00-00099327 | RST-AHS90-200-100-0,8-R100-SZ | Hyperline | Угол 90° горизонтальный плавный 200x100 R100-0,8 мм, относится к вспомогательным элементам (монтажные аксессуары), системы кабельных лотков, и предназначен для соединения лотков перфорированных и неперфорированных под углом 90°. Система кабельных лотков состоит из прямых секций кабельных лотков, фасонных секций (системных аксессуаров), вспомогательных элементов (монтажных аксессуаров), а также опорных конструкций (монтажная система). | 2640 | 2640
00-00099312 | RST-AHS90-200-50-0,8-R100-SZ | Hyperline | Угол 90° горизонтальный плавный 200x50 R100-0,8 мм, относится к вспомогательным элементам (монтажные аксессуары), системы кабельных лотков, и предназначен для соединения лотков перфорированных и неперфорированных под углом 90°. Система кабельных лотков состоит из прямых секций кабельных лотков, фасонных секций (системных аксессуаров), вспомогательных элементов (монтажных аксессуаров), а также опорных конструкций (монтажная система). | 2320 | 2320
00-00099320 | RST-AHS90-200-80-0,8-R100-SZ | Hyperline | Угол 90° горизонтальный плавный 200x80 R100-0,8 мм, относится к вспомогательным элементам (монтажные аксессуары), системы кабельных лотков, и предназначен для соединения лотков перфорированных и неперфорированных под углом 90°. Система кабельных лотков состоит из прямых секций кабельных лотков, фасонных секций (системных аксессуаров), вспомогательных элементов (монтажных аксессуаров), а также опорных конструкций (монтажная система). | 2510 | 2510
00-00099328 | RST-AHS90-300-100-0,8-R100-SZ | Hyperline | Угол 90° горизонтальный плавный 300x100 R100-0,8 мм, относится к вспомогательным элементам (монтажные аксессуары), системы кабельных лотков, и предназначен для соединения лотков перфорированных и неперфорированных под углом 90°. Система кабельных лотков состоит из прямых секций кабельных лотков, фасонных секций (системных аксессуаров), вспомогательных элементов (монтажных аксессуаров), а также опорных конструкций (монтажная система). | 3310 | 3310
00-00099313 | RST-AHS90-300-50-0,8-R100-SZ | Hyperline | Угол 90° горизонтальный плавный 300x50 R100-0,8 мм, относится к вспомогательным элементам (монтажные аксессуары), системы кабельных лотков, и предназначен для соединения лотков перфорированных и неперфорированных под углом 90°. Система кабельных лотков состоит из прямых секций кабельных лотков, фасонных секций (системных аксессуаров), вспомогательных элементов (монтажных аксессуаров), а также опорных конструкций (монтажная система). | 2940 | 2940
00-00099321 | RST-AHS90-300-80-0,8-R100-SZ | Hyperline | Угол 90° горизонтальный плавный 300x80 R100-0,8 мм, относится к вспомогательным элементам (монтажные аксессуары), системы кабельных лотков, и предназначен для соединения лотков перфорированных и неперфорированных под углом 90°. Система кабельных лотков состоит из прямых секций кабельных лотков, фасонных секций (системных аксессуаров), вспомогательных элементов (монтажных аксессуаров), а также опорных конструкций (монтажная система). | 3170 | 3170
00-00099329 | RST-AHS90-400-100-0,8-R100-SZ | Hyperline | Угол 90° горизонтальный плавный 400x100 R100-0,8 мм, относится к вспомогательным элементам (монтажные аксессуары), системы кабельных лотков, и предназначен для соединения лотков перфорированных и неперфорированных под углом 90°. Система кабельных лотков состоит из прямых секций кабельных лотков, фасонных секций (системных аксессуаров), вспомогательных элементов (монтажных аксессуаров), а также опорных конструкций (монтажная система). | 4070 | 4070
00-00099314 | RST-AHS90-400-50-0,8-R100-SZ | Hyperline | Угол 90° горизонтальный плавный 400x50 R100-0,8 мм, относится к вспомогательным элементам (монтажные аксессуары), системы кабельных лотков, и предназначен для соединения лотков перфорированных и неперфорированных под углом 90°. Система кабельных лотков состоит из прямых секций кабельных лотков, фасонных секций (системных аксессуаров), вспомогательных элементов (монтажных аксессуаров), а также опорных конструкций (монтажная система). | 3630 | 3630
00-00099322 | RST-AHS90-400-80-0,8-R100-SZ | Hyperline | Угол 90° горизонтальный плавный 400x80 R100-0,8 мм, относится к вспомогательным элементам (монтажные аксессуары), системы кабельных лотков, и предназначен для соединения лотков перфорированных и неперфорированных под углом 90°. Система кабельных лотков состоит из прямых секций кабельных лотков, фасонных секций (системных аксессуаров), вспомогательных элементов (монтажных аксессуаров), а также опорных конструкций (монтажная система). | 3890 | 3890
00-00099315 | RST-AHS90-50-50-0,8-R100-SZ | Hyperline | Угол 90° горизонтальный плавный 50x50 R100-0,8 мм, относится к вспомогательным элементам (монтажные аксессуары), системы кабельных лотков, и предназначен для соединения лотков перфорированных и неперфорированных под углом 90°. Система кабельных лотков состоит из прямых секций кабельных лотков, фасонных секций (системных аксессуаров), вспомогательных элементов (монтажных аксессуаров), а также опорных конструкций (монтажная система). | 1680 | 1680
00-00099330 | RST-AHS90-500-100-0,8-R100-SZ | Hyperline | Угол 90° горизонтальный плавный 500x100 R100-0,8 мм, относится к вспомогательным элементам (монтажные аксессуары), системы кабельных лотков, и предназначен для соединения лотков перфорированных и неперфорированных под углом 90°. Система кабельных лотков состоит из прямых секций кабельных лотков, фасонных секций (системных аксессуаров), вспомогательных элементов (монтажных аксессуаров), а также опорных конструкций (монтажная система). | 4690 | 4690
00-00099316 | RST-AHS90-500-50-0,8-R100-SZ | Hyperline | Угол 90° горизонтальный плавный 500x50 R100-0,8 мм, относится к вспомогательным элементам (монтажные аксессуары), системы кабельных лотков, и предназначен для соединения лотков перфорированных и неперфорированных под углом 90°. Система кабельных лотков состоит из прямых секций кабельных лотков, фасонных секций (системных аксессуаров), вспомогательных элементов (монтажных аксессуаров), а также опорных конструкций (монтажная система). | 4380 | 4380
00-00099323 | RST-AHS90-500-80-0,8-R100-SZ | Hyperline | Угол 90° горизонтальный плавный 500x80 R100-0,8 мм, относится к вспомогательным элементам (монтажные аксессуары), системы кабельных лотков, и предназначен для соединения лотков перфорированных и неперфорированных под углом 90°. Система кабельных лотков состоит из прямых секций кабельных лотков, фасонных секций (системных аксессуаров), вспомогательных элементов (монтажных аксессуаров), а также опорных конструкций (монтажная система). | 4600 | 4600
00-00099331 | RST-AHS90-600-100-0,8-R100-SZ | Hyperline | Угол 90° горизонтальный плавный 600x100 R100-0,8 мм, относится к вспомогательным элементам (монтажные аксессуары), системы кабельных лотков, и предназначен для соединения лотков перфорированных и неперфорированных под углом 90°. Система кабельных лотков состоит из прямых секций кабельных лотков, фасонных секций (системных аксессуаров), вспомогательных элементов (монтажных аксессуаров), а также опорных конструкций (монтажная система). | 5590 | 5590
00-00099317 | RST-AHS90-600-50-0,8-R100-SZ | Hyperline | Угол 90° горизонтальный плавный 600x50 R100-0,8 мм, относится к вспомогательным элементам (монтажные аксессуары), системы кабельных лотков, и предназначен для соединения лотков перфорированных и неперфорированных под углом 90°. Система кабельных лотков состоит из прямых секций кабельных лотков, фасонных секций (системных аксессуаров), вспомогательных элементов (монтажных аксессуаров), а также опорных конструкций (монтажная система). | 5010 | 5010
00-00099324 | RST-AHS90-600-80-0,8-R100-SZ | Hyperline | Угол 90° горизонтальный плавный 600x80 R100-0,8 мм, относится к вспомогательным элементам (монтажные аксессуары), системы кабельных лотков, и предназначен для соединения лотков перфорированных и неперфорированных под углом 90°. Система кабельных лотков состоит из прямых секций кабельных лотков, фасонных секций (системных аксессуаров), вспомогательных элементов (монтажных аксессуаров), а также опорных конструкций (монтажная система). | 5270 | 5270
00-00099489 | RST-CAC-100/50-15-0,8-SZ | Hyperline | Крышка переходника симметричного 100/50x15-0,8 мм | 1090 | 1090
00-00099490 | RST-CAC-150/100-15-0,8-SZ | Hyperline | Крышка переходника симметричного 150/100x15-0,8 мм | 1120 | 1120
00-00099491 | RST-CAC-200/100-15-0,8-SZ | Hyperline | Крышка переходника симметричного 200/100x15-0,8 мм | 1190 | 1190
00-00099492 | RST-CAC-200/150-15-0,8-SZ | Hyperline | Крышка переходника симметричного 200/150x15-0,8 мм | 1200 | 1200
00-00099493 | RST-CAC-300/100-15-0,8-SZ | Hyperline | Крышка переходника симметричного 300/100x15-0,8 мм | 1330 | 1330
00-00099494 | RST-CAC-300/150-15-0,8-SZ | Hyperline | Крышка переходника симметричного 300/150x15-0,8 мм | 1315 | 1315
00-00099495 | RST-CAC-300/200-15-0,8-SZ | Hyperline | Крышка переходника симметричного 300/200x15-0,8 мм | 1320 | 1320
00-00099496 | RST-CAC-400/200-15-0,8-SZ | Hyperline | Крышка переходника симметричного 400/200x15-0,8 мм | 1550 | 1550
00-00099497 | RST-CAC-400/300-15-0,8-SZ | Hyperline | Крышка переходника симметричного 400/300x15-0,8 мм | 1540 | 1540
00-00099498 | RST-CAC-500/200-15-0,8-SZ | Hyperline | Крышка переходника симметричного 500/200x15-0,8 мм | 1915 | 1915
00-00099499 | RST-CAC-500/300-15-0,8-SZ | Hyperline | Крышка переходника симметричного 500/300x15-0,8 мм | 1905 | 1905
00-00099500 | RST-CAC-500/400-15-0,8-SZ | Hyperline | Крышка переходника симметричного 500/400x15-0,8 мм | 1905 | 1905
00-00099501 | RST-CAC-600/300-15-0,8-SZ | Hyperline | Крышка переходника симметричного 600/300x15-0,8 мм | 2740 | 2740
00-00099502 | RST-CAC-600/400-15-0,8-SZ | Hyperline | Крышка переходника симметричного 600/400x15-0,8 мм | 2620 | 2620
00-00099503 | RST-CAC-600/500-15-0,8-SZ | Hyperline | Крышка переходника симметричного 600/500x15-0,8 мм | 2460 | 2460
00-00099912 | RST-CAH45-100-15-0,8-R100-SZ | Hyperline | Крышка угла 45° горизонтального плавного 100x15 R100-0,8 мм, относится к вспомогательным элементам (монтажные аксессуары), системы кабельных лотков, и предназначена для обеспечения cтепени защиты IP 40 по ГОСТ 14254 при условии совместного применения с углом 45° горизонтальным плавным. | 831 | 831
00-00099913 | RST-CAH45-150-15-0,8-R100-SZ | Hyperline | Крышка угла 45° горизонтального плавного 150x15 R100-0,8 мм, относится к вспомогательным элементам (монтажные аксессуары), системы кабельных лотков, и предназначена для обеспечения cтепени защиты IP 40 по ГОСТ 14254 при условии совместного применения с углом 45° горизонтальным плавным. | 974 | 974
00-00099914 | RST-CAH45-200-15-0,8-R100-SZ | Hyperline | Крышка угла 45° горизонтального плавного 200x15 R100-0,8 мм, относится к вспомогательным элементам (монтажные аксессуары), системы кабельных лотков, и предназначена для обеспечения cтепени защиты IP 40 по ГОСТ 14254 при условии совместного применения с углом 45° горизонтальным плавным. | 1185 | 1185
00-00099915 | RST-CAH45-300-15-0,8-R100-SZ | Hyperline | Крышка угла 45° горизонтального плавного 300x15 R100-0,8 мм, относится к вспомогательным элементам (монтажные аксессуары), системы кабельных лотков, и предназначена для обеспечения cтепени защиты IP 40 по ГОСТ 14254 при условии совместного применения с углом 45° горизонтальным плавным. | 1610 | 1610
00-00099916 | RST-CAH45-400-15-0,8-R100-SZ | Hyperline | Крышка угла 45° горизонтального плавного 400x15 R100-0,8 мм, относится к вспомогательным элементам (монтажные аксессуары), системы кабельных лотков, и предназначена для обеспечения cтепени защиты IP 40 по ГОСТ 14254 при условии совместного применения с углом 45° горизонтальным плавным. | 2300 | 2300
00-00099917 | RST-CAH45-50-15-0,8-R100-SZ | Hyperline | Крышка угла 45° горизонтального плавного 50x15 R100-0,8 мм, относится к вспомогательным элементам (монтажные аксессуары), системы кабельных лотков, и предназначена для обеспечения cтепени защиты IP 40 по ГОСТ 14254 при условии совместного применения с углом 45° горизонтальным плавным. | 624 | 624
00-00099918 | RST-CAH45-500-15-0,8-R100-SZ | Hyperline | Крышка угла 45° горизонтального плавного 500x15 R100-0,8 мм, относится к вспомогательным элементам (монтажные аксессуары), системы кабельных лотков, и предназначена для обеспечения cтепени защиты IP 40 по ГОСТ 14254 при условии совместного применения с углом 45° горизонтальным плавным. | 2780 | 2780
00-00099919 | RST-CAH45-600-15-0,8-R100-SZ | Hyperline | Крышка угла 45° горизонтального плавного 600x15 R100-0,8 мм, относится к вспомогательным элементам (монтажные аксессуары), системы кабельных лотков, и предназначена для обеспечения cтепени защиты IP 40 по ГОСТ 14254 при условии совместного применения с углом 45° горизонтальным плавным. | 4100 | 4100
00-00099864 | RST-CAH90-100-15-0,8-R100-SZ | Hyperline | Крышка угла 90° горизонтального плавного 100x15 R100-0,8 мм, относится к вспомогательным элементам (монтажные аксессуары), системы кабельных лотков, и предназначена для обеспечения cтепени защиты IP 40 по ГОСТ 14254 при условии совместного применения с углом 90° горизонтальным плавным. | 894 | 894
00-00099865 | RST-CAH90-150-15-0,8-R100-SZ | Hyperline | Крышка угла 90° горизонтального плавного 150x15 R100-0,8 мм, относится к вспомогательным элементам (монтажные аксессуары), системы кабельных лотков, и предназначена для обеспечения cтепени защиты IP 40 по ГОСТ 14254 при условии совместного применения с углом 90° горизонтальным плавным. | 1025 | 1025
00-00099866 | RST-CAH90-200-15-0,8-R100-SZ | Hyperline | Крышка угла 90° горизонтального плавного 200x15 R100-0,8 мм, относится к вспомогательным элементам (монтажные аксессуары), системы кабельных лотков, и предназначена для обеспечения cтепени защиты IP 40 по ГОСТ 14254 при условии совместного применения с углом 90° горизонтальным плавным. | 1265 | 1265
00-00099867 | RST-CAH90-300-15-0,8-R100-SZ | Hyperline | Крышка угла 90° горизонтального плавного 300x15 R100-0,8 мм, относится к вспомогательным элементам (монтажные аксессуары), системы кабельных лотков, и предназначена для обеспечения cтепени защиты IP 40 по ГОСТ 14254 при условии совместного применения с углом 90° горизонтальным плавным. | 1770 | 1770
00-00099868 | RST-CAH90-400-15-0,8-R100-SZ | Hyperline | Крышка угла 90° горизонтального плавного 400x15 R100-0,8 мм, относится к вспомогательным элементам (монтажные аксессуары), системы кабельных лотков, и предназначена для обеспечения cтепени защиты IP 40 по ГОСТ 14254 при условии совместного применения с углом 90° горизонтальным плавным. | 2500 | 2500
00-00099869 | RST-CAH90-50-15-0,8-R100-SZ | Hyperline | Крышка угла 90° горизонтального плавного 50x15 R100-0,8 мм, относится к вспомогательным элементам (монтажные аксессуары), системы кабельных лотков, и предназначена для обеспечения cтепени защиты IP 40 по ГОСТ 14254 при условии совместного применения с углом 90° горизонтальным плавным. | 673 | 673
00-00099870 | RST-CAH90-500-15-0,8-R100-SZ | Hyperline | Крышка угла 90° горизонтального плавного 500x15 R100-0,8 мм, относится к вспомогательным элементам (монтажные аксессуары), системы кабельных лотков, и предназначена для обеспечения cтепени защиты IP 40 по ГОСТ 14254 при условии совместного применения с углом 90° горизонтальным плавным. | 3080 | 3080
00-00099871 | RST-CAH90-600-15-0,8-R100-SZ | Hyperline | Крышка угла 90° горизонтального плавного 600x15 R100-0,8 мм, относится к вспомогательным элементам (монтажные аксессуары), системы кабельных лотков, и предназначена для обеспечения cтепени защиты IP 40 по ГОСТ 14254 при условии совместного применения с углом 90° горизонтальным плавным. | 4660 | 4660
00-00100263 | RST-CBP-100-150-1,5-SZ | Hyperline | Соединительная пластина H100 толщ. 1,5 мм | 114.5 | 114.5
00-00100264 | RST-CBP-50-150-1,2-SZ | Hyperline | Соединительная пластина H50 толщ. 1,2 мм | 86.4 | 86.4
00-00100265 | RST-CBP-80-150-1,2-SZ | Hyperline | Соединительная пластина H80 толщ. 1,2 мм | 96.9 | 96.9
00-00099888 | RST-CCX-100-15-0,8-R100-SZ | Hyperline | Крышка ответвителя X-образного горизонтального плавного 100x15 R100-0,8 мм | 1575 | 1575
00-00099889 | RST-CCX-150-15-0,8-R100-SZ | Hyperline | Крышка ответвителя X-образного горизонтального плавного 150x15 R100-0,8 мм | 1770 | 1770
00-00099890 | RST-CCX-200-15-0,8-R100-SZ | Hyperline | Крышка ответвителя X-образного горизонтального плавного 200x15 R100-0,8 мм | 2020 | 2020
00-00099891 | RST-CCX-300-15-0,8-R100-SZ | Hyperline | Крышка ответвителя X-образного горизонтального плавного 300x15 R100-0,8 мм | 2680 | 2680
00-00099892 | RST-CCX-400-15-0,8-R100-SZ | Hyperline | Крышка ответвителя X-образного горизонтального плавного 400x15 R100-0,8 мм | 3470 | 3470
00-00099893 | RST-CCX-50-15-0,8-R100-SZ | Hyperline | Крышка ответвителя X-образного горизонтального плавного 50x15 R100-0,8 мм | 1360 | 1360
00-00099894 | RST-CCX-500-15-0,8-R100-SZ | Hyperline | Крышка ответвителя X-образного горизонтального плавного 500x15 R100-0,8 мм | 4110 | 4110
00-00099895 | RST-CCX-600-15-0,8-R100-SZ | Hyperline | Крышка ответвителя X-образного горизонтального плавного 600x15 R100-0,8 мм | 5810 | 5810
00-00100201 | RST-CEB-100-150-1,0-SZ | Hyperline | Внешний соединитель основания лотка осн. 100 толщ. 1,0 мм | 1040 | 1040
00-00100202 | RST-CEB-150-150-1,0-SZ | Hyperline | Внешний соединитель основания лотка осн. 150 толщ. 1,0 мм | 1175 | 1175
00-00100203 | RST-CEB-200-150-1,0-SZ | Hyperline | Внешний соединитель основания лотка осн. 200 толщ. 1,0 мм | 1060 | 1060
00-00100204 | RST-CEB-300-150-1,0-SZ | Hyperline | Внешний соединитель основания лотка осн. 300 толщ. 1,0 мм | 1210 | 1210
00-00100205 | RST-CEB-400-150-1,0-SZ | Hyperline | Внешний соединитель основания лотка осн. 400 толщ. 1,0 мм | 1360 | 1360
00-00100206 | RST-CEB-50-150-1,0-SZ | Hyperline | Внешний соединитель основания лотка осн. 50 толщ. 1,0 мм | 942 | 942
00-00100207 | RST-CEB-500-150-1,0-SZ | Hyperline | Внешний соединитель основания лотка осн. 500 толщ. 1,0 мм | 1530 | 1530
00-00100208 | RST-CEB-600-150-1,0-SZ | Hyperline | Внешний соединитель основания лотка осн. 600 толщ. 1,0 мм | 1760 | 1760
00-00099605 | RST-CLA-100/50-15-0,8-SZ | Hyperline | Крышка переходника левостороннего 100/50x15-0,8 мм | 930 | 930
00-00099606 | RST-CLA-150/100-15-0,8-SZ | Hyperline | Крышка переходника левостороннего 150/100x15-0,8 мм | 948 | 948
00-00099607 | RST-CLA-200/100-15-0,8-SZ | Hyperline | Крышка переходника левостороннего 200/100x15-0,8 мм | 1040 | 1040
00-00099608 | RST-CLA-200/150-15-0,8-SZ | Hyperline | Крышка переходника левостороннего 200/150x15-0,8 мм | 1045 | 1045
00-00099609 | RST-CLA-300/100-15-0,8-SZ | Hyperline | Крышка переходника левостороннего 300/100x15-0,8 мм | 1260 | 1260
00-00099610 | RST-CLA-300/150-15-0,8-SZ | Hyperline | Крышка переходника левостороннего 300/150x15-0,8 мм | 1265 | 1265
00-00099611 | RST-CLA-300/200-15-0,8-SZ | Hyperline | Крышка переходника левостороннего 300/200x15-0,8 мм | 1220 | 1220
00-00099612 | RST-CLA-400/200-15-0,8-SZ | Hyperline | Крышка переходника левостороннего 400/200x15-0,8 мм | 1600 | 1600
00-00099613 | RST-CLA-400/300-15-0,8-SZ | Hyperline | Крышка переходника левостороннего 400/300x15-0,8 мм | 1560 | 1560
00-00099614 | RST-CLA-500/200-15-0,8-SZ | Hyperline | Крышка переходника левостороннего 500/200x15-0,8 мм | 2180 | 2180
00-00099615 | RST-CLA-500/300-15-0,8-SZ | Hyperline | Крышка переходника левостороннего 500/300x15-0,8 мм | 1980 | 1980
00-00099616 | RST-CLA-500/400-15-0,8-SZ | Hyperline | Крышка переходника левостороннего 500/400x15-0,8 мм | 2230 | 2230
00-00099617 | RST-CLA-600/300-15-0,8-SZ | Hyperline | Крышка переходника левостороннего 600/300x15-0,8 мм | 3080 | 3080
00-00099618 | RST-CLA-600/400-15-0,8-SZ | Hyperline | Крышка переходника левостороннего 600/400x15-0,8 мм | 2850 | 2850
00-00099619 | RST-CLA-600/500-15-0,8-SZ | Hyperline | Крышка переходника левостороннего 600/500x15-0,8 мм | 2650 | 2650
00-00100260 | RST-CPA-100-240-1,0-SZ | Hyperline | Соединительная пластина угловая H100 толщ. 1,0 мм | 250 | 250
00-00100261 | RST-CPA-50-240-1,0-SZ | Hyperline | Соединительная пластина угловая H50 толщ. 1,0 мм | 147 | 147
00-00100262 | RST-CPA-80-240-1,0-SZ | Hyperline | Соединительная пластина угловая H80 толщ. 1,0 мм | 218 | 218
00-00100266 | RST-CPC-100-150-1,2-SZ | Hyperline | Соединительная пластина изменяемая H100 толщ. 1,2 мм | 845 | 845
00-00100267 | RST-CPC-50-150-1,2-SZ | Hyperline | Соединительная пластина изменяемая H50 толщ. 1,2 мм | 711 | 711
00-00100268 | RST-CPC-80-150-1,2-SZ | Hyperline | Соединительная пластина изменяемая H80 толщ. 1,2 мм | 805 | 805
00-00099547 | RST-CRA-100/50-15-0,8-SZ | Hyperline | Крышка переходника правостороннего 100/50x15-0,8 мм | 930 | 930
00-00099548 | RST-CRA-150/100-15-0,8-SZ | Hyperline | Крышка переходника правостороннего 150/100x15-0,8 мм | 948 | 948
00-00099549 | RST-CRA-200/100-15-0,8-SZ | Hyperline | Крышка переходника правостороннего 200/100x15-0,8 мм | 1040 | 1040
00-00099550 | RST-CRA-200/150-15-0,8-SZ | Hyperline | Крышка переходника правостороннего 200/150x15-0,8 мм | 1045 | 1045
00-00099551 | RST-CRA-300/100-15-0,8-SZ | Hyperline | Крышка переходника правостороннего 300/100x15-0,8 мм | 1260 | 1260
00-00099552 | RST-CRA-300/150-15-0,8-SZ | Hyperline | Крышка переходника правостороннего 300/150x15-0,8 мм | 1265 | 1265
00-00099553 | RST-CRA-300/200-15-0,8-SZ | Hyperline | Крышка переходника правостороннего 300/200x15-0,8 мм | 1220 | 1220
00-00099554 | RST-CRA-400/200-15-0,8-SZ | Hyperline | Крышка переходника правостороннего 400/200x15-0,8 мм | 1600 | 1600
00-00099555 | RST-CRA-400/300-15-0,8-SZ | Hyperline | Крышка переходника правостороннего 400/300x15-0,8 мм | 1560 | 1560
00-00099556 | RST-CRA-500/200-15-0,8-SZ | Hyperline | Крышка переходника правостороннего 500/200x15-0,8 мм | 2100 | 2100
00-00099557 | RST-CRA-500/300-15-0,8-SZ | Hyperline | Крышка переходника правостороннего 500/300x15-0,8 мм | 1980 | 1980
00-00099558 | RST-CRA-500/400-15-0,8-SZ | Hyperline | Крышка переходника правостороннего 500/400x15-0,8 мм | 2230 | 2230
00-00099559 | RST-CRA-600/300-15-0,8-SZ | Hyperline | Крышка переходника правостороннего 600/300x15-0,8 мм | 3080 | 3080
00-00099560 | RST-CRA-600/400-15-0,8-SZ | Hyperline | Крышка переходника правостороннего 600/400x15-0,8 мм | 2850 | 2850
00-00099561 | RST-CRA-600/500-15-0,8-SZ | Hyperline | Крышка переходника правостороннего 600/500x15-0,8 мм | 2650 | 2650
00-00099872 | RST-CTT-100-15-0,8-R100-SZ | Hyperline | Крышка ответвителя Т-образного горизонтального плавного 100x15 R100-0,8 мм | 1130 | 1130
00-00099873 | RST-CTT-150-15-0,8-R100-SZ | Hyperline | Крышка ответвителя Т-образного горизонтального плавного 150x15 R100-0,8 мм | 1315 | 1315
00-00099874 | RST-CTT-200-15-0,8-R100-SZ | Hyperline | Крышка ответвителя Т-образного горизонтального плавного 200x15 R100-0,8 мм | 1605 | 1605
00-00099875 | RST-CTT-300-15-0,8-R100-SZ | Hyperline | Крышка ответвителя Т-образного горизонтального плавного 300x15 R100-0,8 мм | 2170 | 2170
00-00099876 | RST-CTT-400-15-0,8-R100-SZ | Hyperline | Крышка ответвителя Т-образного горизонтального плавного 400x15 R100-0,8 мм | 2860 | 2860
00-00099877 | RST-CTT-50-15-0,8-R100-SZ | Hyperline | Крышка ответвителя Т-образного горизонтального плавного 50x15 R100-0,8 мм | 961 | 961
00-00099878 | RST-CTT-500-15-0,8-R100-SZ | Hyperline | Крышка ответвителя Т-образного горизонтального плавного 500x15 R100-0,8 мм | 3450 | 3450
00-00099879 | RST-CTT-600-15-0,8-R100-SZ | Hyperline | Крышка ответвителя Т-образного горизонтального плавного 600x15 R100-0,8 мм | 4760 | 4760
00-00099928 | RST-CVE45-100-15-0,8-SZ | Hyperline | Крышка угла 45° вертикального внешнего 100x15-0,8 мм, относится к вспомогательным элементам (монтажные аксессуары), системы кабельных лотков, и предназначена для обеспечения cтепени защиты IP 40 по ГОСТ 14254 при условии совместного применения с углом 45° вертикальным наружным. | 715 | 715
00-00099929 | RST-CVE45-150-15-0,8-SZ | Hyperline | Крышка угла 45° вертикального внешнего 150x15-0,8 мм, относится к вспомогательным элементам (монтажные аксессуары), системы кабельных лотков, и предназначена для обеспечения cтепени защиты IP 40 по ГОСТ 14254 при условии совместного применения с углом 45° вертикальным наружным. | 868 | 868
00-00099930 | RST-CVE45-200-15-0,8-SZ | Hyperline | Крышка угла 45° вертикального внешнего 200x15-0,8 мм, относится к вспомогательным элементам (монтажные аксессуары), системы кабельных лотков, и предназначена для обеспечения cтепени защиты IP 40 по ГОСТ 14254 при условии совместного применения с углом 45° вертикальным наружным. | 930 | 930
00-00099931 | RST-CVE45-300-15-0,8-SZ | Hyperline | Крышка угла 45° вертикального внешнего 300x15-0,8 мм, относится к вспомогательным элементам (монтажные аксессуары), системы кабельных лотков, и предназначена для обеспечения cтепени защиты IP 40 по ГОСТ 14254 при условии совместного применения с углом 45° вертикальным наружным. | 1050 | 1050
00-00099932 | RST-CVE45-400-15-0,8-SZ | Hyperline | Крышка угла 45° вертикального внешнего 400x15-0,8 мм, относится к вспомогательным элементам (монтажные аксессуары), системы кабельных лотков, и предназначена для обеспечения cтепени защиты IP 40 по ГОСТ 14254 при условии совместного применения с углом 45° вертикальным наружным. | 1355 | 1355
00-00099933 | RST-CVE45-50-15-0,8-SZ | Hyperline | Крышка угла 45° вертикального внешнего 50x15-0,8 мм, относится к вспомогательным элементам (монтажные аксессуары), системы кабельных лотков, и предназначена для обеспечения cтепени защиты IP 40 по ГОСТ 14254 при условии совместного применения с углом 45° вертикальным наружным. | 636 | 636
00-00099934 | RST-CVE45-500-15-0,8-SZ | Hyperline | Крышка угла 45° вертикального внешнего 500x15-0,8 мм, относится к вспомогательным элементам (монтажные аксессуары), системы кабельных лотков, и предназначена для обеспечения cтепени защиты IP 40 по ГОСТ 14254 при условии совместного применения с углом 45° вертикальным наружным. | 1605 | 1605
00-00099935 | RST-CVE45-600-15-0,8-SZ | Hyperline | Крышка угла 45° вертикального внешнего 600x15-0,8 мм, относится к вспомогательным элементам (монтажные аксессуары), системы кабельных лотков, и предназначена для обеспечения cтепени защиты IP 40 по ГОСТ 14254 при условии совместного применения с углом 45° вертикальным наружным. | 2010 | 2010
00-00099904 | RST-CVE90-100-15-0,8-SZ | Hyperline | Крышка 90° угла вертикального наружного 100x15-0,8 мм | 798 | 798
00-00099905 | RST-CVE90-150-15-0,8-SZ | Hyperline | Крышка 90° угла вертикального наружного 150x15-0,8 мм | 919 | 919
00-00099906 | RST-CVE90-200-15-0,8-SZ | Hyperline | Крышка 90° угла вертикального наружного 200x15-0,8 мм | 979 | 979
00-00099907 | RST-CVE90-300-15-0,8-SZ | Hyperline | Крышка 90° угла вертикального наружного 300x15-0,8 мм | 1205 | 1205
00-00099908 | RST-CVE90-400-15-0,8-SZ | Hyperline | Крышка 90° угла вертикального наружного 400x15-0,8 мм | 1450 | 1450
00-00099909 | RST-CVE90-50-15-0,8-SZ | Hyperline | Крышка 90° угла вертикального наружного 50x15-0,8 мм | 679 | 679
00-00099910 | RST-CVE90-500-15-0,8-SZ | Hyperline | Крышка 90° угла вертикального наружного 500x15-0,8 мм | 1765 | 1765
00-00099911 | RST-CVE90-600-15-0,8-SZ | Hyperline | Крышка 90° угла вертикального наружного 600x15-0,8 мм | 2420 | 2420
00-00099920 | RST-CVI45-100-15-0,8-SZ | Hyperline | Крышка угла 45° вертикального внутреннего 100x15-0,8 мм, относится к вспомогательным элементам (монтажные аксессуары), системы кабельных лотков, и предназначена для обеспечения cтепени защиты IP 40 по ГОСТ 14254 при условии совместного применения с углом 45° вертикальным внутренним. | 656 | 656
00-00099921 | RST-CVI45-150-15-0,8-SZ | Hyperline | Крышка угла 45° вертикального внутреннего 150x15-0,8 мм, относится к вспомогательным элементам (монтажные аксессуары), системы кабельных лотков, и предназначена для обеспечения cтепени защиты IP 40 по ГОСТ 14254 при условии совместного применения с углом 45° вертикальным внутренним. | 814 | 814
00-00099922 | RST-CVI45-200-15-0,8-SZ | Hyperline | Крышка угла 45° вертикального внутреннего 200x15-0,8 мм, относится к вспомогательным элементам (монтажные аксессуары), системы кабельных лотков, и предназначена для обеспечения cтепени защиты IP 40 по ГОСТ 14254 при условии совместного применения с углом 45° вертикальным внутренним. | 915 | 915
00-00099923 | RST-CVI45-300-15-0,8-SZ | Hyperline | Крышка угла 45° вертикального внутреннего 300x15-0,8 мм, относится к вспомогательным элементам (монтажные аксессуары), системы кабельных лотков, и предназначена для обеспечения cтепени защиты IP 40 по ГОСТ 14254 при условии совместного применения с углом 45° вертикальным внутренним. | 1135 | 1135
00-00099924 | RST-CVI45-400-15-0,8-SZ | Hyperline | Крышка угла 45° вертикального внутреннего 400x15-0,8 мм, относится к вспомогательным элементам (монтажные аксессуары), системы кабельных лотков, и предназначена для обеспечения cтепени защиты IP 40 по ГОСТ 14254 при условии совместного применения с углом 45° вертикальным внутренним. | 1265 | 1265
00-00099925 | RST-CVI45-50-15-0,8-SZ | Hyperline | Крышка угла 45° вертикального внутреннего 50x15-0,8 мм, относится к вспомогательным элементам (монтажные аксессуары), системы кабельных лотков, и предназначена для обеспечения cтепени защиты IP 40 по ГОСТ 14254 при условии совместного применения с углом 45° вертикальным внутренним. | 569 | 569
00-00099926 | RST-CVI45-500-15-0,8-SZ | Hyperline | Крышка угла 45° вертикального внутреннего 500x15-0,8 мм, относится к вспомогательным элементам (монтажные аксессуары), системы кабельных лотков, и предназначена для обеспечения cтепени защиты IP 40 по ГОСТ 14254 при условии совместного применения с углом 45° вертикальным внутренним. | 1445 | 1445
00-00099927 | RST-CVI45-600-15-0,8-SZ | Hyperline | Крышка угла 45° вертикального внутреннего 600x15-0,8 мм, относится к вспомогательным элементам (монтажные аксессуары), системы кабельных лотков, и предназначена для обеспечения cтепени защиты IP 40 по ГОСТ 14254 при условии совместного применения с углом 45° вертикальным внутренним. | 1875 | 1875
00-00099896 | RST-CVI90-100-15-0,8-SZ | Hyperline | Крышка угла 90° вертикального внутреннего 100x15-0,8 мм, относится к вспомогательным элементам (монтажные аксессуары), системы кабельных лотков, и предназначена для обеспечения cтепени защиты IP 40 по ГОСТ 14254 при условии совместного применения с углом 90° вертикальным внутренним. | 686 | 686
00-00099897 | RST-CVI90-150-15-0,8-SZ | Hyperline | Крышка угла 90° вертикального внутреннего 150x15-0,8 мм, относится к вспомогательным элементам (монтажные аксессуары), системы кабельных лотков, и предназначена для обеспечения cтепени защиты IP 40 по ГОСТ 14254 при условии совместного применения с углом 90° вертикальным внутренним. | 857 | 857
00-00099898 | RST-CVI90-200-15-0,8-SZ | Hyperline | Крышка угла 90° вертикального внутреннего 200x15-0,8 мм, относится к вспомогательным элементам (монтажные аксессуары), системы кабельных лотков, и предназначена для обеспечения cтепени защиты IP 40 по ГОСТ 14254 при условии совместного применения с углом 90° вертикальным внутренним. | 938 | 938
00-00099899 | RST-CVI90-300-15-0,8-SZ | Hyperline | Крышка угла 90° вертикального внутреннего 300x15-0,8 мм, относится к вспомогательным элементам (монтажные аксессуары), системы кабельных лотков, и предназначена для обеспечения cтепени защиты IP 40 по ГОСТ 14254 при условии совместного применения с углом 90° вертикальным внутренним. | 1145 | 1145
00-00099900 | RST-CVI90-400-15-0,8-SZ | Hyperline | Крышка угла 90° вертикального внутреннего 400x15-0,8 мм, относится к вспомогательным элементам (монтажные аксессуары), системы кабельных лотков, и предназначена для обеспечения cтепени защиты IP 40 по ГОСТ 14254 при условии совместного применения с углом 90° вертикальным внутренним. | 1335 | 1335
00-00099901 | RST-CVI90-50-15-0,8-SZ | Hyperline | Крышка угла 90° вертикального внутреннего 50x15-0,8 мм, относится к вспомогательным элементам (монтажные аксессуары), системы кабельных лотков, и предназначена для обеспечения cтепени защиты IP 40 по ГОСТ 14254 при условии совместного применения с углом 90° вертикальным внутренним. | 574 | 574
00-00099902 | RST-CVI90-500-15-0,8-SZ | Hyperline | Крышка угла 90° вертикального внутреннего 500x15-0,8 мм, относится к вспомогательным элементам (монтажные аксессуары), системы кабельных лотков, и предназначена для обеспечения cтепени защиты IP 40 по ГОСТ 14254 при условии совместного применения с углом 90° вертикальным внутренним. | 1500 | 1500
00-00099903 | RST-CVI90-600-15-0,8-SZ | Hyperline | Крышка угла 90° вертикального внутреннего 600x15-0,8 мм, относится к вспомогательным элементам (монтажные аксессуары), системы кабельных лотков, и предназначена для обеспечения cтепени защиты IP 40 по ГОСТ 14254 при условии совместного применения с углом 90° вертикальным внутренним. | 2000 | 2000
00-00099999 | RST-CXS-100-100-0,8-R100-SZ | Hyperline | Ответвитель X-образный горизонтальный плавный 100x100 R100-0,8 мм | 4590 | 4590
00-00099984 | RST-CXS-100-50-0,8-R100-SZ | Hyperline | Ответвитель X-образный горизонтальный плавный 100x50 R100-0,8 мм | 4020 | 4020
00-00099992 | RST-CXS-100-80-0,8-R100-SZ | Hyperline | Ответвитель X-образный горизонтальный плавный 100x80 R100-0,8 мм | 4390 | 4390
00-00100000 | RST-CXS-150-100-0,8-R100-SZ | Hyperline | Ответвитель X-образный горизонтальный плавный 150x100 R100-0,8 мм | 4880 | 4880
00-00099985 | RST-CXS-150-50-0,8-R100-SZ | Hyperline | Ответвитель X-образный горизонтальный плавный 150x50 R100-0,8 мм | 4320 | 4320
00-00099993 | RST-CXS-150-80-0,8-R100-SZ | Hyperline | Ответвитель X-образный горизонтальный плавный 150x80 R100-0,8 мм | 4670 | 4670
00-00100001 | RST-CXS-200-100-0,8-R100-SZ | Hyperline | Ответвитель X-образный горизонтальный плавный 200x100 R100-0,8 мм | 5220 | 5220
00-00099986 | RST-CXS-200-50-0,8-R100-SZ | Hyperline | Ответвитель X-образный горизонтальный плавный 200x50 R100-0,8 мм | 4380 | 4380
00-00099994 | RST-CXS-200-80-0,8-R100-SZ | Hyperline | Ответвитель X-образный горизонтальный плавный 200x80 R100-0,8 мм | 4740 | 4740
00-00100002 | RST-CXS-300-100-0,8-R100-SZ | Hyperline | Ответвитель X-образный горизонтальный плавный 300x100 R100-0,8 мм | 5690 | 5690
00-00099987 | RST-CXS-300-50-0,8-R100-SZ | Hyperline | Ответвитель X-образный горизонтальный плавный 300x50 R100-0,8 мм | 5110 | 5110
00-00099995 | RST-CXS-300-80-0,8-R100-SZ | Hyperline | Ответвитель X-образный горизонтальный плавный 300x80 R100-0,8 мм | 5650 | 5650
00-00100003 | RST-CXS-400-100-0,8-R100-SZ | Hyperline | Ответвитель X-образный горизонтальный плавный 400x100 R100-0,8 мм | 6270 | 6270
00-00099988 | RST-CXS-400-50-0,8-R100-SZ | Hyperline | Ответвитель X-образный горизонтальный плавный 400x50 R100-0,8 мм | 5760 | 5760
00-00099996 | RST-CXS-400-80-0,8-R100-SZ | Hyperline | Ответвитель X-образный горизонтальный плавный 400x80 R100-0,8 мм | 6060 | 6060
00-00099989 | RST-CXS-50-50-0,8-R100-SZ | Hyperline | Ответвитель X-образный горизонтальный плавный 50x50 R100-0,8 мм | 3870 | 3870
00-00100004 | RST-CXS-500-100-0,8-R100-SZ | Hyperline | Ответвитель X-образный горизонтальный плавный 500x100 R100-0,8 мм | 6860 | 6860
00-00099990 | RST-CXS-500-50-0,8-R100-SZ | Hyperline | Ответвитель X-образный горизонтальный плавный 500x50 R100-0,8 мм | 6230 | 6230
00-00099997 | RST-CXS-500-80-0,8-R100-SZ | Hyperline | Ответвитель X-образный горизонтальный плавный 500x80 R100-0,8 мм | 6630 | 6630
00-00100005 | RST-CXS-600-100-0,8-R100-SZ | Hyperline | Ответвитель X-образный горизонтальный плавный 600x100 R100-0,8 мм | 7510 | 7510
00-00099991 | RST-CXS-600-50-0,8-R100-SZ | Hyperline | Ответвитель X-образный горизонтальный плавный 600x50 R100-0,8 мм | 6920 | 6920
00-00099998 | RST-CXS-600-80-0,8-R100-SZ | Hyperline | Ответвитель X-образный горизонтальный плавный 600x80 R100-0,8 мм | 7320 | 7320
00-00099955 | RST-DTS-100-100-0,8-R100-SZ | Hyperline | Разветвитель односторонний плавный 100x100 R100-0,8 мм | 2420 | 2420
00-00099940 | RST-DTS-100-50-0,8-R100-SZ | Hyperline | Разветвитель односторонний плавный 100x50 R100-0,8 мм | 2150 | 2150
00-00099948 | RST-DTS-100-80-0,8-R100-SZ | Hyperline | Разветвитель односторонний плавный 100x80 R100-0,8 мм | 2320 | 2320
00-00099956 | RST-DTS-150-100-0,8-R100-SZ | Hyperline | Разветвитель односторонний плавный 150x100 R100-0,8 мм | 2640 | 2640
00-00099941 | RST-DTS-150-50-0,8-R100-SZ | Hyperline | Разветвитель односторонний плавный 150x50 R100-0,8 мм | 2360 | 2360
00-00099949 | RST-DTS-150-80-0,8-R100-SZ | Hyperline | Разветвитель односторонний плавный 150x80 R100-0,8 мм | 2520 | 2520
00-00099957 | RST-DTS-200-100-0,8-R100-SZ | Hyperline | Разветвитель односторонний плавный 200x100 R100-0,8 мм | 2900 | 2900
00-00099942 | RST-DTS-200-50-0,8-R100-SZ | Hyperline | Разветвитель односторонний плавный 200x50 R100-0,8 мм | 2640 | 2640
00-00099950 | RST-DTS-200-80-0,8-R100-SZ | Hyperline | Разветвитель односторонний плавный 200x80 R100-0,8 мм | 2820 | 2820
00-00099958 | RST-DTS-300-100-0,8-R100-SZ | Hyperline | Разветвитель односторонний плавный 300x100 R100-0,8 мм | 3570 | 3570
00-00099943 | RST-DTS-300-50-0,8-R100-SZ | Hyperline | Разветвитель односторонний плавный 300x50 R100-0,8 мм | 3250 | 3250
00-00099951 | RST-DTS-300-80-0,8-R100-SZ | Hyperline | Разветвитель односторонний плавный 300x80 R100-0,8 мм | 3430 | 3430
00-00099959 | RST-DTS-400-100-0,8-R100-SZ | Hyperline | Разветвитель односторонний плавный 400x100 R100-0,8 мм | 3870 | 3870
00-00099944 | RST-DTS-400-50-0,8-R100-SZ | Hyperline | Разветвитель односторонний плавный 400x50 R100-0,8 мм | 3610 | 3610
00-00099952 | RST-DTS-400-80-0,8-R100-SZ | Hyperline | Разветвитель односторонний плавный 400x80 R100-0,8 мм | 3790 | 3790
00-00099945 | RST-DTS-50-50-0,8-R100-SZ | Hyperline | Разветвитель односторонний плавный 50x50 R100-0,8 мм | 1945 | 1945
00-00099960 | RST-DTS-500-100-0,8-R100-SZ | Hyperline | Разветвитель односторонний плавный 500x100 R100-0,8 мм | 4130 | 4130
00-00099946 | RST-DTS-500-50-0,8-R100-SZ | Hyperline | Разветвитель односторонний плавный 500x50 R100-0,8 мм | 3870 | 3870
00-00099953 | RST-DTS-500-80-0,8-R100-SZ | Hyperline | Разветвитель односторонний плавный 500x80 R100-0,8 мм | 4040 | 4040
00-00099961 | RST-DTS-600-100-0,8-R100-SZ | Hyperline | Разветвитель односторонний плавный 600x100 R100-0,8 мм | 4470 | 4470
00-00099947 | RST-DTS-600-50-0,8-R100-SZ | Hyperline | Разветвитель односторонний плавный 600x50 R100-0,8 мм | 4040 | 4040
00-00099954 | RST-DTS-600-80-0,8-R100-SZ | Hyperline | Разветвитель односторонний плавный 600x80 R100-0,8 мм | 4180 | 4180
00-00099562 | RST-LAS-100/50-50-0,8-SZ | Hyperline | Переходник по ширине левосторонний 100/50x50-0,8 мм | 2150 | 2150
00-00099591 | RST-LAS-150/100-100-0,8-SZ | Hyperline | Переходник по ширине левосторонний 150/100x100-0,8 мм | 2570 | 2570
00-00099563 | RST-LAS-150/100-50-0,8-SZ | Hyperline | Переходник по ширине левосторонний 150/100x50-0,8 мм | 2330 | 2330
00-00099577 | RST-LAS-150/100-80-0,8-SZ | Hyperline | Переходник по ширине левосторонний 150/100x80-0,8 мм | 2820 | 2820
00-00099592 | RST-LAS-200/100-100-0,8-SZ | Hyperline | Переходник по ширине левосторонний 200/100x100-0,8 мм | 2900 | 2900
00-00099564 | RST-LAS-200/100-50-0,8-SZ | Hyperline | Переходник по ширине левосторонний 200/100x50-0,8 мм | 2620 | 2620
00-00099578 | RST-LAS-200/100-80-0,8-SZ | Hyperline | Переходник по ширине левосторонний 200/100x80-0,8 мм | 3220 | 3220
00-00099593 | RST-LAS-200/150-100-0,8-SZ | Hyperline | Переходник по ширине левосторонний 200/150x100-0,8 мм | 2880 | 2880
00-00099565 | RST-LAS-200/150-50-0,8-SZ | Hyperline | Переходник по ширине левосторонний 200/150x50-0,8 мм | 2730 | 2730
00-00099579 | RST-LAS-200/150-80-0,8-SZ | Hyperline | Переходник по ширине левосторонний 200/150x80-0,8 мм | 3230 | 3230
00-00099594 | RST-LAS-300/100-100-0,8-SZ | Hyperline | Переходник по ширине левосторонний 300/100x100-0,8 мм | 3290 | 3290
00-00099566 | RST-LAS-300/100-50-0,8-SZ | Hyperline | Переходник по ширине левосторонний 300/100x50-0,8 мм | 2960 | 2960
00-00099580 | RST-LAS-300/100-80-0,8-SZ | Hyperline | Переходник по ширине левосторонний 300/100x80-0,8 мм | 3560 | 3560
00-00099595 | RST-LAS-300/150-100-0,8-SZ | Hyperline | Переходник по ширине левосторонний 300/150x100-0,8 мм | 3300 | 3300
00-00099567 | RST-LAS-300/150-50-0,8-SZ | Hyperline | Переходник по ширине левосторонний 300/150x50-0,8 мм | 2950 | 2950
00-00099581 | RST-LAS-300/150-80-0,8-SZ | Hyperline | Переходник по ширине левосторонний 300/150x80-0,8 мм | 3580 | 3580
00-00099596 | RST-LAS-300/200-100-0,8-SZ | Hyperline | Переходник по ширине левосторонний 300/200x100-0,8 мм | 3220 | 3220
00-00099568 | RST-LAS-300/200-50-0,8-SZ | Hyperline | Переходник по ширине левосторонний 300/200x50-0,8 мм | 2890 | 2890
00-00099582 | RST-LAS-300/200-80-0,8-SZ | Hyperline | Переходник по ширине левосторонний 300/200x80-0,8 мм | 3590 | 3590
00-00099597 | RST-LAS-400/200-100-0,8-SZ | Hyperline | Переходник по ширине левосторонний 400/200x100-0,8 мм | 3930 | 3930
00-00099569 | RST-LAS-400/200-50-0,8-SZ | Hyperline | Переходник по ширине левосторонний 400/200x50-0,8 мм | 3540 | 3540
00-00099583 | RST-LAS-400/200-80-0,8-SZ | Hyperline | Переходник по ширине левосторонний 400/200x80-0,8 мм | 3750 | 3750
00-00099598 | RST-LAS-400/300-100-0,8-SZ | Hyperline | Переходник по ширине левосторонний 400/300x100-0,8 мм | 3760 | 3760
00-00099570 | RST-LAS-400/300-50-0,8-SZ | Hyperline | Переходник по ширине левосторонний 400/300x50-0,8 мм | 3410 | 3410
00-00099584 | RST-LAS-400/300-80-0,8-SZ | Hyperline | Переходник по ширине левосторонний 400/300x80-0,8 мм | 4250 | 4250
00-00099599 | RST-LAS-500/200-100-0,8-SZ | Hyperline | Переходник по ширине левосторонний 500/200x100-0,8 мм | 4180 | 4180
00-00099571 | RST-LAS-500/200-50-0,8-SZ | Hyperline | Переходник по ширине левосторонний 500/200x50-0,8 мм | 3810 | 3810
00-00099585 | RST-LAS-500/200-80-0,8-SZ | Hyperline | Переходник по ширине левосторонний 500/200x80-0,8 мм | 4040 | 4040
00-00099600 | RST-LAS-500/300-100-0,8-SZ | Hyperline | Переходник по ширине левосторонний 500/300x100-0,8 мм | 3990 | 3990
00-00099572 | RST-LAS-500/300-50-0,8-SZ | Hyperline | Переходник по ширине левосторонний 500/300x50-0,8 мм | 3600 | 3600
00-00099586 | RST-LAS-500/300-80-0,8-SZ | Hyperline | Переходник по ширине левосторонний 500/300x80-0,8 мм | 4370 | 4370
00-00099601 | RST-LAS-500/400-100-0,8-SZ | Hyperline | Переходник по ширине левосторонний 500/400x100-0,8 мм | 3870 | 3870
00-00099573 | RST-LAS-500/400-50-0,8-SZ | Hyperline | Переходник по ширине левосторонний 500/400x50-0,8 мм | 3520 | 3520
00-00099587 | RST-LAS-500/400-80-0,8-SZ | Hyperline | Переходник по ширине левосторонний 500/400x80-0,8 мм | 3850 | 3850
00-00099602 | RST-LAS-600/300-100-0,8-SZ | Hyperline | Переходник по ширине левосторонний 600/300x100-0,8 мм | 4860 | 4860
00-00099574 | RST-LAS-600/300-50-0,8-SZ | Hyperline | Переходник по ширине левосторонний 600/300x50-0,8 мм | 4520 | 4520
00-00099588 | RST-LAS-600/300-80-0,8-SZ | Hyperline | Переходник по ширине левосторонний 600/300x80-0,8 мм | 4710 | 4710
00-00099603 | RST-LAS-600/400-100-0,8-SZ | Hyperline | Переходник по ширине левосторонний 600/400x100-0,8 мм | 4840 | 4840
00-00099575 | RST-LAS-600/400-50-0,8-SZ | Hyperline | Переходник по ширине левосторонний 600/400x50-0,8 мм | 4340 | 4340
00-00099589 | RST-LAS-600/400-80-0,8-SZ | Hyperline | Переходник по ширине левосторонний 600/400x80-0,8 мм | 4450 | 4450
00-00099604 | RST-LAS-600/500-100-0,8-SZ | Hyperline | Переходник по ширине левосторонний 600/500x100-0,8 мм | 4390 | 4390
00-00099576 | RST-LAS-600/500-50-0,8-SZ | Hyperline | Переходник по ширине левосторонний 600/500x50-0,8 мм | 3940 | 3940
00-00099590 | RST-LAS-600/500-80-0,8-SZ | Hyperline | Переходник по ширине левосторонний 600/500x80-0,8 мм | 4350 | 4350
00-00100194 | RST-LBT-100-150-1,0-SZ | Hyperline | Накладка на основание лотка осн. 100 толщ. 1,0 мм | 115.5 | 115.5
00-00100195 | RST-LBT-150-150-1,0-SZ | Hyperline | Накладка на основание лотка осн. 150 толщ. 1,0 мм | 135.5 | 135.5
00-00100196 | RST-LBT-200-150-1,0-SZ | Hyperline | Накладка на основание лотка осн. 200 толщ. 1,0 мм | 167 | 167
00-00100197 | RST-LBT-300-150-1,0-SZ | Hyperline | Накладка на основание лотка осн. 300 толщ. 1,0 мм | 213 | 213
00-00100198 | RST-LBT-400-150-1,0-SZ | Hyperline | Накладка на основание лотка осн. 400 толщ. 1,0 мм | 271 | 271
00-00100199 | RST-LBT-500-150-1,0-SZ | Hyperline | Накладка на основание лотка осн. 500 толщ. 1,0 мм | 341 | 341
00-00100200 | RST-LBT-600-150-1,0-SZ | Hyperline | Накладка на основание лотка осн. 600 толщ. 1,0 мм | 414 | 414
00-00096879 | RST-MUP-100-2000-0,8-SZ | Hyperline | Разделительная перегородка лотка H 100 мм толщ. 0,8 мм | 520 | 520
00-00096876 | RST-MUP-100-3000-0,8-SZ | Hyperline | Разделительная перегородка лотка H 100 мм толщ. 0,8 мм | 459 | 459
00-00096880 | RST-MUP-50-2000-0,8-SZ | Hyperline | Разделительная перегородка лотка H 50 мм толщ. 0,8 мм | 324 | 324
00-00096877 | RST-MUP-50-3000-0,8-SZ | Hyperline | Разделительная перегородка лотка H 50 мм толщ. 0,8 мм | 324 | 324
00-00096881 | RST-MUP-80-2000-0,8-SZ | Hyperline | Разделительная перегородка лотка H 80 мм толщ. 0,8 мм | 405 | 405
00-00096878 | RST-MUP-80-3000-0,8-SZ | Hyperline | Разделительная перегородка лотка H 80 мм толщ. 0,8 мм | 405 | 405
00-00096697 | RST-NMT-100-100-2000-0,7-SZ | Hyperline | Лоток неперфорированный 100x100x2000x0,7 мм. Система кабельных лотков листовых, предназначена для прокладки в них проводов и кабелей при выполнении электропроводок и прокладки кабельных линий на объектах промышленного и гражданского строительства, в производственных помещениях и кабельных сооружениях энергетических объектов, в том числе атомных станций. | 879 | 879
00-00096675 | RST-NMT-100-100-3000-0,7-SZ | Hyperline | Лоток неперфорированный 100x100x3000x0,7 мм. Система кабельных лотков листовых, предназначена для прокладки в них проводов и кабелей при выполнении электропроводок и прокладки кабельных линий на объектах промышленного и гражданского строительства, в производственных помещениях и кабельных сооружениях энергетических объектов, в том числе атомных станций. | 879 | 879
00-00096726 | RST-NMT-100-100-3000-1-SZ | Hyperline | Лоток неперфорированный 100x100x3000x1 мм. Система кабельных лотков листовых, предназначена для прокладки в них проводов и кабелей при выполнении электропроводок и прокладки кабельных линий на объектах промышленного и гражданского строительства, в производственных помещениях и кабельных сооружениях энергетических объектов, в том числе атомных станций. | 2870 | 2870
00-00096767 | RST-NMT-100-100-3000-1,2-SZ | Hyperline | Лоток неперфорированный 100x100x3000x1,2 мм. Система кабельных лотков листовых, предназначена для прокладки в них проводов и кабелей при выполнении электропроводок и прокладки кабельных линий на объектах промышленного и гражданского строительства, в производственных помещениях и кабельных сооружениях энергетических объектов, в том числе атомных станций. | 3150 | 3150
00-00096803 | RST-NMT-100-100-3000-1,5-SZ | Hyperline | Лоток неперфорированный 100x100x3000x1,5 мм. Система кабельных лотков листовых, предназначена для прокладки в них проводов и кабелей при выполнении электропроводок и прокладки кабельных линий на объектах промышленного и гражданского строительства, в производственных помещениях и кабельных сооружениях энергетических объектов, в том числе атомных станций. | 4590 | 4590
00-00096682 | RST-NMT-100-50-2000-0,7-SZ | Hyperline | Лоток неперфорированный 100x50x2000x0,7 мм. Система кабельных лотков листовых, предназначена для прокладки в них проводов и кабелей при выполнении электропроводок и прокладки кабельных линий на объектах промышленного и гражданского строительства, в производственных помещениях и кабельных сооружениях энергетических объектов, в том числе атомных станций. | 469 | 469
00-00096660 | RST-NMT-100-50-3000-0,7-SZ | Hyperline | Лоток неперфорированный 100x50x3000x0,7 мм. Система кабельных лотков листовых, предназначена для прокладки в них проводов и кабелей при выполнении электропроводок и прокладки кабельных линий на объектах промышленного и гражданского строительства, в производственных помещениях и кабельных сооружениях энергетических объектов, в том числе атомных станций. | 469 | 469
00-00096717 | RST-NMT-100-50-3000-1-SZ | Hyperline | Лоток неперфорированный 100x50x3000x1 мм. Система кабельных лотков листовых, предназначена для прокладки в них проводов и кабелей при выполнении электропроводок и прокладки кабельных линий на объектах промышленного и гражданского строительства, в производственных помещениях и кабельных сооружениях энергетических объектов, в том числе атомных станций. | 1695 | 1695
00-00096752 | RST-NMT-100-50-3000-1,2-SZ | Hyperline | Лоток неперфорированный 100x50x3000x1,2 мм. Система кабельных лотков листовых, предназначена для прокладки в них проводов и кабелей при выполнении электропроводок и прокладки кабельных линий на объектах промышленного и гражданского строительства, в производственных помещениях и кабельных сооружениях энергетических объектов, в том числе атомных станций. | 2010 | 2010
00-00096810 | RST-NMT-100-50-3000-1,5-SZ | Hyperline | Лоток неперфорированный 100x50x3000x1,5 мм. Система кабельных лотков листовых, предназначена для прокладки в них проводов и кабелей при выполнении электропроводок и прокладки кабельных линий на объектах промышленного и гражданского строительства, в производственных помещениях и кабельных сооружениях энергетических объектов, в том числе атомных станций. | 2700 | 2700
00-00096690 | RST-NMT-100-80-2000-0,7-SZ | Hyperline | Лоток неперфорированный 100x80x2000x0,7 мм. Система кабельных лотков листовых, предназначена для прокладки в них проводов и кабелей при выполнении электропроводок и прокладки кабельных линий на объектах промышленного и гражданского строительства, в производственных помещениях и кабельных сооружениях энергетических объектов, в том числе атомных станций. | 765 | 765
00-00096668 | RST-NMT-100-80-3000-0,7-SZ | Hyperline | Лоток неперфорированный 100x80x3000x0,7 мм. Система кабельных лотков листовых, предназначена для прокладки в них проводов и кабелей при выполнении электропроводок и прокладки кабельных линий на объектах промышленного и гражданского строительства, в производственных помещениях и кабельных сооружениях энергетических объектов, в том числе атомных станций. | 765 | 765
00-00096722 | RST-NMT-100-80-3000-1-SZ | Hyperline | Лоток неперфорированный 100x80x3000x1 мм. Система кабельных лотков листовых, предназначена для прокладки в них проводов и кабелей при выполнении электропроводок и прокладки кабельных линий на объектах промышленного и гражданского строительства, в производственных помещениях и кабельных сооружениях энергетических объектов, в том числе атомных станций. | 2390 | 2390
00-00096760 | RST-NMT-100-80-3000-1,2-SZ | Hyperline | Лоток неперфорированный 100x80x3000x1,2 мм. Система кабельных лотков листовых, предназначена для прокладки в них проводов и кабелей при выполнении электропроводок и прокладки кабельных линий на объектах промышленного и гражданского строительства, в производственных помещениях и кабельных сооружениях энергетических объектов, в том числе атомных станций. | 2620 | 2620
00-00096796 | RST-NMT-100-80-3000-1,5-SZ | Hyperline | Лоток неперфорированный 100x80x3000x1,5 мм. Система кабельных лотков листовых, предназначена для прокладки в них проводов и кабелей при выполнении электропроводок и прокладки кабельных линий на объектах промышленного и гражданского строительства, в производственных помещениях и кабельных сооружениях энергетических объектов, в том числе атомных станций. | 3820 | 3820
00-00096698 | RST-NMT-150-100-2000-0,7-SZ | Hyperline | Лоток неперфорированный 150x100x2000x0,7 мм. Система кабельных лотков листовых, предназначена для прокладки в них проводов и кабелей при выполнении электропроводок и прокладки кабельных линий на объектах промышленного и гражданского строительства, в производственных помещениях и кабельных сооружениях энергетических объектов, в том числе атомных станций. | 1150 | 1150
00-00096676 | RST-NMT-150-100-3000-0,7-SZ | Hyperline | Лоток неперфорированный 150x100x3000x0,7 мм. Система кабельных лотков листовых, предназначена для прокладки в них проводов и кабелей при выполнении электропроводок и прокладки кабельных линий на объектах промышленного и гражданского строительства, в производственных помещениях и кабельных сооружениях энергетических объектов, в том числе атомных станций. | 1150 | 1150
00-00096727 | RST-NMT-150-100-3000-1-SZ | Hyperline | Лоток неперфорированный 150x100x3000x1 мм. Система кабельных лотков листовых, предназначена для прокладки в них проводов и кабелей при выполнении электропроводок и прокладки кабельных линий на объектах промышленного и гражданского строительства, в производственных помещениях и кабельных сооружениях энергетических объектов, в том числе атомных станций. | 3290 | 3290
00-00096768 | RST-NMT-150-100-3000-1,2-SZ | Hyperline | Лоток неперфорированный 150x100x3000x1,2 мм. Система кабельных лотков листовых, предназначена для прокладки в них проводов и кабелей при выполнении электропроводок и прокладки кабельных линий на объектах промышленного и гражданского строительства, в производственных помещениях и кабельных сооружениях энергетических объектов, в том числе атомных станций. | 3610 | 3610
00-00096804 | RST-NMT-150-100-3000-1,5-SZ | Hyperline | Лоток неперфорированный 150x100x3000x1,5 мм. Система кабельных лотков листовых, предназначена для прокладки в них проводов и кабелей при выполнении электропроводок и прокладки кабельных линий на объектах промышленного и гражданского строительства, в производственных помещениях и кабельных сооружениях энергетических объектов, в том числе атомных станций. | 5280 | 5280
00-00096683 | RST-NMT-150-50-2000-0,7-SZ | Hyperline | Лоток неперфорированный 150x50x2000x0,7 мм. Система кабельных лотков листовых, предназначена для прокладки в них проводов и кабелей при выполнении электропроводок и прокладки кабельных линий на объектах промышленного и гражданского строительства, в производственных помещениях и кабельных сооружениях энергетических объектов, в том числе атомных станций. | 551 | 551
00-00096661 | RST-NMT-150-50-3000-0,7-SZ | Hyperline | Лоток неперфорированный 150x50x3000x0,7 мм. Система кабельных лотков листовых, предназначена для прокладки в них проводов и кабелей при выполнении электропроводок и прокладки кабельных линий на объектах промышленного и гражданского строительства, в производственных помещениях и кабельных сооружениях энергетических объектов, в том числе атомных станций. | 551 | 551
00-00096718 | RST-NMT-150-50-3000-1-SZ | Hyperline | Лоток неперфорированный 150x50x3000x1 мм. Система кабельных лотков листовых, предназначена для прокладки в них проводов и кабелей при выполнении электропроводок и прокладки кабельных линий на объектах промышленного и гражданского строительства, в производственных помещениях и кабельных сооружениях энергетических объектов, в том числе атомных станций. | 2030 | 2030
00-00096753 | RST-NMT-150-50-3000-1,2-SZ | Hyperline | Лоток неперфорированный 150x50x3000x1,2 мм. Система кабельных лотков листовых, предназначена для прокладки в них проводов и кабелей при выполнении электропроводок и прокладки кабельных линий на объектах промышленного и гражданского строительства, в производственных помещениях и кабельных сооружениях энергетических объектов, в том числе атомных станций. | 2420 | 2420
00-00096811 | RST-NMT-150-50-3000-1,5-SZ | Hyperline | Лоток неперфорированный 150x50x3000x1,5 мм. Система кабельных лотков листовых, предназначена для прокладки в них проводов и кабелей при выполнении электропроводок и прокладки кабельных линий на объектах промышленного и гражданского строительства, в производственных помещениях и кабельных сооружениях энергетических объектов, в том числе атомных станций. | 3260 | 3260
00-00096691 | RST-NMT-150-80-2000-0,7-SZ | Hyperline | Лоток неперфорированный 150x80x2000x0,7 мм. Система кабельных лотков листовых, предназначена для прокладки в них проводов и кабелей при выполнении электропроводок и прокладки кабельных линий на объектах промышленного и гражданского строительства, в производственных помещениях и кабельных сооружениях энергетических объектов, в том числе атомных станций. | 930 | 930
00-00096669 | RST-NMT-150-80-3000-0,7-SZ | Hyperline | Лоток неперфорированный 150x80x3000x0,7 мм. Система кабельных лотков листовых, предназначена для прокладки в них проводов и кабелей при выполнении электропроводок и прокладки кабельных линий на объектах промышленного и гражданского строительства, в производственных помещениях и кабельных сооружениях энергетических объектов, в том числе атомных станций. | 930 | 930
00-00096723 | RST-NMT-150-80-3000-1-SZ | Hyperline | Лоток неперфорированный 150x80x3000x1 мм. Система кабельных лотков листовых, предназначена для прокладки в них проводов и кабелей при выполнении электропроводок и прокладки кабельных линий на объектах промышленного и гражданского строительства, в производственных помещениях и кабельных сооружениях энергетических объектов, в том числе атомных станций. | 2780 | 2780
00-00096761 | RST-NMT-150-80-3000-1,2-SZ | Hyperline | Лоток неперфорированный 150x80x3000x1,2 мм. Система кабельных лотков листовых, предназначена для прокладки в них проводов и кабелей при выполнении электропроводок и прокладки кабельных линий на объектах промышленного и гражданского строительства, в производственных помещениях и кабельных сооружениях энергетических объектов, в том числе атомных станций. | 3060 | 3060
00-00096797 | RST-NMT-150-80-3000-1,5-SZ | Hyperline | Лоток неперфорированный 150x80x3000x1,5 мм. Система кабельных лотков листовых, предназначена для прокладки в них проводов и кабелей при выполнении электропроводок и прокладки кабельных линий на объектах промышленного и гражданского строительства, в производственных помещениях и кабельных сооружениях энергетических объектов, в том числе атомных станций. | 4500 | 4500
00-00096699 | RST-NMT-200-100-2000-0,7-SZ | Hyperline | Лоток неперфорированный 200x100x2000x0,7 мм. Система кабельных лотков листовых, предназначена для прокладки в них проводов и кабелей при выполнении электропроводок и прокладки кабельных линий на объектах промышленного и гражданского строительства, в производственных помещениях и кабельных сооружениях энергетических объектов, в том числе атомных станций. | 1315 | 1315
00-00096677 | RST-NMT-200-100-3000-0,7-SZ | Hyperline | Лоток неперфорированный 200x100x3000x0,7 мм. Система кабельных лотков листовых, предназначена для прокладки в них проводов и кабелей при выполнении электропроводок и прокладки кабельных линий на объектах промышленного и гражданского строительства, в производственных помещениях и кабельных сооружениях энергетических объектов, в том числе атомных станций. | 1315 | 1315
00-00096728 | RST-NMT-200-100-3000-1-SZ | Hyperline | Лоток неперфорированный 200x100x3000x1 мм. Система кабельных лотков листовых, предназначена для прокладки в них проводов и кабелей при выполнении электропроводок и прокладки кабельных линий на объектах промышленного и гражданского строительства, в производственных помещениях и кабельных сооружениях энергетических объектов, в том числе атомных станций. | 3710 | 3710
00-00096769 | RST-NMT-200-100-3000-1,2-SZ | Hyperline | Лоток неперфорированный 200x100x3000x1,2 мм. Система кабельных лотков листовых, предназначена для прокладки в них проводов и кабелей при выполнении электропроводок и прокладки кабельных линий на объектах промышленного и гражданского строительства, в производственных помещениях и кабельных сооружениях энергетических объектов, в том числе атомных станций. | 4080 | 4080
00-00096805 | RST-NMT-200-100-3000-1,5-SZ | Hyperline | Лоток неперфорированный 200x100x3000x1,5 мм. Система кабельных лотков листовых, предназначена для прокладки в них проводов и кабелей при выполнении электропроводок и прокладки кабельных линий на объектах промышленного и гражданского строительства, в производственных помещениях и кабельных сооружениях энергетических объектов, в том числе атомных станций. | 5970 | 5970
00-00096684 | RST-NMT-200-50-2000-0,7-SZ | Hyperline | Лоток неперфорированный 200x50x2000x0,7 мм. Система кабельных лотков листовых, предназначена для прокладки в них проводов и кабелей при выполнении электропроводок и прокладки кабельных линий на объектах промышленного и гражданского строительства, в производственных помещениях и кабельных сооружениях энергетических объектов, в том числе атомных станций. | 742 | 742
00-00096662 | RST-NMT-200-50-3000-0,7-SZ | Hyperline | Лоток неперфорированный 200x50x3000x0,7 мм. Система кабельных лотков листовых, предназначена для прокладки в них проводов и кабелей при выполнении электропроводок и прокладки кабельных линий на объектах промышленного и гражданского строительства, в производственных помещениях и кабельных сооружениях энергетических объектов, в том числе атомных станций. | 742 | 742
00-00096719 | RST-NMT-200-50-3000-1-SZ | Hyperline | Лоток неперфорированный 200x50x3000x1 мм. Система кабельных лотков листовых, предназначена для прокладки в них проводов и кабелей при выполнении электропроводок и прокладки кабельных линий на объектах промышленного и гражданского строительства, в производственных помещениях и кабельных сооружениях энергетических объектов, в том числе атомных станций. | 2390 | 2390
00-00096754 | RST-NMT-200-50-3000-1,2-SZ | Hyperline | Лоток неперфорированный 200x50x3000x1,2 мм. Система кабельных лотков листовых, предназначена для прокладки в них проводов и кабелей при выполнении электропроводок и прокладки кабельных линий на объектах промышленного и гражданского строительства, в производственных помещениях и кабельных сооружениях энергетических объектов, в том числе атомных станций. | 2840 | 2840
00-00096812 | RST-NMT-200-50-3000-1,5-SZ | Hyperline | Лоток неперфорированный 200x50x3000x1,5 мм. Система кабельных лотков листовых, предназначена для прокладки в них проводов и кабелей при выполнении электропроводок и прокладки кабельных линий на объектах промышленного и гражданского строительства, в производственных помещениях и кабельных сооружениях энергетических объектов, в том числе атомных станций. | 3830 | 3830
00-00096692 | RST-NMT-200-80-2000-0,7-SZ | Hyperline | Лоток неперфорированный 200x80x2000x0,7 мм. Система кабельных лотков листовых, предназначена для прокладки в них проводов и кабелей при выполнении электропроводок и прокладки кабельных линий на объектах промышленного и гражданского строительства, в производственных помещениях и кабельных сооружениях энергетических объектов, в том числе атомных станций. | 1055 | 1055
00-00096670 | RST-NMT-200-80-3000-0,7-SZ | Hyperline | Лоток неперфорированный 200x80x3000x0,7 мм. Система кабельных лотков листовых, предназначена для прокладки в них проводов и кабелей при выполнении электропроводок и прокладки кабельных линий на объектах промышленного и гражданского строительства, в производственных помещениях и кабельных сооружениях энергетических объектов, в том числе атомных станций. | 1055 | 1055
00-00096724 | RST-NMT-200-80-3000-1-SZ | Hyperline | Лоток неперфорированный 200x80x3000x1 мм. Система кабельных лотков листовых, предназначена для прокладки в них проводов и кабелей при выполнении электропроводок и прокладки кабельных линий на объектах промышленного и гражданского строительства, в производственных помещениях и кабельных сооружениях энергетических объектов, в том числе атомных станций. | 3190 | 3190
00-00096762 | RST-NMT-200-80-3000-1,2-SZ | Hyperline | Лоток неперфорированный 200x80x3000x1,2 мм. Система кабельных лотков листовых, предназначена для прокладки в них проводов и кабелей при выполнении электропроводок и прокладки кабельных линий на объектах промышленного и гражданского строительства, в производственных помещениях и кабельных сооружениях энергетических объектов, в том числе атомных станций. | 3500 | 3500
00-00096798 | RST-NMT-200-80-3000-1,5-SZ | Hyperline | Лоток неперфорированный 200x80x3000x1,5 мм. Система кабельных лотков листовых, предназначена для прокладки в них проводов и кабелей при выполнении электропроводок и прокладки кабельных линий на объектах промышленного и гражданского строительства, в производственных помещениях и кабельных сооружениях энергетических объектов, в том числе атомных станций. | 5120 | 5120
00-00096685 | RST-NMT-300--2000-0,7-SZ | Hyperline | Лоток неперфорированный 300xx2000x0,7 мм. Система кабельных лотков листовых, предназначена для прокладки в них проводов и кабелей при выполнении электропроводок и прокладки кабельных линий на объектах промышленного и гражданского строительства, в производственных помещениях и кабельных сооружениях энергетических объектов, в том числе атомных станций. | 887 | 887
00-00096700 | RST-NMT-300-100-2000-0,7-SZ | Hyperline | Лоток неперфорированный 300x100x2000x0,7 мм. Система кабельных лотков листовых, предназначена для прокладки в них проводов и кабелей при выполнении электропроводок и прокладки кабельных линий на объектах промышленного и гражданского строительства, в производственных помещениях и кабельных сооружениях энергетических объектов, в том числе атомных станций. | 1980 | 1980
00-00096678 | RST-NMT-300-100-3000-0,7-SZ | Hyperline | Лоток неперфорированный 300x100x3000x0,7 мм. Система кабельных лотков листовых, предназначена для прокладки в них проводов и кабелей при выполнении электропроводок и прокладки кабельных линий на объектах промышленного и гражданского строительства, в производственных помещениях и кабельных сооружениях энергетических объектов, в том числе атомных станций. | 1980 | 1980
00-00096729 | RST-NMT-300-100-3000-1-SZ | Hyperline | Лоток неперфорированный 300x100x3000x1 мм. Система кабельных лотков листовых, предназначена для прокладки в них проводов и кабелей при выполнении электропроводок и прокладки кабельных линий на объектах промышленного и гражданского строительства, в производственных помещениях и кабельных сооружениях энергетических объектов, в том числе атомных станций. | 5270 | 5270
00-00096770 | RST-NMT-300-100-3000-1,2-SZ | Hyperline | Лоток неперфорированный 300x100x3000x1,2 мм. Система кабельных лотков листовых, предназначена для прокладки в них проводов и кабелей при выполнении электропроводок и прокладки кабельных линий на объектах промышленного и гражданского строительства, в производственных помещениях и кабельных сооружениях энергетических объектов, в том числе атомных станций. | 4960 | 4960
00-00096806 | RST-NMT-300-100-3000-1,5-SZ | Hyperline | Лоток неперфорированный 300x100x3000x1,5 мм. Система кабельных лотков листовых, предназначена для прокладки в них проводов и кабелей при выполнении электропроводок и прокладки кабельных линий на объектах промышленного и гражданского строительства, в производственных помещениях и кабельных сооружениях энергетических объектов, в том числе атомных станций. | 7280 | 7280
00-00096663 | RST-NMT-300-50-3000-0,7-SZ | Hyperline | Лоток неперфорированный 300x50x3000x0,7 мм. Система кабельных лотков листовых, предназначена для прокладки в них проводов и кабелей при выполнении электропроводок и прокладки кабельных линий на объектах промышленного и гражданского строительства, в производственных помещениях и кабельных сооружениях энергетических объектов, в том числе атомных станций. | 887 | 887
00-00096720 | RST-NMT-300-50-3000-1-SZ | Hyperline | Лоток неперфорированный 300x50x3000x1 мм. Система кабельных лотков листовых, предназначена для прокладки в них проводов и кабелей при выполнении электропроводок и прокладки кабельных линий на объектах промышленного и гражданского строительства, в производственных помещениях и кабельных сооружениях энергетических объектов, в том числе атомных станций. | 2830 | 2830
00-00096755 | RST-NMT-300-50-3000-1,2-SZ | Hyperline | Лоток неперфорированный 300x50x3000x1,2 мм. Система кабельных лотков листовых, предназначена для прокладки в них проводов и кабелей при выполнении электропроводок и прокладки кабельных линий на объектах промышленного и гражданского строительства, в производственных помещениях и кабельных сооружениях энергетических объектов, в том числе атомных станций. | 3680 | 3680
00-00096813 | RST-NMT-300-50-3000-1,5-SZ | Hyperline | Лоток неперфорированный 300x50x3000x1,5 мм. Система кабельных лотков листовых, предназначена для прокладки в них проводов и кабелей при выполнении электропроводок и прокладки кабельных линий на объектах промышленного и гражданского строительства, в производственных помещениях и кабельных сооружениях энергетических объектов, в том числе атомных станций. | 4970 | 4970
00-00096693 | RST-NMT-300-80-2000-0,7-SZ | Hyperline | Лоток неперфорированный 300x80x2000x0,7 мм. Система кабельных лотков листовых, предназначена для прокладки в них проводов и кабелей при выполнении электропроводок и прокладки кабельных линий на объектах промышленного и гражданского строительства, в производственных помещениях и кабельных сооружениях энергетических объектов, в том числе атомных станций. | 1295 | 1295
00-00096671 | RST-NMT-300-80-3000-0,7-SZ | Hyperline | Лоток неперфорированный 300x80x3000x0,7 мм. Система кабельных лотков листовых, предназначена для прокладки в них проводов и кабелей при выполнении электропроводок и прокладки кабельных линий на объектах промышленного и гражданского строительства, в производственных помещениях и кабельных сооружениях энергетических объектов, в том числе атомных станций. | 1295 | 1295
00-00096725 | RST-NMT-300-80-3000-1-SZ | Hyperline | Лоток неперфорированный 300x80x3000x1 мм. Система кабельных лотков листовых, предназначена для прокладки в них проводов и кабелей при выполнении электропроводок и прокладки кабельных линий на объектах промышленного и гражданского строительства, в производственных помещениях и кабельных сооружениях энергетических объектов, в том числе атомных станций. | 2520 | 2520
00-00096763 | RST-NMT-300-80-3000-1,2-SZ | Hyperline | Лоток неперфорированный 300x80x3000x1,2 мм. Система кабельных лотков листовых, предназначена для прокладки в них проводов и кабелей при выполнении электропроводок и прокладки кабельных линий на объектах промышленного и гражданского строительства, в производственных помещениях и кабельных сооружениях энергетических объектов, в том числе атомных станций. | 4370 | 4370
00-00096799 | RST-NMT-300-80-3000-1,5-SZ | Hyperline | Лоток неперфорированный 300x80x3000x1,5 мм. Система кабельных лотков листовых, предназначена для прокладки в них проводов и кабелей при выполнении электропроводок и прокладки кабельных линий на объектах промышленного и гражданского строительства, в производственных помещениях и кабельных сооружениях энергетических объектов, в том числе атомных станций. | 6410 | 6410
00-00096701 | RST-NMT-400-100-2000-1-SZ | Hyperline | Лоток неперфорированный 400x100x2000x1 мм. Система кабельных лотков листовых, предназначена для прокладки в них проводов и кабелей при выполнении электропроводок и прокладки кабельных линий на объектах промышленного и гражданского строительства, в производственных помещениях и кабельных сооружениях энергетических объектов, в том числе атомных станций. | 2590 | 2590
00-00096679 | RST-NMT-400-100-3000-1-SZ | Hyperline | Лоток неперфорированный 400x100x3000x1 мм. Система кабельных лотков листовых, предназначена для прокладки в них проводов и кабелей при выполнении электропроводок и прокладки кабельных линий на объектах промышленного и гражданского строительства, в производственных помещениях и кабельных сооружениях энергетических объектов, в том числе атомных станций. | 2590 | 2590
00-00096771 | RST-NMT-400-100-3000-1,2-SZ | Hyperline | Лоток неперфорированный 400x100x3000x1,2 мм. Система кабельных лотков листовых, предназначена для прокладки в них проводов и кабелей при выполнении электропроводок и прокладки кабельных линий на объектах промышленного и гражданского строительства, в производственных помещениях и кабельных сооружениях энергетических объектов, в том числе атомных станций. | 6240 | 6240
00-00096807 | RST-NMT-400-100-3000-1,5-SZ | Hyperline | Лоток неперфорированный 400x100x3000x1,5 мм. Система кабельных лотков листовых, предназначена для прокладки в них проводов и кабелей при выполнении электропроводок и прокладки кабельных линий на объектах промышленного и гражданского строительства, в производственных помещениях и кабельных сооружениях энергетических объектов, в том числе атомных станций. | 9150 | 9150
00-00096686 | RST-NMT-400-50-2000-1-SZ | Hyperline | Лоток неперфорированный 400x50x2000x1 мм. Система кабельных лотков листовых, предназначена для прокладки в них проводов и кабелей при выполнении электропроводок и прокладки кабельных линий на объектах промышленного и гражданского строительства, в производственных помещениях и кабельных сооружениях энергетических объектов, в том числе атомных станций. | 1445 | 1445
00-00096664 | RST-NMT-400-50-3000-1-SZ | Hyperline | Лоток неперфорированный 400x50x3000x1 мм. Система кабельных лотков листовых, предназначена для прокладки в них проводов и кабелей при выполнении электропроводок и прокладки кабельных линий на объектах промышленного и гражданского строительства, в производственных помещениях и кабельных сооружениях энергетических объектов, в том числе атомных станций. | 1445 | 1445
00-00096756 | RST-NMT-400-50-3000-1,2-SZ | Hyperline | Лоток неперфорированный 400x50x3000x1,2 мм. Система кабельных лотков листовых, предназначена для прокладки в них проводов и кабелей при выполнении электропроводок и прокладки кабельных линий на объектах промышленного и гражданского строительства, в производственных помещениях и кабельных сооружениях энергетических объектов, в том числе атомных станций. | 4480 | 4480
00-00096814 | RST-NMT-400-50-3000-1,5-SZ | Hyperline | Лоток неперфорированный 400x50x3000x1,5 мм. Система кабельных лотков листовых, предназначена для прокладки в них проводов и кабелей при выполнении электропроводок и прокладки кабельных линий на объектах промышленного и гражданского строительства, в производственных помещениях и кабельных сооружениях энергетических объектов, в том числе атомных станций. | 6070 | 6070
00-00096694 | RST-NMT-400-80-2000-1-SZ | Hyperline | Лоток неперфорированный 400x80x2000x1 мм. Система кабельных лотков листовых, предназначена для прокладки в них проводов и кабелей при выполнении электропроводок и прокладки кабельных линий на объектах промышленного и гражданского строительства, в производственных помещениях и кабельных сооружениях энергетических объектов, в том числе атомных станций. | 1740 | 1740
00-00096672 | RST-NMT-400-80-3000-1-SZ | Hyperline | Лоток неперфорированный 400x80x3000x1 мм. Система кабельных лотков листовых, предназначена для прокладки в них проводов и кабелей при выполнении электропроводок и прокладки кабельных линий на объектах промышленного и гражданского строительства, в производственных помещениях и кабельных сооружениях энергетических объектов, в том числе атомных станций. | 1740 | 1740
00-00096764 | RST-NMT-400-80-3000-1,2-SZ | Hyperline | Лоток неперфорированный 400x80x3000x1,2 мм. Система кабельных лотков листовых, предназначена для прокладки в них проводов и кабелей при выполнении электропроводок и прокладки кабельных линий на объектах промышленного и гражданского строительства, в производственных помещениях и кабельных сооружениях энергетических объектов, в том числе атомных станций. | 5220 | 5220
00-00096800 | RST-NMT-400-80-3000-1,5-SZ | Hyperline | Лоток неперфорированный 400x80x3000x1,5 мм. Система кабельных лотков листовых, предназначена для прокладки в них проводов и кабелей при выполнении электропроводок и прокладки кабельных линий на объектах промышленного и гражданского строительства, в производственных помещениях и кабельных сооружениях энергетических объектов, в том числе атомных станций. | 7650 | 7650
00-00096687 | RST-NMT-50-50-2000-0,7-SZ | Hyperline | Лоток неперфорированный 50x50x2000x0,7 мм. Система кабельных лотков листовых, предназначена для прокладки в них проводов и кабелей при выполнении электропроводок и прокладки кабельных линий на объектах промышленного и гражданского строительства, в производственных помещениях и кабельных сооружениях энергетических объектов, в том числе атомных станций. | 369 | 369
00-00096665 | RST-NMT-50-50-3000-0,7-SZ | Hyperline | Лоток неперфорированный 50x50x3000x0,7 мм. Система кабельных лотков листовых, предназначена для прокладки в них проводов и кабелей при выполнении электропроводок и прокладки кабельных линий на объектах промышленного и гражданского строительства, в производственных помещениях и кабельных сооружениях энергетических объектов, в том числе атомных станций. | 369 | 369
00-00096721 | RST-NMT-50-50-3000-1-SZ | Hyperline | Лоток неперфорированный 50x50x3000x1 мм. Система кабельных лотков листовых, предназначена для прокладки в них проводов и кабелей при выполнении электропроводок и прокладки кабельных линий на объектах промышленного и гражданского строительства, в производственных помещениях и кабельных сооружениях энергетических объектов, в том числе атомных станций. | 1385 | 1385
00-00096757 | RST-NMT-50-50-3000-1,2-SZ | Hyperline | Лоток неперфорированный 50x50x3000x1,2 мм. Система кабельных лотков листовых, предназначена для прокладки в них проводов и кабелей при выполнении электропроводок и прокладки кабельных линий на объектах промышленного и гражданского строительства, в производственных помещениях и кабельных сооружениях энергетических объектов, в том числе атомных станций. | 1620 | 1620
00-00096815 | RST-NMT-50-50-3000-1,5-SZ | Hyperline | Лоток неперфорированный 50x50x3000x1,5 мм. Система кабельных лотков листовых, предназначена для прокладки в них проводов и кабелей при выполнении электропроводок и прокладки кабельных линий на объектах промышленного и гражданского строительства, в производственных помещениях и кабельных сооружениях энергетических объектов, в том числе атомных станций. | 2170 | 2170
00-00096702 | RST-NMT-500-100-2000-1-SZ | Hyperline | Лоток неперфорированный 500x100x2000x1 мм. Система кабельных лотков листовых, предназначена для прокладки в них проводов и кабелей при выполнении электропроводок и прокладки кабельных линий на объектах промышленного и гражданского строительства, в производственных помещениях и кабельных сооружениях энергетических объектов, в том числе атомных станций. | 2690 | 2690
00-00096680 | RST-NMT-500-100-3000-1-SZ | Hyperline | Лоток неперфорированный 500x100x3000x1 мм. Система кабельных лотков листовых, предназначена для прокладки в них проводов и кабелей при выполнении электропроводок и прокладки кабельных линий на объектах промышленного и гражданского строительства, в производственных помещениях и кабельных сооружениях энергетических объектов, в том числе атомных станций. | 2690 | 2690
00-00096772 | RST-NMT-500-100-3000-1,2-SZ | Hyperline | Лоток неперфорированный 500x100x3000x1,2 мм. Система кабельных лотков листовых, предназначена для прокладки в них проводов и кабелей при выполнении электропроводок и прокладки кабельных линий на объектах промышленного и гражданского строительства, в производственных помещениях и кабельных сооружениях энергетических объектов, в том числе атомных станций. | 6860 | 6860
00-00096808 | RST-NMT-500-100-3000-1,5-SZ | Hyperline | Лоток неперфорированный 500x100x3000x1,5 мм. Система кабельных лотков листовых, предназначена для прокладки в них проводов и кабелей при выполнении электропроводок и прокладки кабельных линий на объектах промышленного и гражданского строительства, в производственных помещениях и кабельных сооружениях энергетических объектов, в том числе атомных станций. | 10050 | 10050
00-00096688 | RST-NMT-500-50-2000-1-SZ | Hyperline | Лоток неперфорированный 500x50x2000x1 мм. Система кабельных лотков листовых, предназначена для прокладки в них проводов и кабелей при выполнении электропроводок и прокладки кабельных линий на объектах промышленного и гражданского строительства, в производственных помещениях и кабельных сооружениях энергетических объектов, в том числе атомных станций. | 1725 | 1725
00-00096666 | RST-NMT-500-50-3000-1-SZ | Hyperline | Лоток неперфорированный 500x50x3000x1 мм. Система кабельных лотков листовых, предназначена для прокладки в них проводов и кабелей при выполнении электропроводок и прокладки кабельных линий на объектах промышленного и гражданского строительства, в производственных помещениях и кабельных сооружениях энергетических объектов, в том числе атомных станций. | 1725 | 1725
00-00096758 | RST-NMT-500-50-3000-1,2-SZ | Hyperline | Лоток неперфорированный 500x50x3000x1,2 мм. Система кабельных лотков листовых, предназначена для прокладки в них проводов и кабелей при выполнении электропроводок и прокладки кабельных линий на объектах промышленного и гражданского строительства, в производственных помещениях и кабельных сооружениях энергетических объектов, в том числе атомных станций. | 5330 | 5330
00-00096816 | RST-NMT-500-50-3000-1,5-SZ | Hyperline | Лоток неперфорированный 500x50x3000x1,5 мм. Система кабельных лотков листовых, предназначена для прокладки в них проводов и кабелей при выполнении электропроводок и прокладки кабельных линий на объектах промышленного и гражданского строительства, в производственных помещениях и кабельных сооружениях энергетических объектов, в том числе атомных станций. | 7210 | 7210
00-00096695 | RST-NMT-500-80-2000-1-SZ | Hyperline | Лоток неперфорированный 500x80x2000x1 мм. Система кабельных лотков листовых, предназначена для прокладки в них проводов и кабелей при выполнении электропроводок и прокладки кабельных линий на объектах промышленного и гражданского строительства, в производственных помещениях и кабельных сооружениях энергетических объектов, в том числе атомных станций. | 2300 | 2300
00-00096673 | RST-NMT-500-80-3000-1-SZ | Hyperline | Лоток неперфорированный 500x80x3000x1 мм. Система кабельных лотков листовых, предназначена для прокладки в них проводов и кабелей при выполнении электропроводок и прокладки кабельных линий на объектах промышленного и гражданского строительства, в производственных помещениях и кабельных сооружениях энергетических объектов, в том числе атомных станций. | 2300 | 2300
00-00096765 | RST-NMT-500-80-3000-1,2-SZ | Hyperline | Лоток неперфорированный 500x80x3000x1,2 мм. Система кабельных лотков листовых, предназначена для прокладки в них проводов и кабелей при выполнении электропроводок и прокладки кабельных линий на объектах промышленного и гражданского строительства, в производственных помещениях и кабельных сооружениях энергетических объектов, в том числе атомных станций. | 6090 | 6090
00-00096801 | RST-NMT-500-80-3000-1,5-SZ | Hyperline | Лоток неперфорированный 500x80x3000x1,5 мм. Система кабельных лотков листовых, предназначена для прокладки в них проводов и кабелей при выполнении электропроводок и прокладки кабельных линий на объектах промышленного и гражданского строительства, в производственных помещениях и кабельных сооружениях энергетических объектов, в том числе атомных станций. | 8940 | 8940
00-00096703 | RST-NMT-600-100-2000-1-SZ | Hyperline | Лоток неперфорированный 600x100x2000x1 мм. Система кабельных лотков листовых, предназначена для прокладки в них проводов и кабелей при выполнении электропроводок и прокладки кабельных линий на объектах промышленного и гражданского строительства, в производственных помещениях и кабельных сооружениях энергетических объектов, в том числе атомных станций. | 2990 | 2990
00-00096681 | RST-NMT-600-100-3000-1-SZ | Hyperline | Лоток неперфорированный 600x100x3000x1 мм. Система кабельных лотков листовых, предназначена для прокладки в них проводов и кабелей при выполнении электропроводок и прокладки кабельных линий на объектах промышленного и гражданского строительства, в производственных помещениях и кабельных сооружениях энергетических объектов, в том числе атомных станций. | 2990 | 2990
00-00096773 | RST-NMT-600-100-3000-1,2-SZ | Hyperline | Лоток неперфорированный 600x100x3000x1,2 мм. Система кабельных лотков листовых, предназначена для прокладки в них проводов и кабелей при выполнении электропроводок и прокладки кабельных линий на объектах промышленного и гражданского строительства, в производственных помещениях и кабельных сооружениях энергетических объектов, в том числе атомных станций. | 7920 | 7920
00-00096809 | RST-NMT-600-100-3000-1,5-SZ | Hyperline | Лоток неперфорированный 600x100x3000x1,5 мм. Система кабельных лотков листовых, предназначена для прокладки в них проводов и кабелей при выполнении электропроводок и прокладки кабельных линий на объектах промышленного и гражданского строительства, в производственных помещениях и кабельных сооружениях энергетических объектов, в том числе атомных станций. | 12050 | 12050
00-00096689 | RST-NMT-600-50-2000-1-SZ | Hyperline | Лоток неперфорированный 600x50x2000x1 мм. Система кабельных лотков листовых, предназначена для прокладки в них проводов и кабелей при выполнении электропроводок и прокладки кабельных линий на объектах промышленного и гражданского строительства, в производственных помещениях и кабельных сооружениях энергетических объектов, в том числе атомных станций. | 2470 | 2470
00-00096667 | RST-NMT-600-50-3000-1-SZ | Hyperline | Лоток неперфорированный 600x50x3000x1 мм. Система кабельных лотков листовых, предназначена для прокладки в них проводов и кабелей при выполнении электропроводок и прокладки кабельных линий на объектах промышленного и гражданского строительства, в производственных помещениях и кабельных сооружениях энергетических объектов, в том числе атомных станций. | 2470 | 2470
00-00096759 | RST-NMT-600-50-3000-1,2-SZ | Hyperline | Лоток неперфорированный 600x50x3000x1,2 мм. Система кабельных лотков листовых, предназначена для прокладки в них проводов и кабелей при выполнении электропроводок и прокладки кабельных линий на объектах промышленного и гражданского строительства, в производственных помещениях и кабельных сооружениях энергетических объектов, в том числе атомных станций. | 6300 | 6300
00-00096817 | RST-NMT-600-50-3000-1,5-SZ | Hyperline | Лоток неперфорированный 600x50x3000x1,5 мм. Система кабельных лотков листовых, предназначена для прокладки в них проводов и кабелей при выполнении электропроводок и прокладки кабельных линий на объектах промышленного и гражданского строительства, в производственных помещениях и кабельных сооружениях энергетических объектов, в том числе атомных станций. | 8660 | 8660
00-00096696 | RST-NMT-600-80-2000-1-SZ | Hyperline | Лоток неперфорированный 600x80x2000x1 мм. Система кабельных лотков листовых, предназначена для прокладки в них проводов и кабелей при выполнении электропроводок и прокладки кабельных линий на объектах промышленного и гражданского строительства, в производственных помещениях и кабельных сооружениях энергетических объектов, в том числе атомных станций. | 2930 | 2930
00-00096674 | RST-NMT-600-80-3000-1-SZ | Hyperline | Лоток неперфорированный 600x80x3000x1 мм. Система кабельных лотков листовых, предназначена для прокладки в них проводов и кабелей при выполнении электропроводок и прокладки кабельных линий на объектах промышленного и гражданского строительства, в производственных помещениях и кабельных сооружениях энергетических объектов, в том числе атомных станций. | 2930 | 2930
00-00096766 | RST-NMT-600-80-3000-1,2-SZ | Hyperline | Лоток неперфорированный 600x80x3000x1,2 мм. Система кабельных лотков листовых, предназначена для прокладки в них проводов и кабелей при выполнении электропроводок и прокладки кабельных линий на объектах промышленного и гражданского строительства, в производственных помещениях и кабельных сооружениях энергетических объектов, в том числе атомных станций. | 7420 | 7420
00-00096802 | RST-NMT-600-80-3000-1,5-SZ | Hyperline | Лоток неперфорированный 600x80x3000x1,5 мм. Система кабельных лотков листовых, предназначена для прокладки в них проводов и кабелей при выполнении электропроводок и прокладки кабельных линий на объектах промышленного и гражданского строительства, в производственных помещениях и кабельных сооружениях энергетических объектов, в том числе атомных станций. | 10700 | 10700
00-00096653 | RST-PMT-100-100-2000-0,7-SZ | Hyperline | Лоток перфорированный 100x100x2000x0,7 мм. Система кабельных лотков листовых, предназначена для прокладки в них проводов и кабелей при выполнении электропроводок и прокладки кабельных линий на объектах промышленного и гражданского строительства, в производственных помещениях и кабельных сооружениях энергетических объектов, в том числе атомных станций. | 879 | 879
00-00096631 | RST-PMT-100-100-3000-0,7-SZ | Hyperline | Лоток перфорированный 100x100x3000x0,7 мм. Система кабельных лотков листовых, предназначена для прокладки в них проводов и кабелей при выполнении электропроводок и прокладки кабельных линий на объектах промышленного и гражданского строительства, в производственных помещениях и кабельных сооружениях энергетических объектов, в том числе атомных станций. | 879 | 879
00-00096713 | RST-PMT-100-100-3000-1-SZ | Hyperline | Лоток перфорированный 100x100x3000x1 мм. Система кабельных лотков листовых, предназначена для прокладки в них проводов и кабелей при выполнении электропроводок и прокладки кабельных линий на объектах промышленного и гражданского строительства, в производственных помещениях и кабельных сооружениях энергетических объектов, в том числе атомных станций. | 2870 | 2870
00-00096745 | RST-PMT-100-100-3000-1,2-SZ | Hyperline | Лоток перфорированный 100x100x3000x1,2 мм. Система кабельных лотков листовых, предназначена для прокладки в них проводов и кабелей при выполнении электропроводок и прокладки кабельных линий на объектах промышленного и гражданского строительства, в производственных помещениях и кабельных сооружениях энергетических объектов, в том числе атомных станций. | 2970 | 2970
00-00096789 | RST-PMT-100-100-3000-1,5-SZ | Hyperline | Лоток перфорированный 100x100x3000x1,5 мм. Система кабельных лотков листовых, предназначена для прокладки в них проводов и кабелей при выполнении электропроводок и прокладки кабельных линий на объектах промышленного и гражданского строительства, в производственных помещениях и кабельных сооружениях энергетических объектов, в том числе атомных станций. | 4590 | 4590
00-00096638 | RST-PMT-100-50-2000-0,7-SZ | Hyperline | Лоток перфорированный 100x50x2000x0,7 мм. Система кабельных лотков листовых, предназначена для прокладки в них проводов и кабелей при выполнении электропроводок и прокладки кабельных линий на объектах промышленного и гражданского строительства, в производственных помещениях и кабельных сооружениях энергетических объектов, в том числе атомных станций. | 469 | 469
00-00096616 | RST-PMT-100-50-3000-0,7-SZ | Hyperline | Лоток перфорированный 100x50x3000x0,7 мм. Система кабельных лотков листовых, предназначена для прокладки в них проводов и кабелей при выполнении электропроводок и прокладки кабельных линий на объектах промышленного и гражданского строительства, в производственных помещениях и кабельных сооружениях энергетических объектов, в том числе атомных станций. | 469 | 469
00-00096704 | RST-PMT-100-50-3000-1-SZ | Hyperline | Лоток перфорированный 100x50x3000x1 мм. Система кабельных лотков листовых, предназначена для прокладки в них проводов и кабелей при выполнении электропроводок и прокладки кабельных линий на объектах промышленного и гражданского строительства, в производственных помещениях и кабельных сооружениях энергетических объектов, в том числе атомных станций. | 1695 | 1695
00-00096730 | RST-PMT-100-50-3000-1,2-SZ | Hyperline | Лоток перфорированный 100x50x3000x1,2 мм. Система кабельных лотков листовых, предназначена для прокладки в них проводов и кабелей при выполнении электропроводок и прокладки кабельных линий на объектах промышленного и гражданского строительства, в производственных помещениях и кабельных сооружениях энергетических объектов, в том числе атомных станций. | 2010 | 2010
00-00096774 | RST-PMT-100-50-3000-1,5-SZ | Hyperline | Лоток перфорированный 100x50x3000x1,5 мм. Система кабельных лотков листовых, предназначена для прокладки в них проводов и кабелей при выполнении электропроводок и прокладки кабельных линий на объектах промышленного и гражданского строительства, в производственных помещениях и кабельных сооружениях энергетических объектов, в том числе атомных станций. | 2700 | 2700
00-00096646 | RST-PMT-100-80-2000-0,7-SZ | Hyperline | Лоток перфорированный 100x80x2000x0,7 мм. Система кабельных лотков листовых, предназначена для прокладки в них проводов и кабелей при выполнении электропроводок и прокладки кабельных линий на объектах промышленного и гражданского строительства, в производственных помещениях и кабельных сооружениях энергетических объектов, в том числе атомных станций. | 765 | 765
00-00096624 | RST-PMT-100-80-3000-0,7-SZ | Hyperline | Лоток перфорированный 100x80x3000x0,7 мм. Система кабельных лотков листовых, предназначена для прокладки в них проводов и кабелей при выполнении электропроводок и прокладки кабельных линий на объектах промышленного и гражданского строительства, в производственных помещениях и кабельных сооружениях энергетических объектов, в том числе атомных станций. | 765 | 765
00-00096709 | RST-PMT-100-80-3000-1-SZ | Hyperline | Лоток перфорированный 100x80x3000x1 мм. Система кабельных лотков листовых, предназначена для прокладки в них проводов и кабелей при выполнении электропроводок и прокладки кабельных линий на объектах промышленного и гражданского строительства, в производственных помещениях и кабельных сооружениях энергетических объектов, в том числе атомных станций. | 2390 | 2390
00-00096738 | RST-PMT-100-80-3000-1,2-SZ | Hyperline | Лоток перфорированный 100x80x3000x1,2 мм. Система кабельных лотков листовых, предназначена для прокладки в них проводов и кабелей при выполнении электропроводок и прокладки кабельных линий на объектах промышленного и гражданского строительства, в производственных помещениях и кабельных сооружениях энергетических объектов, в том числе атомных станций. | 2470 | 2470
00-00096782 | RST-PMT-100-80-3000-1,5-SZ | Hyperline | Лоток перфорированный 100x80x3000x1,5 мм. Система кабельных лотков листовых, предназначена для прокладки в них проводов и кабелей при выполнении электропроводок и прокладки кабельных линий на объектах промышленного и гражданского строительства, в производственных помещениях и кабельных сооружениях энергетических объектов, в том числе атомных станций. | 3820 | 3820
00-00096654 | RST-PMT-150-100-2000-0,7-SZ | Hyperline | Лоток перфорированный 150x100x2000x0,7 мм. Система кабельных лотков листовых, предназначена для прокладки в них проводов и кабелей при выполнении электропроводок и прокладки кабельных линий на объектах промышленного и гражданского строительства, в производственных помещениях и кабельных сооружениях энергетических объектов, в том числе атомных станций. | 1155 | 1155
00-00096632 | RST-PMT-150-100-3000-0,7-SZ | Hyperline | Лоток перфорированный 150x100x3000x0,7 мм. Система кабельных лотков листовых, предназначена для прокладки в них проводов и кабелей при выполнении электропроводок и прокладки кабельных линий на объектах промышленного и гражданского строительства, в производственных помещениях и кабельных сооружениях энергетических объектов, в том числе атомных станций. | 1150 | 1150
00-00096714 | RST-PMT-150-100-3000-1-SZ | Hyperline | Лоток перфорированный 150x100x3000x1 мм. Система кабельных лотков листовых, предназначена для прокладки в них проводов и кабелей при выполнении электропроводок и прокладки кабельных линий на объектах промышленного и гражданского строительства, в производственных помещениях и кабельных сооружениях энергетических объектов, в том числе атомных станций. | 3290 | 3290
00-00096746 | RST-PMT-150-100-3000-1,2-SZ | Hyperline | Лоток перфорированный 150x100x3000x1,2 мм. Система кабельных лотков листовых, предназначена для прокладки в них проводов и кабелей при выполнении электропроводок и прокладки кабельных линий на объектах промышленного и гражданского строительства, в производственных помещениях и кабельных сооружениях энергетических объектов, в том числе атомных станций. | 3410 | 3410
00-00096790 | RST-PMT-150-100-3000-1,5-SZ | Hyperline | Лоток перфорированный 150x100x3000x1,5 мм. Система кабельных лотков листовых, предназначена для прокладки в них проводов и кабелей при выполнении электропроводок и прокладки кабельных линий на объектах промышленного и гражданского строительства, в производственных помещениях и кабельных сооружениях энергетических объектов, в том числе атомных станций. | 5280 | 5280
00-00096639 | RST-PMT-150-50-2000-0,7-SZ | Hyperline | Лоток перфорированный 150x50x2000x0,7 мм. Система кабельных лотков листовых, предназначена для прокладки в них проводов и кабелей при выполнении электропроводок и прокладки кабельных линий на объектах промышленного и гражданского строительства, в производственных помещениях и кабельных сооружениях энергетических объектов, в том числе атомных станций. | 551 | 551
00-00096617 | RST-PMT-150-50-3000-0,7-SZ | Hyperline | Лоток перфорированный 150x50x3000x0,7 мм. Система кабельных лотков листовых, предназначена для прокладки в них проводов и кабелей при выполнении электропроводок и прокладки кабельных линий на объектах промышленного и гражданского строительства, в производственных помещениях и кабельных сооружениях энергетических объектов, в том числе атомных станций. | 551 | 551
00-00096705 | RST-PMT-150-50-3000-1-SZ | Hyperline | Лоток перфорированный 150x50x3000x1 мм. Система кабельных лотков листовых, предназначена для прокладки в них проводов и кабелей при выполнении электропроводок и прокладки кабельных линий на объектах промышленного и гражданского строительства, в производственных помещениях и кабельных сооружениях энергетических объектов, в том числе атомных станций. | 2030 | 2030
00-00096731 | RST-PMT-150-50-3000-1,2-SZ | Hyperline | Лоток перфорированный 150x50x3000x1,2 мм. Система кабельных лотков листовых, предназначена для прокладки в них проводов и кабелей при выполнении электропроводок и прокладки кабельных линий на объектах промышленного и гражданского строительства, в производственных помещениях и кабельных сооружениях энергетических объектов, в том числе атомных станций. | 2420 | 2420
00-00096775 | RST-PMT-150-50-3000-1,5-SZ | Hyperline | Лоток перфорированный 150x50x3000x1,5 мм. Система кабельных лотков листовых, предназначена для прокладки в них проводов и кабелей при выполнении электропроводок и прокладки кабельных линий на объектах промышленного и гражданского строительства, в производственных помещениях и кабельных сооружениях энергетических объектов, в том числе атомных станций. | 3260 | 3260
00-00096647 | RST-PMT-150-80-2000-0,7-SZ | Hyperline | Лоток перфорированный 150x80x2000x0,7 мм. Система кабельных лотков листовых, предназначена для прокладки в них проводов и кабелей при выполнении электропроводок и прокладки кабельных линий на объектах промышленного и гражданского строительства, в производственных помещениях и кабельных сооружениях энергетических объектов, в том числе атомных станций. | 930 | 930
00-00096625 | RST-PMT-150-80-3000-0,7-SZ | Hyperline | Лоток перфорированный 150x80x3000x0,7 мм. Система кабельных лотков листовых, предназначена для прокладки в них проводов и кабелей при выполнении электропроводок и прокладки кабельных линий на объектах промышленного и гражданского строительства, в производственных помещениях и кабельных сооружениях энергетических объектов, в том числе атомных станций. | 930 | 930
00-00096710 | RST-PMT-150-80-3000-1-SZ | Hyperline | Лоток перфорированный 150x80x3000x1 мм. Система кабельных лотков листовых, предназначена для прокладки в них проводов и кабелей при выполнении электропроводок и прокладки кабельных линий на объектах промышленного и гражданского строительства, в производственных помещениях и кабельных сооружениях энергетических объектов, в том числе атомных станций. | 2780 | 2780
00-00096739 | RST-PMT-150-80-3000-1,2-SZ | Hyperline | Лоток перфорированный 150x80x3000x1,2 мм. Система кабельных лотков листовых, предназначена для прокладки в них проводов и кабелей при выполнении электропроводок и прокладки кабельных линий на объектах промышленного и гражданского строительства, в производственных помещениях и кабельных сооружениях энергетических объектов, в том числе атомных станций. | 2890 | 2890
00-00096783 | RST-PMT-150-80-3000-1,5-SZ | Hyperline | Лоток перфорированный 150x80x3000x1,5 мм. Система кабельных лотков листовых, предназначена для прокладки в них проводов и кабелей при выполнении электропроводок и прокладки кабельных линий на объектах промышленного и гражданского строительства, в производственных помещениях и кабельных сооружениях энергетических объектов, в том числе атомных станций. | 4500 | 4500
00-00096655 | RST-PMT-200-100-2000-0,7-SZ | Hyperline | Лоток перфорированный 200x100x2000x0,7 мм. Система кабельных лотков листовых, предназначена для прокладки в них проводов и кабелей при выполнении электропроводок и прокладки кабельных линий на объектах промышленного и гражданского строительства, в производственных помещениях и кабельных сооружениях энергетических объектов, в том числе атомных станций. | 1315 | 1315
00-00096633 | RST-PMT-200-100-3000-0,7-SZ | Hyperline | Лоток перфорированный 200x100x3000x0,7 мм. Система кабельных лотков листовых, предназначена для прокладки в них проводов и кабелей при выполнении электропроводок и прокладки кабельных линий на объектах промышленного и гражданского строительства, в производственных помещениях и кабельных сооружениях энергетических объектов, в том числе атомных станций. | 1315 | 1315
00-00096715 | RST-PMT-200-100-3000-1-SZ | Hyperline | Лоток перфорированный 200x100x3000x1 мм. Система кабельных лотков листовых, предназначена для прокладки в них проводов и кабелей при выполнении электропроводок и прокладки кабельных линий на объектах промышленного и гражданского строительства, в производственных помещениях и кабельных сооружениях энергетических объектов, в том числе атомных станций. | 3710 | 3710
00-00096747 | RST-PMT-200-100-3000-1,2-SZ | Hyperline | Лоток перфорированный 200x100x3000x1,2 мм. Система кабельных лотков листовых, предназначена для прокладки в них проводов и кабелей при выполнении электропроводок и прокладки кабельных линий на объектах промышленного и гражданского строительства, в производственных помещениях и кабельных сооружениях энергетических объектов, в том числе атомных станций. | 3850 | 3850
00-00096791 | RST-PMT-200-100-3000-1,5-SZ | Hyperline | Лоток перфорированный 200x100x3000x1,5 мм. Система кабельных лотков листовых, предназначена для прокладки в них проводов и кабелей при выполнении электропроводок и прокладки кабельных линий на объектах промышленного и гражданского строительства, в производственных помещениях и кабельных сооружениях энергетических объектов, в том числе атомных станций. | 5970 | 5970
00-00096640 | RST-PMT-200-50-2000-0,7-SZ | Hyperline | Лоток перфорированный 200x50x2000x0,7 мм. Система кабельных лотков листовых, предназначена для прокладки в них проводов и кабелей при выполнении электропроводок и прокладки кабельных линий на объектах промышленного и гражданского строительства, в производственных помещениях и кабельных сооружениях энергетических объектов, в том числе атомных станций. | 742 | 742
00-00096618 | RST-PMT-200-50-3000-0,7-SZ | Hyperline | Лоток перфорированный 200x50x3000x0,7 мм. Система кабельных лотков листовых, предназначена для прокладки в них проводов и кабелей при выполнении электропроводок и прокладки кабельных линий на объектах промышленного и гражданского строительства, в производственных помещениях и кабельных сооружениях энергетических объектов, в том числе атомных станций. | 742 | 742
00-00096706 | RST-PMT-200-50-3000-1-SZ | Hyperline | Лоток перфорированный 200x50x3000x1 мм. Система кабельных лотков листовых, предназначена для прокладки в них проводов и кабелей при выполнении электропроводок и прокладки кабельных линий на объектах промышленного и гражданского строительства, в производственных помещениях и кабельных сооружениях энергетических объектов, в том числе атомных станций. | 2390 | 2390
00-00096732 | RST-PMT-200-50-3000-1,2-SZ | Hyperline | Лоток перфорированный 200x50x3000x1,2 мм. Система кабельных лотков листовых, предназначена для прокладки в них проводов и кабелей при выполнении электропроводок и прокладки кабельных линий на объектах промышленного и гражданского строительства, в производственных помещениях и кабельных сооружениях энергетических объектов, в том числе атомных станций. | 2840 | 2840
00-00096776 | RST-PMT-200-50-3000-1,5-SZ | Hyperline | Лоток перфорированный 200x50x3000x1,5 мм. Система кабельных лотков листовых, предназначена для прокладки в них проводов и кабелей при выполнении электропроводок и прокладки кабельных линий на объектах промышленного и гражданского строительства, в производственных помещениях и кабельных сооружениях энергетических объектов, в том числе атомных станций. | 3830 | 3830
00-00096648 | RST-PMT-200-80-2000-0,7-SZ | Hyperline | Лоток перфорированный 200x80x2000x0,7 мм. Система кабельных лотков листовых, предназначена для прокладки в них проводов и кабелей при выполнении электропроводок и прокладки кабельных линий на объектах промышленного и гражданского строительства, в производственных помещениях и кабельных сооружениях энергетических объектов, в том числе атомных станций. | 1055 | 1055
00-00096626 | RST-PMT-200-80-3000-0,7-SZ | Hyperline | Лоток перфорированный 200x80x3000x0,7 мм. Система кабельных лотков листовых, предназначена для прокладки в них проводов и кабелей при выполнении электропроводок и прокладки кабельных линий на объектах промышленного и гражданского строительства, в производственных помещениях и кабельных сооружениях энергетических объектов, в том числе атомных станций. | 1055 | 1055
00-00096711 | RST-PMT-200-80-3000-1-SZ | Hyperline | Лоток перфорированный 200x80x3000x1 мм. Система кабельных лотков листовых, предназначена для прокладки в них проводов и кабелей при выполнении электропроводок и прокладки кабельных линий на объектах промышленного и гражданского строительства, в производственных помещениях и кабельных сооружениях энергетических объектов, в том числе атомных станций. | 3190 | 3190
00-00096740 | RST-PMT-200-80-3000-1,2-SZ | Hyperline | Лоток перфорированный 200x80x3000x1,2 мм. Система кабельных лотков листовых, предназначена для прокладки в них проводов и кабелей при выполнении электропроводок и прокладки кабельных линий на объектах промышленного и гражданского строительства, в производственных помещениях и кабельных сооружениях энергетических объектов, в том числе атомных станций. | 3310 | 3310
00-00096784 | RST-PMT-200-80-3000-1,5-SZ | Hyperline | Лоток перфорированный 200x80x3000x1,5 мм. Система кабельных лотков листовых, предназначена для прокладки в них проводов и кабелей при выполнении электропроводок и прокладки кабельных линий на объектах промышленного и гражданского строительства, в производственных помещениях и кабельных сооружениях энергетических объектов, в том числе атомных станций. | 5120 | 5120
00-00096656 | RST-PMT-300-100-2000-0,7-SZ | Hyperline | Лоток перфорированный 300x100x2000x0,7 мм. Система кабельных лотков листовых, предназначена для прокладки в них проводов и кабелей при выполнении электропроводок и прокладки кабельных линий на объектах промышленного и гражданского строительства, в производственных помещениях и кабельных сооружениях энергетических объектов, в том числе атомных станций. | 1980 | 1980
00-00096634 | RST-PMT-300-100-3000-0,7-SZ | Hyperline | Лоток перфорированный 300x100x3000x0,7 мм. Система кабельных лотков листовых, предназначена для прокладки в них проводов и кабелей при выполнении электропроводок и прокладки кабельных линий на объектах промышленного и гражданского строительства, в производственных помещениях и кабельных сооружениях энергетических объектов, в том числе атомных станций. | 1980 | 1980
00-00096716 | RST-PMT-300-100-3000-1-SZ | Hyperline | Лоток перфорированный 300x100x3000x1 мм. Система кабельных лотков листовых, предназначена для прокладки в них проводов и кабелей при выполнении электропроводок и прокладки кабельных линий на объектах промышленного и гражданского строительства, в производственных помещениях и кабельных сооружениях энергетических объектов, в том числе атомных станций. | 5270 | 5270
00-00096748 | RST-PMT-300-100-3000-1,2-SZ | Hyperline | Лоток перфорированный 300x100x3000x1,2 мм. Система кабельных лотков листовых, предназначена для прокладки в них проводов и кабелей при выполнении электропроводок и прокладки кабельных линий на объектах промышленного и гражданского строительства, в производственных помещениях и кабельных сооружениях энергетических объектов, в том числе атомных станций. | 4690 | 4690
00-00096792 | RST-PMT-300-100-3000-1,5-SZ | Hyperline | Лоток перфорированный 300x100x3000x1,5 мм. Система кабельных лотков листовых, предназначена для прокладки в них проводов и кабелей при выполнении электропроводок и прокладки кабельных линий на объектах промышленного и гражданского строительства, в производственных помещениях и кабельных сооружениях энергетических объектов, в том числе атомных станций. | 7280 | 7280
00-00096641 | RST-PMT-300-50-2000-0,7-SZ | Hyperline | Лоток перфорированный 300x50x2000x0,7 мм. Система кабельных лотков листовых, предназначена для прокладки в них проводов и кабелей при выполнении электропроводок и прокладки кабельных линий на объектах промышленного и гражданского строительства, в производственных помещениях и кабельных сооружениях энергетических объектов, в том числе атомных станций. | 887 | 887
00-00096619 | RST-PMT-300-50-3000-0,7-SZ | Hyperline | Лоток перфорированный 300x50x3000x0,7 мм. Система кабельных лотков листовых, предназначена для прокладки в них проводов и кабелей при выполнении электропроводок и прокладки кабельных линий на объектах промышленного и гражданского строительства, в производственных помещениях и кабельных сооружениях энергетических объектов, в том числе атомных станций. | 887 | 887
00-00096707 | RST-PMT-300-50-3000-1-SZ | Hyperline | Лоток перфорированный 300x50x3000x1 мм. Система кабельных лотков листовых, предназначена для прокладки в них проводов и кабелей при выполнении электропроводок и прокладки кабельных линий на объектах промышленного и гражданского строительства, в производственных помещениях и кабельных сооружениях энергетических объектов, в том числе атомных станций. | 2830 | 2830
00-00096733 | RST-PMT-300-50-3000-1,2-SZ | Hyperline | Лоток перфорированный 300x50x3000x1,2 мм. Система кабельных лотков листовых, предназначена для прокладки в них проводов и кабелей при выполнении электропроводок и прокладки кабельных линий на объектах промышленного и гражданского строительства, в производственных помещениях и кабельных сооружениях энергетических объектов, в том числе атомных станций. | 3680 | 3680
00-00096777 | RST-PMT-300-50-3000-1,5-SZ | Hyperline | Лоток перфорированный 300x50x3000x1,5 мм. Система кабельных лотков листовых, предназначена для прокладки в них проводов и кабелей при выполнении электропроводок и прокладки кабельных линий на объектах промышленного и гражданского строительства, в производственных помещениях и кабельных сооружениях энергетических объектов, в том числе атомных станций. | 4970 | 4970
00-00096649 | RST-PMT-300-80-2000-0,7-SZ | Hyperline | Лоток перфорированный 300x80x2000x0,7 мм. Система кабельных лотков листовых, предназначена для прокладки в них проводов и кабелей при выполнении электропроводок и прокладки кабельных линий на объектах промышленного и гражданского строительства, в производственных помещениях и кабельных сооружениях энергетических объектов, в том числе атомных станций. | 1295 | 1295
00-00096627 | RST-PMT-300-80-3000-0,7-SZ | Hyperline | Лоток перфорированный 300x80x3000x0,7 мм. Система кабельных лотков листовых, предназначена для прокладки в них проводов и кабелей при выполнении электропроводок и прокладки кабельных линий на объектах промышленного и гражданского строительства, в производственных помещениях и кабельных сооружениях энергетических объектов, в том числе атомных станций. | 1295 | 1295
00-00096712 | RST-PMT-300-80-3000-1-SZ | Hyperline | Лоток перфорированный 300x80x3000x1 мм. Система кабельных лотков листовых, предназначена для прокладки в них проводов и кабелей при выполнении электропроводок и прокладки кабельных линий на объектах промышленного и гражданского строительства, в производственных помещениях и кабельных сооружениях энергетических объектов, в том числе атомных станций. | 3760 | 3760
00-00096741 | RST-PMT-300-80-3000-1,2-SZ | Hyperline | Лоток перфорированный 300x80x3000x1,2 мм. Система кабельных лотков листовых, предназначена для прокладки в них проводов и кабелей при выполнении электропроводок и прокладки кабельных линий на объектах промышленного и гражданского строительства, в производственных помещениях и кабельных сооружениях энергетических объектов, в том числе атомных станций. | 4130 | 4130
00-00096785 | RST-PMT-300-80-3000-1,5-SZ | Hyperline | Лоток перфорированный 300x80x3000x1,5 мм. Система кабельных лотков листовых, предназначена для прокладки в них проводов и кабелей при выполнении электропроводок и прокладки кабельных линий на объектах промышленного и гражданского строительства, в производственных помещениях и кабельных сооружениях энергетических объектов, в том числе атомных станций. | 6410 | 6410
00-00096657 | RST-PMT-400-100-2000-1-SZ | Hyperline | Лоток перфорированный 400x100x2000x1 мм. Система кабельных лотков листовых, предназначена для прокладки в них проводов и кабелей при выполнении электропроводок и прокладки кабельных линий на объектах промышленного и гражданского строительства, в производственных помещениях и кабельных сооружениях энергетических объектов, в том числе атомных станций. | 2590 | 2590
00-00096635 | RST-PMT-400-100-3000-1-SZ | Hyperline | Лоток перфорированный 400x100x3000x1 мм. Система кабельных лотков листовых, предназначена для прокладки в них проводов и кабелей при выполнении электропроводок и прокладки кабельных линий на объектах промышленного и гражданского строительства, в производственных помещениях и кабельных сооружениях энергетических объектов, в том числе атомных станций. | 2590 | 2590
00-00096749 | RST-PMT-400-100-3000-1,2-SZ | Hyperline | Лоток перфорированный 400x100x3000x1,2 мм. Система кабельных лотков листовых, предназначена для прокладки в них проводов и кабелей при выполнении электропроводок и прокладки кабельных линий на объектах промышленного и гражданского строительства, в производственных помещениях и кабельных сооружениях энергетических объектов, в том числе атомных станций. | 5900 | 5900
00-00096793 | RST-PMT-400-100-3000-1,5-SZ | Hyperline | Лоток перфорированный 400x100x3000x1,5 мм. Система кабельных лотков листовых, предназначена для прокладки в них проводов и кабелей при выполнении электропроводок и прокладки кабельных линий на объектах промышленного и гражданского строительства, в производственных помещениях и кабельных сооружениях энергетических объектов, в том числе атомных станций. | 9150 | 9150
00-00096642 | RST-PMT-400-50-2000-1-SZ | Hyperline | Лоток перфорированный 400x50x2000x1 мм. Система кабельных лотков листовых, предназначена для прокладки в них проводов и кабелей при выполнении электропроводок и прокладки кабельных линий на объектах промышленного и гражданского строительства, в производственных помещениях и кабельных сооружениях энергетических объектов, в том числе атомных станций. | 1445 | 1445
00-00096620 | RST-PMT-400-50-3000-1-SZ | Hyperline | Лоток перфорированный 400x50x3000x1 мм. Система кабельных лотков листовых, предназначена для прокладки в них проводов и кабелей при выполнении электропроводок и прокладки кабельных линий на объектах промышленного и гражданского строительства, в производственных помещениях и кабельных сооружениях энергетических объектов, в том числе атомных станций. | 1445 | 1445
00-00096734 | RST-PMT-400-50-3000-1,2-SZ | Hyperline | Лоток перфорированный 400x50x3000x1,2 мм. Система кабельных лотков листовых, предназначена для прокладки в них проводов и кабелей при выполнении электропроводок и прокладки кабельных линий на объектах промышленного и гражданского строительства, в производственных помещениях и кабельных сооружениях энергетических объектов, в том числе атомных станций. | 4480 | 4480
00-00096778 | RST-PMT-400-50-3000-1,5-SZ | Hyperline | Лоток перфорированный 400x50x3000x1,5 мм. Система кабельных лотков листовых, предназначена для прокладки в них проводов и кабелей при выполнении электропроводок и прокладки кабельных линий на объектах промышленного и гражданского строительства, в производственных помещениях и кабельных сооружениях энергетических объектов, в том числе атомных станций. | 6070 | 6070
00-00096650 | RST-PMT-400-80-2000-1-SZ | Hyperline | Лоток перфорированный 400x80x2000x1 мм. Система кабельных лотков листовых, предназначена для прокладки в них проводов и кабелей при выполнении электропроводок и прокладки кабельных линий на объектах промышленного и гражданского строительства, в производственных помещениях и кабельных сооружениях энергетических объектов, в том числе атомных станций. | 1740 | 1740
00-00096628 | RST-PMT-400-80-3000-1-SZ | Hyperline | Лоток перфорированный 400x80x3000x1 мм. Система кабельных лотков листовых, предназначена для прокладки в них проводов и кабелей при выполнении электропроводок и прокладки кабельных линий на объектах промышленного и гражданского строительства, в производственных помещениях и кабельных сооружениях энергетических объектов, в том числе атомных станций. | 1740 | 1740
00-00096742 | RST-PMT-400-80-3000-1,2-SZ | Hyperline | Лоток перфорированный 400x80x3000x1,2 мм. Система кабельных лотков листовых, предназначена для прокладки в них проводов и кабелей при выполнении электропроводок и прокладки кабельных линий на объектах промышленного и гражданского строительства, в производственных помещениях и кабельных сооружениях энергетических объектов, в том числе атомных станций. | 4930 | 4930
00-00096786 | RST-PMT-400-80-3000-1,5-SZ | Hyperline | Лоток перфорированный 400x80x3000x1,5 мм. Система кабельных лотков листовых, предназначена для прокладки в них проводов и кабелей при выполнении электропроводок и прокладки кабельных линий на объектах промышленного и гражданского строительства, в производственных помещениях и кабельных сооружениях энергетических объектов, в том числе атомных станций. | 7650 | 7650
00-00096643 | RST-PMT-50-50-2000-0,7-SZ | Hyperline | Лоток перфорированный 50x50x2000x0,7 мм. Система кабельных лотков листовых, предназначена для прокладки в них проводов и кабелей при выполнении электропроводок и прокладки кабельных линий на объектах промышленного и гражданского строительства, в производственных помещениях и кабельных сооружениях энергетических объектов, в том числе атомных станций. | 369 | 369
00-00096621 | RST-PMT-50-50-3000-0,7-SZ | Hyperline | Лоток перфорированный 50x50x3000x0,7 мм. Система кабельных лотков листовых, предназначена для прокладки в них проводов и кабелей при выполнении электропроводок и прокладки кабельных линий на объектах промышленного и гражданского строительства, в производственных помещениях и кабельных сооружениях энергетических объектов, в том числе атомных станций. | 369 | 369
00-00096708 | RST-PMT-50-50-3000-1-SZ | Hyperline | Лоток перфорированный 50x50x3000x1 мм. Система кабельных лотков листовых, предназначена для прокладки в них проводов и кабелей при выполнении электропроводок и прокладки кабельных линий на объектах промышленного и гражданского строительства, в производственных помещениях и кабельных сооружениях энергетических объектов, в том числе атомных станций. | 1385 | 1385
00-00096735 | RST-PMT-50-50-3000-1,2-SZ | Hyperline | Лоток перфорированный 50x50x3000x1,2 мм. Система кабельных лотков листовых, предназначена для прокладки в них проводов и кабелей при выполнении электропроводок и прокладки кабельных линий на объектах промышленного и гражданского строительства, в производственных помещениях и кабельных сооружениях энергетических объектов, в том числе атомных станций. | 1620 | 1620
00-00096779 | RST-PMT-50-50-3000-1,5-SZ | Hyperline | Лоток перфорированный 50x50x3000x1,5 мм. Система кабельных лотков листовых, предназначена для прокладки в них проводов и кабелей при выполнении электропроводок и прокладки кабельных линий на объектах промышленного и гражданского строительства, в производственных помещениях и кабельных сооружениях энергетических объектов, в том числе атомных станций. | 2170 | 2170
00-00096658 | RST-PMT-500-100-2000-1-SZ | Hyperline | Лоток перфорированный 500x100x2000x1 мм. Система кабельных лотков листовых, предназначена для прокладки в них проводов и кабелей при выполнении электропроводок и прокладки кабельных линий на объектах промышленного и гражданского строительства, в производственных помещениях и кабельных сооружениях энергетических объектов, в том числе атомных станций. | 2690 | 2690
00-00096636 | RST-PMT-500-100-3000-1-SZ | Hyperline | Лоток перфорированный 500x100x3000x1 мм. Система кабельных лотков листовых, предназначена для прокладки в них проводов и кабелей при выполнении электропроводок и прокладки кабельных линий на объектах промышленного и гражданского строительства, в производственных помещениях и кабельных сооружениях энергетических объектов, в том числе атомных станций. | 2690 | 2690
00-00096750 | RST-PMT-500-100-3000-1,2-SZ | Hyperline | Лоток перфорированный 500x100x3000x1,2 мм. Система кабельных лотков листовых, предназначена для прокладки в них проводов и кабелей при выполнении электропроводок и прокладки кабельных линий на объектах промышленного и гражданского строительства, в производственных помещениях и кабельных сооружениях энергетических объектов, в том числе атомных станций. | 6480 | 6480
00-00096794 | RST-PMT-500-100-3000-1,5-SZ | Hyperline | Лоток перфорированный 500x100x3000x1,5 мм. Система кабельных лотков листовых, предназначена для прокладки в них проводов и кабелей при выполнении электропроводок и прокладки кабельных линий на объектах промышленного и гражданского строительства, в производственных помещениях и кабельных сооружениях энергетических объектов, в том числе атомных станций. | 10050 | 10050
00-00096644 | RST-PMT-500-50-2000-1-SZ | Hyperline | Лоток перфорированный 500x50x2000x1 мм. Система кабельных лотков листовых, предназначена для прокладки в них проводов и кабелей при выполнении электропроводок и прокладки кабельных линий на объектах промышленного и гражданского строительства, в производственных помещениях и кабельных сооружениях энергетических объектов, в том числе атомных станций. | 1725 | 1725
00-00096622 | RST-PMT-500-50-3000-1-SZ | Hyperline | Лоток перфорированный 500x50x3000x1 мм. Система кабельных лотков листовых, предназначена для прокладки в них проводов и кабелей при выполнении электропроводок и прокладки кабельных линий на объектах промышленного и гражданского строительства, в производственных помещениях и кабельных сооружениях энергетических объектов, в том числе атомных станций. | 1725 | 1725
00-00096736 | RST-PMT-500-50-3000-1,2-SZ | Hyperline | Лоток перфорированный 500x50x3000x1,2 мм. Система кабельных лотков листовых, предназначена для прокладки в них проводов и кабелей при выполнении электропроводок и прокладки кабельных линий на объектах промышленного и гражданского строительства, в производственных помещениях и кабельных сооружениях энергетических объектов, в том числе атомных станций. | 5330 | 5330
00-00096780 | RST-PMT-500-50-3000-1,5-SZ | Hyperline | Лоток перфорированный 500x50x3000x1,5 мм. Система кабельных лотков листовых, предназначена для прокладки в них проводов и кабелей при выполнении электропроводок и прокладки кабельных линий на объектах промышленного и гражданского строительства, в производственных помещениях и кабельных сооружениях энергетических объектов, в том числе атомных станций. | 7210 | 7210
00-00096651 | RST-PMT-500-80-2000-1-SZ | Hyperline | Лоток перфорированный 500x80x2000x1 мм. Система кабельных лотков листовых, предназначена для прокладки в них проводов и кабелей при выполнении электропроводок и прокладки кабельных линий на объектах промышленного и гражданского строительства, в производственных помещениях и кабельных сооружениях энергетических объектов, в том числе атомных станций. | 2300 | 2300
00-00096629 | RST-PMT-500-80-3000-1-SZ | Hyperline | Лоток перфорированный 500x80x3000x1 мм. Система кабельных лотков листовых, предназначена для прокладки в них проводов и кабелей при выполнении электропроводок и прокладки кабельных линий на объектах промышленного и гражданского строительства, в производственных помещениях и кабельных сооружениях энергетических объектов, в том числе атомных станций. | 2300 | 2300
00-00096743 | RST-PMT-500-80-3000-1,2-SZ | Hyperline | Лоток перфорированный 500x80x3000x1,2 мм. Система кабельных лотков листовых, предназначена для прокладки в них проводов и кабелей при выполнении электропроводок и прокладки кабельных линий на объектах промышленного и гражданского строительства, в производственных помещениях и кабельных сооружениях энергетических объектов, в том числе атомных станций. | 5760 | 5760
00-00096787 | RST-PMT-500-80-3000-1,5-SZ | Hyperline | Лоток перфорированный 500x80x3000x1,5 мм. Система кабельных лотков листовых, предназначена для прокладки в них проводов и кабелей при выполнении электропроводок и прокладки кабельных линий на объектах промышленного и гражданского строительства, в производственных помещениях и кабельных сооружениях энергетических объектов, в том числе атомных станций. | 8940 | 8940
00-00096659 | RST-PMT-600-100-2000-1-SZ | Hyperline | Лоток перфорированный 600x100x2000x1 мм. Система кабельных лотков листовых, предназначена для прокладки в них проводов и кабелей при выполнении электропроводок и прокладки кабельных линий на объектах промышленного и гражданского строительства, в производственных помещениях и кабельных сооружениях энергетических объектов, в том числе атомных станций. | 3000 | 3000
00-00096637 | RST-PMT-600-100-3000-1-SZ | Hyperline | Лоток перфорированный 600x100x3000x1 мм. Система кабельных лотков листовых, предназначена для прокладки в них проводов и кабелей при выполнении электропроводок и прокладки кабельных линий на объектах промышленного и гражданского строительства, в производственных помещениях и кабельных сооружениях энергетических объектов, в том числе атомных станций. | 2990 | 2990
00-00096751 | RST-PMT-600-100-3000-1,2-SZ | Hyperline | Лоток перфорированный 600x100x3000x1,2 мм. Система кабельных лотков листовых, предназначена для прокладки в них проводов и кабелей при выполнении электропроводок и прокладки кабельных линий на объектах промышленного и гражданского строительства, в производственных помещениях и кабельных сооружениях энергетических объектов, в том числе атомных станций. | 7480 | 7480
00-00096795 | RST-PMT-600-100-3000-1,5-SZ | Hyperline | Лоток перфорированный 600x100x3000x1,5 мм. Система кабельных лотков листовых, предназначена для прокладки в них проводов и кабелей при выполнении электропроводок и прокладки кабельных линий на объектах промышленного и гражданского строительства, в производственных помещениях и кабельных сооружениях энергетических объектов, в том числе атомных станций. | 12050 | 12050
00-00096645 | RST-PMT-600-50-2000-1-SZ | Hyperline | Лоток перфорированный 600x50x2000x1 мм. Система кабельных лотков листовых, предназначена для прокладки в них проводов и кабелей при выполнении электропроводок и прокладки кабельных линий на объектах промышленного и гражданского строительства, в производственных помещениях и кабельных сооружениях энергетических объектов, в том числе атомных станций. | 2470 | 2470
00-00096623 | RST-PMT-600-50-3000-1-SZ | Hyperline | Лоток перфорированный 600x50x3000x1 мм. Система кабельных лотков листовых, предназначена для прокладки в них проводов и кабелей при выполнении электропроводок и прокладки кабельных линий на объектах промышленного и гражданского строительства, в производственных помещениях и кабельных сооружениях энергетических объектов, в том числе атомных станций. | 2470 | 2470
00-00096737 | RST-PMT-600-50-3000-1,2-SZ | Hyperline | Лоток перфорированный 600x50x3000x1,2 мм. Система кабельных лотков листовых, предназначена для прокладки в них проводов и кабелей при выполнении электропроводок и прокладки кабельных линий на объектах промышленного и гражданского строительства, в производственных помещениях и кабельных сооружениях энергетических объектов, в том числе атомных станций. | 6300 | 6300
00-00096781 | RST-PMT-600-50-3000-1,5-SZ | Hyperline | Лоток перфорированный 600x50x3000x1,5 мм. Система кабельных лотков листовых, предназначена для прокладки в них проводов и кабелей при выполнении электропроводок и прокладки кабельных линий на объектах промышленного и гражданского строительства, в производственных помещениях и кабельных сооружениях энергетических объектов, в том числе атомных станций. | 8660 | 8660
00-00096652 | RST-PMT-600-80-2000-1-SZ | Hyperline | Лоток перфорированный 600x80x2000x1 мм. Система кабельных лотков листовых, предназначена для прокладки в них проводов и кабелей при выполнении электропроводок и прокладки кабельных линий на объектах промышленного и гражданского строительства, в производственных помещениях и кабельных сооружениях энергетических объектов, в том числе атомных станций. | 2930 | 2930
00-00096630 | RST-PMT-600-80-3000-1-SZ | Hyperline | Лоток перфорированный 600x80x3000x1 мм. Система кабельных лотков листовых, предназначена для прокладки в них проводов и кабелей при выполнении электропроводок и прокладки кабельных линий на объектах промышленного и гражданского строительства, в производственных помещениях и кабельных сооружениях энергетических объектов, в том числе атомных станций. | 2930 | 2930
00-00096744 | RST-PMT-600-80-3000-1,2-SZ | Hyperline | Лоток перфорированный 600x80x3000x1,2 мм. Система кабельных лотков листовых, предназначена для прокладки в них проводов и кабелей при выполнении электропроводок и прокладки кабельных линий на объектах промышленного и гражданского строительства, в производственных помещениях и кабельных сооружениях энергетических объектов, в том числе атомных станций. | 7000 | 7000
00-00096788 | RST-PMT-600-80-3000-1,5-SZ | Hyperline | Лоток перфорированный 600x80x3000x1,5 мм. Система кабельных лотков листовых, предназначена для прокладки в них проводов и кабелей при выполнении электропроводок и прокладки кабельных линий на объектах промышленного и гражданского строительства, в производственных помещениях и кабельных сооружениях энергетических объектов, в том числе атомных станций. | 10700 | 10700
00-00099504 | RST-RAS-100/50-50-0,8-SZ | Hyperline | Переходник по ширине правосторонний 100/50x50-0,8 мм | 2150 | 2150
00-00099533 | RST-RAS-150/100-100-0,8-SZ | Hyperline | Переходник по ширине правосторонний 150/100x100-0,8 мм | 2570 | 2570
00-00099505 | RST-RAS-150/100-50-0,8-SZ | Hyperline | Переходник по ширине правосторонний 150/100x50-0,8 мм | 2330 | 2330
00-00099519 | RST-RAS-150/100-80-0,8-SZ | Hyperline | Переходник по ширине правосторонний 150/100x80-0,8 мм | 2820 | 2820
00-00099534 | RST-RAS-200/100-100-0,8-SZ | Hyperline | Переходник по ширине правосторонний 200/100x100-0,8 мм | 2900 | 2900
00-00099506 | RST-RAS-200/100-50-0,8-SZ | Hyperline | Переходник по ширине правосторонний 200/100x50-0,8 мм | 2620 | 2620
00-00099520 | RST-RAS-200/100-80-0,8-SZ | Hyperline | Переходник по ширине правосторонний 200/100x80-0,8 мм | 3220 | 3220
00-00099535 | RST-RAS-200/150-100-0,8-SZ | Hyperline | Переходник по ширине правосторонний 200/150x100-0,8 мм | 2880 | 2880
00-00099507 | RST-RAS-200/150-50-0,8-SZ | Hyperline | Переходник по ширине правосторонний 200/150x50-0,8 мм | 2730 | 2730
00-00099521 | RST-RAS-200/150-80-0,8-SZ | Hyperline | Переходник по ширине правосторонний 200/150x80-0,8 мм | 3230 | 3230
00-00099536 | RST-RAS-300/100-100-0,8-SZ | Hyperline | Переходник по ширине правосторонний 300/100x100-0,8 мм | 3290 | 3290
00-00099508 | RST-RAS-300/100-50-0,8-SZ | Hyperline | Переходник по ширине правосторонний 300/100x50-0,8 мм | 2960 | 2960
00-00099522 | RST-RAS-300/100-80-0,8-SZ | Hyperline | Переходник по ширине правосторонний 300/100x80-0,8 мм | 3560 | 3560
00-00099537 | RST-RAS-300/150-100-0,8-SZ | Hyperline | Переходник по ширине правосторонний 300/150x100-0,8 мм | 3300 | 3300
00-00099509 | RST-RAS-300/150-50-0,8-SZ | Hyperline | Переходник по ширине правосторонний 300/150x50-0,8 мм | 2950 | 2950
00-00099523 | RST-RAS-300/150-80-0,8-SZ | Hyperline | Переходник по ширине правосторонний 300/150x80-0,8 мм | 3580 | 3580
00-00099538 | RST-RAS-300/200-100-0,8-SZ | Hyperline | Переходник по ширине правосторонний 300/200x100-0,8 мм | 3220 | 3220
00-00099510 | RST-RAS-300/200-50-0,8-SZ | Hyperline | Переходник по ширине правосторонний 300/200x50-0,8 мм | 2890 | 2890
00-00099524 | RST-RAS-300/200-80-0,8-SZ | Hyperline | Переходник по ширине правосторонний 300/200x80-0,8 мм | 3590 | 3590
00-00099539 | RST-RAS-400/200-100-0,8-SZ | Hyperline | Переходник по ширине правосторонний 400/200x100-0,8 мм | 3930 | 3930
00-00099511 | RST-RAS-400/200-50-0,8-SZ | Hyperline | Переходник по ширине правосторонний 400/200x50-0,8 мм | 3540 | 3540
00-00099525 | RST-RAS-400/200-80-0,8-SZ | Hyperline | Переходник по ширине правосторонний 400/200x80-0,8 мм | 3750 | 3750
00-00099540 | RST-RAS-400/300-100-0,8-SZ | Hyperline | Переходник по ширине правосторонний 400/300x100-0,8 мм | 3760 | 3760
00-00099512 | RST-RAS-400/300-50-0,8-SZ | Hyperline | Переходник по ширине правосторонний 400/300x50-0,8 мм | 3410 | 3410
00-00099526 | RST-RAS-400/300-80-0,8-SZ | Hyperline | Переходник по ширине правосторонний 400/300x80-0,8 мм | 4250 | 4250
00-00099541 | RST-RAS-500/200-100-0,8-SZ | Hyperline | Переходник по ширине правосторонний 500/200x100-0,8 мм | 4180 | 4180
00-00099513 | RST-RAS-500/200-50-0,8-SZ | Hyperline | Переходник по ширине правосторонний 500/200x50-0,8 мм | 3810 | 3810
00-00099527 | RST-RAS-500/200-80-0,8-SZ | Hyperline | Переходник по ширине правосторонний 500/200x80-0,8 мм | 4430 | 4430
00-00099542 | RST-RAS-500/300-100-0,8-SZ | Hyperline | Переходник по ширине правосторонний 500/300x100-0,8 мм | 4140 | 4140
00-00099514 | RST-RAS-500/300-50-0,8-SZ | Hyperline | Переходник по ширине правосторонний 500/300x50-0,8 мм | 3740 | 3740
00-00099528 | RST-RAS-500/300-80-0,8-SZ | Hyperline | Переходник по ширине правосторонний 500/300x80-0,8 мм | 4370 | 4370
00-00099543 | RST-RAS-500/400-100-0,8-SZ | Hyperline | Переходник по ширине правосторонний 500/400x100-0,8 мм | 4160 | 4160
00-00099515 | RST-RAS-500/400-50-0,8-SZ | Hyperline | Переходник по ширине правосторонний 500/400x50-0,8 мм | 3660 | 3660
00-00099529 | RST-RAS-500/400-80-0,8-SZ | Hyperline | Переходник по ширине правосторонний 500/400x80-0,8 мм | 4200 | 4200
00-00099544 | RST-RAS-600/300-100-0,8-SZ | Hyperline | Переходник по ширине правосторонний 600/300x100-0,8 мм | 4860 | 4860
00-00099516 | RST-RAS-600/300-50-0,8-SZ | Hyperline | Переходник по ширине правосторонний 600/300x50-0,8 мм | 4520 | 4520
00-00099530 | RST-RAS-600/300-80-0,8-SZ | Hyperline | Переходник по ширине правосторонний 600/300x80-0,8 мм | 4710 | 4710
00-00099545 | RST-RAS-600/400-100-0,8-SZ | Hyperline | Переходник по ширине правосторонний 600/400x100-0,8 мм | 4840 | 4840
00-00099517 | RST-RAS-600/400-50-0,8-SZ | Hyperline | Переходник по ширине правосторонний 600/400x50-0,8 мм | 4610 | 4610
00-00099531 | RST-RAS-600/400-80-0,8-SZ | Hyperline | Переходник по ширине правосторонний 600/400x80-0,8 мм | 4450 | 4450
00-00099546 | RST-RAS-600/500-100-0,8-SZ | Hyperline | Переходник по ширине правосторонний 600/500x100-0,8 мм | 4670 | 4670
00-00099518 | RST-RAS-600/500-50-0,8-SZ | Hyperline | Переходник по ширине правосторонний 600/500x50-0,8 мм | 4370 | 4370
00-00099532 | RST-RAS-600/500-80-0,8-SZ | Hyperline | Переходник по ширине правосторонний 600/500x80-0,8 мм | 4350 | 4350
00-00099824 | RST-TAP-100-100-0,8-SZ | Hyperline | Заглушка редукционная 100х100 толщ. 0,8 мм. | 387 | 387
00-00099825 | RST-TAP-100-50-0,8-SZ | Hyperline | Заглушка редукционная 100х50 толщ. 0,8 мм. | 278 | 278
00-00099826 | RST-TAP-100-80-0,8-SZ | Hyperline | Заглушка редукционная 100х80 толщ. 0,8 мм. | 302 | 302
00-00099827 | RST-TAP-150-100-0,8-SZ | Hyperline | Заглушка редукционная 150х100 толщ. 0,8 мм. | 406 | 406
00-00099828 | RST-TAP-150-50-0,8-SZ | Hyperline | Заглушка редукционная 150х50 толщ. 0,8 мм. | 298 | 298
00-00099829 | RST-TAP-150-80-0,8-SZ | Hyperline | Заглушка редукционная 150х80 толщ. 0,8 мм. | 379 | 379
00-00099830 | RST-TAP-200-100-0,8-SZ | Hyperline | Заглушка редукционная 200х100 толщ. 0,8 мм. | 484 | 484
00-00099831 | RST-TAP-200-50-0,8-SZ | Hyperline | Заглушка редукционная 200х50 толщ. 0,8 мм. | 305 | 305
00-00099832 | RST-TAP-200-80-0,8-SZ | Hyperline | Заглушка редукционная 200х80 толщ. 0,8 мм. | 414 | 414
00-00099833 | RST-TAP-300-100-0,8-SZ | Hyperline | Заглушка редукционная 300х100 толщ. 0,8 мм. | 545 | 545
00-00099834 | RST-TAP-300-50-0,8-SZ | Hyperline | Заглушка редукционная 300х50 толщ. 0,8 мм. | 348 | 348
00-00099835 | RST-TAP-300-80-0,8-SZ | Hyperline | Заглушка редукционная 300х80 толщ. 0,8 мм. | 499 | 499
00-00099836 | RST-TAP-400-100-0,8-SZ | Hyperline | Заглушка редукционная 400х100 толщ. 0,8 мм. | 652 | 652
00-00099837 | RST-TAP-400-50-0,8-SZ | Hyperline | Заглушка редукционная 400х50 толщ. 0,8 мм. | 381 | 381
00-00099838 | RST-TAP-400-80-0,8-SZ | Hyperline | Заглушка редукционная 400х80 толщ. 0,8 мм. | 595 | 595
00-00099839 | RST-TAP-50-50-0,8-SZ | Hyperline | Заглушка редукционная 50х50 толщ. 0,8 мм. | 212 | 212
00-00099840 | RST-TAP-500-100-0,8-SZ | Hyperline | Заглушка редукционная 500х100 толщ. 0,8 мм. | 726 | 726
00-00099841 | RST-TAP-500-50-0,8-SZ | Hyperline | Заглушка редукционная 500х50 толщ. 0,8 мм. | 419 | 419
00-00099842 | RST-TAP-500-80-0,8-SZ | Hyperline | Заглушка редукционная 500х80 толщ. 0,8 мм. | 692 | 692
00-00099843 | RST-TAP-600-100-0,8-SZ | Hyperline | Заглушка редукционная 600х100 толщ. 0,8 мм. | 1230 | 1230
00-00099844 | RST-TAP-600-50-0,8-SZ | Hyperline | Заглушка редукционная 600х50 толщ. 0,8 мм. | 605 | 605
00-00099845 | RST-TAP-600-80-0,8-SZ | Hyperline | Заглушка редукционная 600х80 толщ. 0,8 мм. | 757 | 757
00-00096847 | RST-UTC-100-15-2000-0,7-SZ | Hyperline | Крышка на лоток осн, 100x15x0,7x2000 мм. Крышка лотка, относится к вспомогательным элементам (монтажные аксессуары), системы кабельных лотков, и предназначена для обеспечения cтепени защиты IP 40 по ГОСТ 14254 при условии совместного применения с лотками неперфорированными. А также для для обеспечения защиты IP 20 по ГОСТ 14254 лотков перфорированных. | 266 | 266
00-00096852 | RST-UTC-100-15-2000-1-SZ | Hyperline | Крышка на лоток осн, 100x15x1x2000 мм. Крышка лотка, относится к вспомогательным элементам (монтажные аксессуары), системы кабельных лотков, и предназначена для обеспечения cтепени защиты IP 40 по ГОСТ 14254 при условии совместного применения с лотками неперфорированными. А также для для обеспечения защиты IP 20 по ГОСТ 14254 лотков перфорированных. | 1075 | 1075
00-00096860 | RST-UTC-100-15-2000-1,2-SZ | Hyperline | Крышка на лоток осн, 100x15x1,2x2000 мм. Крышка лотка, относится к вспомогательным элементам (монтажные аксессуары), системы кабельных лотков, и предназначена для обеспечения cтепени защиты IP 40 по ГОСТ 14254 при условии совместного применения с лотками неперфорированными. А также для для обеспечения защиты IP 20 по ГОСТ 14254 лотков перфорированных. | 1255 | 1255
00-00096868 | RST-UTC-100-15-2000-1,5-SZ | Hyperline | Крышка на лоток осн, 100x15x1,5x2000 мм. Крышка лотка, относится к вспомогательным элементам (монтажные аксессуары), системы кабельных лотков, и предназначена для обеспечения cтепени защиты IP 40 по ГОСТ 14254 при условии совместного применения с лотками неперфорированными. А также для для обеспечения защиты IP 20 по ГОСТ 14254 лотков перфорированных. | 1535 | 1535
00-00096818 | RST-UTC-100-15-3000-0,7-SZ | Hyperline | Крышка на лоток осн, 100x15x0,7x3000 мм. Крышка лотка, относится к вспомогательным элементам (монтажные аксессуары), системы кабельных лотков, и предназначена для обеспечения cтепени защиты IP 40 по ГОСТ 14254 при условии совместного применения с лотками неперфорированными. А также для для обеспечения защиты IP 20 по ГОСТ 14254 лотков перфорированных. | 266 | 266
00-00096823 | RST-UTC-100-15-3000-1-SZ | Hyperline | Крышка на лоток осн, 100x15x1x3000 мм. Крышка лотка, относится к вспомогательным элементам (монтажные аксессуары), системы кабельных лотков, и предназначена для обеспечения cтепени защиты IP 40 по ГОСТ 14254 при условии совместного применения с лотками неперфорированными. А также для для обеспечения защиты IP 20 по ГОСТ 14254 лотков перфорированных. | 1075 | 1075
00-00096831 | RST-UTC-100-15-3000-1,2-SZ | Hyperline | Крышка на лоток осн, 100x15x1,2x3000 мм. Крышка лотка, относится к вспомогательным элементам (монтажные аксессуары), системы кабельных лотков, и предназначена для обеспечения cтепени защиты IP 40 по ГОСТ 14254 при условии совместного применения с лотками неперфорированными. А также для для обеспечения защиты IP 20 по ГОСТ 14254 лотков перфорированных. | 1255 | 1255
00-00096839 | RST-UTC-100-15-3000-1,5-SZ | Hyperline | Крышка на лоток осн, 100x15x1,5x3000 мм. Крышка лотка, относится к вспомогательным элементам (монтажные аксессуары), системы кабельных лотков, и предназначена для обеспечения cтепени защиты IP 40 по ГОСТ 14254 при условии совместного применения с лотками неперфорированными. А также для для обеспечения защиты IP 20 по ГОСТ 14254 лотков перфорированных. | 1535 | 1535
00-00096848 | RST-UTC-150-15-2000-0,7-SZ | Hyperline | Крышка на лоток осн, 150x15x0,7x2000 мм. Крышка лотка, относится к вспомогательным элементам (монтажные аксессуары), системы кабельных лотков, и предназначена для обеспечения cтепени защиты IP 40 по ГОСТ 14254 при условии совместного применения с лотками неперфорированными. А также для для обеспечения защиты IP 20 по ГОСТ 14254 лотков перфорированных. | 340 | 340
00-00096853 | RST-UTC-150-15-2000-1-SZ | Hyperline | Крышка на лоток осн, 150x15x1x2000 мм. Крышка лотка, относится к вспомогательным элементам (монтажные аксессуары), системы кабельных лотков, и предназначена для обеспечения cтепени защиты IP 40 по ГОСТ 14254 при условии совместного применения с лотками неперфорированными. А также для для обеспечения защиты IP 20 по ГОСТ 14254 лотков перфорированных. | 1375 | 1375
00-00096861 | RST-UTC-150-15-2000-1,2-SZ | Hyperline | Крышка на лоток осн, 150x15x1,2x2000 мм. Крышка лотка, относится к вспомогательным элементам (монтажные аксессуары), системы кабельных лотков, и предназначена для обеспечения cтепени защиты IP 40 по ГОСТ 14254 при условии совместного применения с лотками неперфорированными. А также для для обеспечения защиты IP 20 по ГОСТ 14254 лотков перфорированных. | 1605 | 1605
00-00096869 | RST-UTC-150-15-2000-1,5-SZ | Hyperline | Крышка на лоток осн, 150x15x1,5x2000 мм. Крышка лотка, относится к вспомогательным элементам (монтажные аксессуары), системы кабельных лотков, и предназначена для обеспечения cтепени защиты IP 40 по ГОСТ 14254 при условии совместного применения с лотками неперфорированными. А также для для обеспечения защиты IP 20 по ГОСТ 14254 лотков перфорированных. | 1965 | 1965
00-00096819 | RST-UTC-150-15-3000-0,7-SZ | Hyperline | Крышка на лоток осн, 150x15x0,7x3000 мм. Крышка лотка, относится к вспомогательным элементам (монтажные аксессуары), системы кабельных лотков, и предназначена для обеспечения cтепени защиты IP 40 по ГОСТ 14254 при условии совместного применения с лотками неперфорированными. А также для для обеспечения защиты IP 20 по ГОСТ 14254 лотков перфорированных. | 340 | 340
00-00096824 | RST-UTC-150-15-3000-1-SZ | Hyperline | Крышка на лоток осн, 150x15x1x3000 мм. Крышка лотка, относится к вспомогательным элементам (монтажные аксессуары), системы кабельных лотков, и предназначена для обеспечения cтепени защиты IP 40 по ГОСТ 14254 при условии совместного применения с лотками неперфорированными. А также для для обеспечения защиты IP 20 по ГОСТ 14254 лотков перфорированных. | 1375 | 1375
00-00096832 | RST-UTC-150-15-3000-1,2-SZ | Hyperline | Крышка на лоток осн, 150x15x1,2x3000 мм. Крышка лотка, относится к вспомогательным элементам (монтажные аксессуары), системы кабельных лотков, и предназначена для обеспечения cтепени защиты IP 40 по ГОСТ 14254 при условии совместного применения с лотками неперфорированными. А также для для обеспечения защиты IP 20 по ГОСТ 14254 лотков перфорированных. | 1605 | 1605
00-00096840 | RST-UTC-150-15-3000-1,5-SZ | Hyperline | Крышка на лоток осн, 150x15x1,5x3000 мм. Крышка лотка, относится к вспомогательным элементам (монтажные аксессуары), системы кабельных лотков, и предназначена для обеспечения cтепени защиты IP 40 по ГОСТ 14254 при условии совместного применения с лотками неперфорированными. А также для для обеспечения защиты IP 20 по ГОСТ 14254 лотков перфорированных. | 1965 | 1965
00-00096849 | RST-UTC-200-15-2000-0,7-SZ | Hyperline | Крышка на лоток осн, 200x15x0,7x2000 мм. Крышка лотка, относится к вспомогательным элементам (монтажные аксессуары), системы кабельных лотков, и предназначена для обеспечения cтепени защиты IP 40 по ГОСТ 14254 при условии совместного применения с лотками неперфорированными. А также для для обеспечения защиты IP 20 по ГОСТ 14254 лотков перфорированных. | 440 | 440
00-00096854 | RST-UTC-200-15-2000-1-SZ | Hyperline | Крышка на лоток осн, 200x15x1x2000 мм. Крышка лотка, относится к вспомогательным элементам (монтажные аксессуары), системы кабельных лотков, и предназначена для обеспечения cтепени защиты IP 40 по ГОСТ 14254 при условии совместного применения с лотками неперфорированными. А также для для обеспечения защиты IP 20 по ГОСТ 14254 лотков перфорированных. | 1780 | 1780
00-00096862 | RST-UTC-200-15-2000-1,2-SZ | Hyperline | Крышка на лоток осн, 200x15x1,2x2000 мм. Крышка лотка, относится к вспомогательным элементам (монтажные аксессуары), системы кабельных лотков, и предназначена для обеспечения cтепени защиты IP 40 по ГОСТ 14254 при условии совместного применения с лотками неперфорированными. А также для для обеспечения защиты IP 20 по ГОСТ 14254 лотков перфорированных. | 2080 | 2080
00-00096870 | RST-UTC-200-15-2000-1,5-SZ | Hyperline | Крышка на лоток осн, 200x15x1,5x2000 мм. Крышка лотка, относится к вспомогательным элементам (монтажные аксессуары), системы кабельных лотков, и предназначена для обеспечения cтепени защиты IP 40 по ГОСТ 14254 при условии совместного применения с лотками неперфорированными. А также для для обеспечения защиты IP 20 по ГОСТ 14254 лотков перфорированных. | 2550 | 2550
00-00096820 | RST-UTC-200-15-3000-0,7-SZ | Hyperline | Крышка на лоток осн, 200x15x0,7x3000 мм. Крышка лотка, относится к вспомогательным элементам (монтажные аксессуары), системы кабельных лотков, и предназначена для обеспечения cтепени защиты IP 40 по ГОСТ 14254 при условии совместного применения с лотками неперфорированными. А также для для обеспечения защиты IP 20 по ГОСТ 14254 лотков перфорированных. | 440 | 440
00-00096825 | RST-UTC-200-15-3000-1-SZ | Hyperline | Крышка на лоток осн, 200x15x1x3000 мм. Крышка лотка, относится к вспомогательным элементам (монтажные аксессуары), системы кабельных лотков, и предназначена для обеспечения cтепени защиты IP 40 по ГОСТ 14254 при условии совместного применения с лотками неперфорированными. А также для для обеспечения защиты IP 20 по ГОСТ 14254 лотков перфорированных. | 1780 | 1780
00-00096833 | RST-UTC-200-15-3000-1,2-SZ | Hyperline | Крышка на лоток осн, 200x15x1,2x3000 мм. Крышка лотка, относится к вспомогательным элементам (монтажные аксессуары), системы кабельных лотков, и предназначена для обеспечения cтепени защиты IP 40 по ГОСТ 14254 при условии совместного применения с лотками неперфорированными. А также для для обеспечения защиты IP 20 по ГОСТ 14254 лотков перфорированных. | 2080 | 2080
00-00096841 | RST-UTC-200-15-3000-1,5-SZ | Hyperline | Крышка на лоток осн, 200x15x1,5x3000 мм. Крышка лотка, относится к вспомогательным элементам (монтажные аксессуары), системы кабельных лотков, и предназначена для обеспечения cтепени защиты IP 40 по ГОСТ 14254 при условии совместного применения с лотками неперфорированными. А также для для обеспечения защиты IP 20 по ГОСТ 14254 лотков перфорированных. | 2550 | 2550
00-00096850 | RST-UTC-300-15-2000-0,7-SZ | Hyperline | Крышка на лоток осн, 300x15x0,7x2000 мм. Крышка лотка, относится к вспомогательным элементам (монтажные аксессуары), системы кабельных лотков, и предназначена для обеспечения cтепени защиты IP 40 по ГОСТ 14254 при условии совместного применения с лотками неперфорированными. А также для для обеспечения защиты IP 20 по ГОСТ 14254 лотков перфорированных. | 614 | 614
00-00096855 | RST-UTC-300-15-2000-1-SZ | Hyperline | Крышка на лоток осн, 300x15x1x2000 мм. Крышка лотка, относится к вспомогательным элементам (монтажные аксессуары), системы кабельных лотков, и предназначена для обеспечения cтепени защиты IP 40 по ГОСТ 14254 при условии совместного применения с лотками неперфорированными. А также для для обеспечения защиты IP 20 по ГОСТ 14254 лотков перфорированных. | 2490 | 2490
00-00096863 | RST-UTC-300-15-2000-1,2-SZ | Hyperline | Крышка на лоток осн, 300x15x1,2x2000 мм. Крышка лотка, относится к вспомогательным элементам (монтажные аксессуары), системы кабельных лотков, и предназначена для обеспечения cтепени защиты IP 40 по ГОСТ 14254 при условии совместного применения с лотками неперфорированными. А также для для обеспечения защиты IP 20 по ГОСТ 14254 лотков перфорированных. | 2900 | 2900
00-00096871 | RST-UTC-300-15-2000-1,5-SZ | Hyperline | Крышка на лоток осн, 300x15x1,5x2000 мм. Крышка лотка, относится к вспомогательным элементам (монтажные аксессуары), системы кабельных лотков, и предназначена для обеспечения cтепени защиты IP 40 по ГОСТ 14254 при условии совместного применения с лотками неперфорированными. А также для для обеспечения защиты IP 20 по ГОСТ 14254 лотков перфорированных. | 3560 | 3560
00-00096821 | RST-UTC-300-15-3000-0,7-SZ | Hyperline | Крышка на лоток осн, 300x15x0,7x3000 мм. Крышка лотка, относится к вспомогательным элементам (монтажные аксессуары), системы кабельных лотков, и предназначена для обеспечения cтепени защиты IP 40 по ГОСТ 14254 при условии совместного применения с лотками неперфорированными. А также для для обеспечения защиты IP 20 по ГОСТ 14254 лотков перфорированных. | 614 | 614
00-00096826 | RST-UTC-300-15-3000-1-SZ | Hyperline | Крышка на лоток осн, 300x15x1x3000 мм. Крышка лотка, относится к вспомогательным элементам (монтажные аксессуары), системы кабельных лотков, и предназначена для обеспечения cтепени защиты IP 40 по ГОСТ 14254 при условии совместного применения с лотками неперфорированными. А также для для обеспечения защиты IP 20 по ГОСТ 14254 лотков перфорированных. | 2490 | 2490
00-00096834 | RST-UTC-300-15-3000-1,2-SZ | Hyperline | Крышка на лоток осн, 300x15x1,2x3000 мм. Крышка лотка, относится к вспомогательным элементам (монтажные аксессуары), системы кабельных лотков, и предназначена для обеспечения cтепени защиты IP 40 по ГОСТ 14254 при условии совместного применения с лотками неперфорированными. А также для для обеспечения защиты IP 20 по ГОСТ 14254 лотков перфорированных. | 2900 | 2900
00-00096842 | RST-UTC-300-15-3000-1,5-SZ | Hyperline | Крышка на лоток осн, 300x15x1,5x3000 мм. Крышка лотка, относится к вспомогательным элементам (монтажные аксессуары), системы кабельных лотков, и предназначена для обеспечения cтепени защиты IP 40 по ГОСТ 14254 при условии совместного применения с лотками неперфорированными. А также для для обеспечения защиты IP 20 по ГОСТ 14254 лотков перфорированных. | 3560 | 3560
00-00099861 | RST-UTC-400-15-2000-0,7-SZ | Hyperline | Крышка на лоток осн, 400x15x0,7x2000 мм. Крышка лотка, относится к вспомогательным элементам (монтажные аксессуары), системы кабельных лотков, и предназначена для обеспечения cтепени защиты IP 40 по ГОСТ 14254 при условии совместного применения с лотками неперфорированными. А также для для обеспечения защиты IP 20 по ГОСТ 14254 лотков перфорированных. | 920 | 920
00-00096856 | RST-UTC-400-15-2000-1-SZ | Hyperline | Крышка на лоток осн, 400x15x1x2000 мм. Крышка лотка, относится к вспомогательным элементам (монтажные аксессуары), системы кабельных лотков, и предназначена для обеспечения cтепени защиты IP 40 по ГОСТ 14254 при условии совместного применения с лотками неперфорированными. А также для для обеспечения защиты IP 20 по ГОСТ 14254 лотков перфорированных. | 3650 | 3650
00-00096864 | RST-UTC-400-15-2000-1,2-SZ | Hyperline | Крышка на лоток осн, 400x15x1,2x2000 мм. Крышка лотка, относится к вспомогательным элементам (монтажные аксессуары), системы кабельных лотков, и предназначена для обеспечения cтепени защиты IP 40 по ГОСТ 14254 при условии совместного применения с лотками неперфорированными. А также для для обеспечения защиты IP 20 по ГОСТ 14254 лотков перфорированных. | 4260 | 4260
00-00096872 | RST-UTC-400-15-2000-1,5-SZ | Hyperline | Крышка на лоток осн, 400x15x1,5x2000 мм. Крышка лотка, относится к вспомогательным элементам (монтажные аксессуары), системы кабельных лотков, и предназначена для обеспечения cтепени защиты IP 40 по ГОСТ 14254 при условии совместного применения с лотками неперфорированными. А также для для обеспечения защиты IP 20 по ГОСТ 14254 лотков перфорированных. | 5220 | 5220
00-00099858 | RST-UTC-400-15-3000-0,7-SZ | Hyperline | Крышка на лоток осн, 400x15x0,7x3000 мм. Крышка лотка, относится к вспомогательным элементам (монтажные аксессуары), системы кабельных лотков, и предназначена для обеспечения cтепени защиты IP 40 по ГОСТ 14254 при условии совместного применения с лотками неперфорированными. А также для для обеспечения защиты IP 20 по ГОСТ 14254 лотков перфорированных. | 920 | 920
00-00096827 | RST-UTC-400-15-3000-1-SZ | Hyperline | Крышка на лоток осн, 400x15x1x3000 мм. Крышка лотка, относится к вспомогательным элементам (монтажные аксессуары), системы кабельных лотков, и предназначена для обеспечения cтепени защиты IP 40 по ГОСТ 14254 при условии совместного применения с лотками неперфорированными. А также для для обеспечения защиты IP 20 по ГОСТ 14254 лотков перфорированных. | 3650 | 3650
00-00096835 | RST-UTC-400-15-3000-1,2-SZ | Hyperline | Крышка на лоток осн, 400x15x1,2x3000 мм. Крышка лотка, относится к вспомогательным элементам (монтажные аксессуары), системы кабельных лотков, и предназначена для обеспечения cтепени защиты IP 40 по ГОСТ 14254 при условии совместного применения с лотками неперфорированными. А также для для обеспечения защиты IP 20 по ГОСТ 14254 лотков перфорированных. | 4260 | 4260
00-00096843 | RST-UTC-400-15-3000-1,5-SZ | Hyperline | Крышка на лоток осн, 400x15x1,5x3000 мм. Крышка лотка, относится к вспомогательным элементам (монтажные аксессуары), системы кабельных лотков, и предназначена для обеспечения cтепени защиты IP 40 по ГОСТ 14254 при условии совместного применения с лотками неперфорированными. А также для для обеспечения защиты IP 20 по ГОСТ 14254 лотков перфорированных. | 5220 | 5220
00-00096851 | RST-UTC-50-15-2000-0,7-SZ | Hyperline | Крышка на лоток осн, 50x15x0,7x2000 мм. Крышка лотка, относится к вспомогательным элементам (монтажные аксессуары), системы кабельных лотков, и предназначена для обеспечения cтепени защиты IP 40 по ГОСТ 14254 при условии совместного применения с лотками неперфорированными. А также для для обеспечения защиты IP 20 по ГОСТ 14254 лотков перфорированных. | 182.5 | 182.5
00-00096857 | RST-UTC-50-15-2000-1-SZ | Hyperline | Крышка на лоток осн, 50x15x1x2000 мм. Крышка лотка, относится к вспомогательным элементам (монтажные аксессуары), системы кабельных лотков, и предназначена для обеспечения cтепени защиты IP 40 по ГОСТ 14254 при условии совместного применения с лотками неперфорированными. А также для для обеспечения защиты IP 20 по ГОСТ 14254 лотков перфорированных. | 816 | 816
00-00096865 | RST-UTC-50-15-2000-1,2-SZ | Hyperline | Крышка на лоток осн, 50x15x1,2x2000 мм. Крышка лотка, относится к вспомогательным элементам (монтажные аксессуары), системы кабельных лотков, и предназначена для обеспечения cтепени защиты IP 40 по ГОСТ 14254 при условии совместного применения с лотками неперфорированными. А также для для обеспечения защиты IP 20 по ГОСТ 14254 лотков перфорированных. | 953 | 953
00-00096873 | RST-UTC-50-15-2000-1,5-SZ | Hyperline | Крышка на лоток осн, 50x15x1,5x2000 мм. Крышка лотка, относится к вспомогательным элементам (монтажные аксессуары), системы кабельных лотков, и предназначена для обеспечения cтепени защиты IP 40 по ГОСТ 14254 при условии совместного применения с лотками неперфорированными. А также для для обеспечения защиты IP 20 по ГОСТ 14254 лотков перфорированных. | 1170 | 1170
00-00096822 | RST-UTC-50-15-3000-0,7-SZ | Hyperline | Крышка на лоток осн, 50x15x0,7x3000 мм. Крышка лотка, относится к вспомогательным элементам (монтажные аксессуары), системы кабельных лотков, и предназначена для обеспечения cтепени защиты IP 40 по ГОСТ 14254 при условии совместного применения с лотками неперфорированными. А также для для обеспечения защиты IP 20 по ГОСТ 14254 лотков перфорированных. | 182.5 | 182.5
00-00096828 | RST-UTC-50-15-3000-1-SZ | Hyperline | Крышка на лоток осн, 50x15x1x3000 мм. Крышка лотка, относится к вспомогательным элементам (монтажные аксессуары), системы кабельных лотков, и предназначена для обеспечения cтепени защиты IP 40 по ГОСТ 14254 при условии совместного применения с лотками неперфорированными. А также для для обеспечения защиты IP 20 по ГОСТ 14254 лотков перфорированных. | 816 | 816
00-00096836 | RST-UTC-50-15-3000-1,2-SZ | Hyperline | Крышка на лоток осн, 50x15x1,2x3000 мм. Крышка лотка, относится к вспомогательным элементам (монтажные аксессуары), системы кабельных лотков, и предназначена для обеспечения cтепени защиты IP 40 по ГОСТ 14254 при условии совместного применения с лотками неперфорированными. А также для для обеспечения защиты IP 20 по ГОСТ 14254 лотков перфорированных. | 953 | 953
00-00096844 | RST-UTC-50-15-3000-1,5-SZ | Hyperline | Крышка на лоток осн, 50x15x1,5x3000 мм. Крышка лотка, относится к вспомогательным элементам (монтажные аксессуары), системы кабельных лотков, и предназначена для обеспечения cтепени защиты IP 40 по ГОСТ 14254 при условии совместного применения с лотками неперфорированными. А также для для обеспечения защиты IP 20 по ГОСТ 14254 лотков перфорированных. | 1170 | 1170
00-00099862 | RST-UTC-500-15-2000-0,7-SZ | Hyperline | Крышка на лоток осн, 500x15x0,7x2000 мм. Крышка лотка, относится к вспомогательным элементам (монтажные аксессуары), системы кабельных лотков, и предназначена для обеспечения cтепени защиты IP 40 по ГОСТ 14254 при условии совместного применения с лотками неперфорированными. А также для для обеспечения защиты IP 20 по ГОСТ 14254 лотков перфорированных. | 1225 | 1225
00-00096858 | RST-UTC-500-15-2000-1-SZ | Hyperline | Крышка на лоток осн, 500x15x1x2000 мм. Крышка лотка, относится к вспомогательным элементам (монтажные аксессуары), системы кабельных лотков, и предназначена для обеспечения cтепени защиты IP 40 по ГОСТ 14254 при условии совместного применения с лотками неперфорированными. А также для для обеспечения защиты IP 20 по ГОСТ 14254 лотков перфорированных. | 4860 | 4860
00-00096866 | RST-UTC-500-15-2000-1,2-SZ | Hyperline | Крышка на лоток осн, 500x15x1,2x2000 мм. Крышка лотка, относится к вспомогательным элементам (монтажные аксессуары), системы кабельных лотков, и предназначена для обеспечения cтепени защиты IP 40 по ГОСТ 14254 при условии совместного применения с лотками неперфорированными. А также для для обеспечения защиты IP 20 по ГОСТ 14254 лотков перфорированных. | 5670 | 5670
00-00096874 | RST-UTC-500-15-2000-1,5-SZ | Hyperline | Крышка на лоток осн, 500x15x1,5x2000 мм. Крышка лотка, относится к вспомогательным элементам (монтажные аксессуары), системы кабельных лотков, и предназначена для обеспечения cтепени защиты IP 40 по ГОСТ 14254 при условии совместного применения с лотками неперфорированными. А также для для обеспечения защиты IP 20 по ГОСТ 14254 лотков перфорированных. | 6950 | 6950
00-00099859 | RST-UTC-500-15-3000-0,7-SZ | Hyperline | Крышка на лоток осн, 500x15x0,7x3000 мм. Крышка лотка, относится к вспомогательным элементам (монтажные аксессуары), системы кабельных лотков, и предназначена для обеспечения cтепени защиты IP 40 по ГОСТ 14254 при условии совместного применения с лотками неперфорированными. А также для для обеспечения защиты IP 20 по ГОСТ 14254 лотков перфорированных. | 1225 | 1225
00-00096829 | RST-UTC-500-15-3000-1-SZ | Hyperline | Крышка на лоток осн, 500x15x1x3000 мм. Крышка лотка, относится к вспомогательным элементам (монтажные аксессуары), системы кабельных лотков, и предназначена для обеспечения cтепени защиты IP 40 по ГОСТ 14254 при условии совместного применения с лотками неперфорированными. А также для для обеспечения защиты IP 20 по ГОСТ 14254 лотков перфорированных. | 4860 | 4860
00-00096837 | RST-UTC-500-15-3000-1,2-SZ | Hyperline | Крышка на лоток осн, 500x15x1,2x3000 мм. Крышка лотка, относится к вспомогательным элементам (монтажные аксессуары), системы кабельных лотков, и предназначена для обеспечения cтепени защиты IP 40 по ГОСТ 14254 при условии совместного применения с лотками неперфорированными. А также для для обеспечения защиты IP 20 по ГОСТ 14254 лотков перфорированных. | 5670 | 5670
00-00096845 | RST-UTC-500-15-3000-1,5-SZ | Hyperline | Крышка на лоток осн, 500x15x1,5x3000 мм. Крышка лотка, относится к вспомогательным элементам (монтажные аксессуары), системы кабельных лотков, и предназначена для обеспечения cтепени защиты IP 40 по ГОСТ 14254 при условии совместного применения с лотками неперфорированными. А также для для обеспечения защиты IP 20 по ГОСТ 14254 лотков перфорированных. | 6950 | 6950
00-00099863 | RST-UTC-600-15-2000-0,7-SZ | Hyperline | Крышка на лоток осн, 600x15x0,7x2000 мм. Крышка лотка, относится к вспомогательным элементам (монтажные аксессуары), системы кабельных лотков, и предназначена для обеспечения cтепени защиты IP 40 по ГОСТ 14254 при условии совместного применения с лотками неперфорированными. А также для для обеспечения защиты IP 20 по ГОСТ 14254 лотков перфорированных. | 1630 | 1630
00-00096859 | RST-UTC-600-15-2000-1-SZ | Hyperline | Крышка на лоток осн, 600x15x1x2000 мм. Крышка лотка, относится к вспомогательным элементам (монтажные аксессуары), системы кабельных лотков, и предназначена для обеспечения cтепени защиты IP 40 по ГОСТ 14254 при условии совместного применения с лотками неперфорированными. А также для для обеспечения защиты IP 20 по ГОСТ 14254 лотков перфорированных. | 6070 | 6070
00-00096867 | RST-UTC-600-15-2000-1,2-SZ | Hyperline | Крышка на лоток осн, 600x15x1,2x2000 мм. Крышка лотка, относится к вспомогательным элементам (монтажные аксессуары), системы кабельных лотков, и предназначена для обеспечения cтепени защиты IP 40 по ГОСТ 14254 при условии совместного применения с лотками неперфорированными. А также для для обеспечения защиты IP 20 по ГОСТ 14254 лотков перфорированных. | 7090 | 7090
00-00096875 | RST-UTC-600-15-2000-1,5-SZ | Hyperline | Крышка на лоток осн, 600x15x1,5x2000 мм. Крышка лотка, относится к вспомогательным элементам (монтажные аксессуары), системы кабельных лотков, и предназначена для обеспечения cтепени защиты IP 40 по ГОСТ 14254 при условии совместного применения с лотками неперфорированными. А также для для обеспечения защиты IP 20 по ГОСТ 14254 лотков перфорированных. | 8680 | 8680
00-00099860 | RST-UTC-600-15-3000-0,7-SZ | Hyperline | Крышка на лоток осн, 600x15x0,7x3000 мм. Крышка лотка, относится к вспомогательным элементам (монтажные аксессуары), системы кабельных лотков, и предназначена для обеспечения cтепени защиты IP 40 по ГОСТ 14254 при условии совместного применения с лотками неперфорированными. А также для для обеспечения защиты IP 20 по ГОСТ 14254 лотков перфорированных. | 1630 | 1630
00-00096830 | RST-UTC-600-15-3000-1-SZ | Hyperline | Крышка на лоток осн, 600x15x1x3000 мм. Крышка лотка, относится к вспомогательным элементам (монтажные аксессуары), системы кабельных лотков, и предназначена для обеспечения cтепени защиты IP 40 по ГОСТ 14254 при условии совместного применения с лотками неперфорированными. А также для для обеспечения защиты IP 20 по ГОСТ 14254 лотков перфорированных. | 6070 | 6070
00-00096838 | RST-UTC-600-15-3000-1,2-SZ | Hyperline | Крышка на лоток осн, 600x15x1,2x3000 мм. Крышка лотка, относится к вспомогательным элементам (монтажные аксессуары), системы кабельных лотков, и предназначена для обеспечения cтепени защиты IP 40 по ГОСТ 14254 при условии совместного применения с лотками неперфорированными. А также для для обеспечения защиты IP 20 по ГОСТ 14254 лотков перфорированных. | 7090 | 7090
00-00096846 | RST-UTC-600-15-3000-1,5-SZ | Hyperline | Крышка на лоток осн, 600x15x1,5x3000 мм. Крышка лотка, относится к вспомогательным элементам (монтажные аксессуары), системы кабельных лотков, и предназначена для обеспечения cтепени защиты IP 40 по ГОСТ 14254 при условии совместного применения с лотками неперфорированными. А также для для обеспечения защиты IP 20 по ГОСТ 14254 лотков перфорированных. | 8680 | 8680
00-00099435 | RST-VEA45-100-100-0,8-SZ | Hyperline | Угол 45° вертикальный наружный 100x100-0,8 мм, относится к вспомогательным элементам (монтажные аксессуары), системы кабельных лотков, и предназначен для соединения лотков перфорированных и неперфорированных под углом 45°. Система кабельных лотков состоит из прямых секций кабельных лотков, фасонных секций (системных аксессуаров), вспомогательных элементов (монтажных аксессуаров), а также опорных конструкций (монтажная система). | 2360 | 2360
00-00099420 | RST-VEA45-100-50-0,8-SZ | Hyperline | Угол 45° вертикальный наружный 100x50-0,8 мм, относится к вспомогательным элементам (монтажные аксессуары), системы кабельных лотков, и предназначен для соединения лотков перфорированных и неперфорированных под углом 45°. Система кабельных лотков состоит из прямых секций кабельных лотков, фасонных секций (системных аксессуаров), вспомогательных элементов (монтажных аксессуаров), а также опорных конструкций (монтажная система). | 2000 | 2000
00-00099428 | RST-VEA45-100-80-0,8-SZ | Hyperline | Угол 45° вертикальный наружный 100x80-0,8 мм, относится к вспомогательным элементам (монтажные аксессуары), системы кабельных лотков, и предназначен для соединения лотков перфорированных и неперфорированных под углом 45°. Система кабельных лотков состоит из прямых секций кабельных лотков, фасонных секций (системных аксессуаров), вспомогательных элементов (монтажных аксессуаров), а также опорных конструкций (монтажная система). | 2250 | 2250
00-00099436 | RST-VEA45-150-100-0,8-SZ | Hyperline | Угол 45° вертикальный наружный 150x100-0,8 мм, относится к вспомогательным элементам (монтажные аксессуары), системы кабельных лотков, и предназначен для соединения лотков перфорированных и неперфорированных под углом 45°. Система кабельных лотков состоит из прямых секций кабельных лотков, фасонных секций (системных аксессуаров), вспомогательных элементов (монтажных аксессуаров), а также опорных конструкций (монтажная система). | 2480 | 2480
00-00099421 | RST-VEA45-150-50-0,8-SZ | Hyperline | Угол 45° вертикальный наружный 150x50-0,8 мм, относится к вспомогательным элементам (монтажные аксессуары), системы кабельных лотков, и предназначен для соединения лотков перфорированных и неперфорированных под углом 45°. Система кабельных лотков состоит из прямых секций кабельных лотков, фасонных секций (системных аксессуаров), вспомогательных элементов (монтажных аксессуаров), а также опорных конструкций (монтажная система). | 2160 | 2160
00-00099429 | RST-VEA45-150-80-0,8-SZ | Hyperline | Угол 45° вертикальный наружный 150x80-0,8 мм, относится к вспомогательным элементам (монтажные аксессуары), системы кабельных лотков, и предназначен для соединения лотков перфорированных и неперфорированных под углом 45°. Система кабельных лотков состоит из прямых секций кабельных лотков, фасонных секций (системных аксессуаров), вспомогательных элементов (монтажных аксессуаров), а также опорных конструкций (монтажная система). | 2380 | 2380
00-00099437 | RST-VEA45-200-100-0,8-SZ | Hyperline | Угол 45° вертикальный наружный 200x100-0,8 мм, относится к вспомогательным элементам (монтажные аксессуары), системы кабельных лотков, и предназначен для соединения лотков перфорированных и неперфорированных под углом 45°. Система кабельных лотков состоит из прямых секций кабельных лотков, фасонных секций (системных аксессуаров), вспомогательных элементов (монтажных аксессуаров), а также опорных конструкций (монтажная система). | 2800 | 2800
00-00099422 | RST-VEA45-200-50-0,8-SZ | Hyperline | Угол 45° вертикальный наружный 200x50-0,8 мм, относится к вспомогательным элементам (монтажные аксессуары), системы кабельных лотков, и предназначен для соединения лотков перфорированных и неперфорированных под углом 45°. Система кабельных лотков состоит из прямых секций кабельных лотков, фасонных секций (системных аксессуаров), вспомогательных элементов (монтажных аксессуаров), а также опорных конструкций (монтажная система). | 2430 | 2430
00-00099430 | RST-VEA45-200-80-0,8-SZ | Hyperline | Угол 45° вертикальный наружный 200x80-0,8 мм, относится к вспомогательным элементам (монтажные аксессуары), системы кабельных лотков, и предназначен для соединения лотков перфорированных и неперфорированных под углом 45°. Система кабельных лотков состоит из прямых секций кабельных лотков, фасонных секций (системных аксессуаров), вспомогательных элементов (монтажных аксессуаров), а также опорных конструкций (монтажная система). | 2680 | 2680
00-00099438 | RST-VEA45-300-100-0,8-SZ | Hyperline | Угол 45° вертикальный наружный 300x100-0,8 мм, относится к вспомогательным элементам (монтажные аксессуары), системы кабельных лотков, и предназначен для соединения лотков перфорированных и неперфорированных под углом 45°. Система кабельных лотков состоит из прямых секций кабельных лотков, фасонных секций (системных аксессуаров), вспомогательных элементов (монтажных аксессуаров), а также опорных конструкций (монтажная система). | 3180 | 3180
00-00099423 | RST-VEA45-300-50-0,8-SZ | Hyperline | Угол 45° вертикальный наружный 300x50-0,8 мм, относится к вспомогательным элементам (монтажные аксессуары), системы кабельных лотков, и предназначен для соединения лотков перфорированных и неперфорированных под углом 45°. Система кабельных лотков состоит из прямых секций кабельных лотков, фасонных секций (системных аксессуаров), вспомогательных элементов (монтажных аксессуаров), а также опорных конструкций (монтажная система). | 2840 | 2840
00-00099431 | RST-VEA45-300-80-0,8-SZ | Hyperline | Угол 45° вертикальный наружный 300x80-0,8 мм, относится к вспомогательным элементам (монтажные аксессуары), системы кабельных лотков, и предназначен для соединения лотков перфорированных и неперфорированных под углом 45°. Система кабельных лотков состоит из прямых секций кабельных лотков, фасонных секций (системных аксессуаров), вспомогательных элементов (монтажных аксессуаров), а также опорных конструкций (монтажная система). | 3060 | 3060
00-00099439 | RST-VEA45-400-100-0,8-SZ | Hyperline | Угол 45° вертикальный наружный 400x100-0,8 мм, относится к вспомогательным элементам (монтажные аксессуары), системы кабельных лотков, и предназначен для соединения лотков перфорированных и неперфорированных под углом 45°. Система кабельных лотков состоит из прямых секций кабельных лотков, фасонных секций (системных аксессуаров), вспомогательных элементов (монтажных аксессуаров), а также опорных конструкций (монтажная система). | 3490 | 3490
00-00099424 | RST-VEA45-400-50-0,8-SZ | Hyperline | Угол 45° вертикальный наружный 400x50-0,8 мм, относится к вспомогательным элементам (монтажные аксессуары), системы кабельных лотков, и предназначен для соединения лотков перфорированных и неперфорированных под углом 45°. Система кабельных лотков состоит из прямых секций кабельных лотков, фасонных секций (системных аксессуаров), вспомогательных элементов (монтажных аксессуаров), а также опорных конструкций (монтажная система). | 3160 | 3160
00-00099432 | RST-VEA45-400-80-0,8-SZ | Hyperline | Угол 45° вертикальный наружный 400x80-0,8 мм, относится к вспомогательным элементам (монтажные аксессуары), системы кабельных лотков, и предназначен для соединения лотков перфорированных и неперфорированных под углом 45°. Система кабельных лотков состоит из прямых секций кабельных лотков, фасонных секций (системных аксессуаров), вспомогательных элементов (монтажных аксессуаров), а также опорных конструкций (монтажная система). | 3380 | 3380
00-00099425 | RST-VEA45-50-50-0,8-SZ | Hyperline | Угол 45° вертикальный наружный 50x50-0,8 мм, относится к вспомогательным элементам (монтажные аксессуары), системы кабельных лотков, и предназначен для соединения лотков перфорированных и неперфорированных под углом 45°. Система кабельных лотков состоит из прямых секций кабельных лотков, фасонных секций (системных аксессуаров), вспомогательных элементов (монтажных аксессуаров), а также опорных конструкций (монтажная система). | 1985 | 1985
00-00099440 | RST-VEA45-500-100-0,8-SZ | Hyperline | Угол 45° вертикальный наружный 500x100-0,8 мм, относится к вспомогательным элементам (монтажные аксессуары), системы кабельных лотков, и предназначен для соединения лотков перфорированных и неперфорированных под углом 45°. Система кабельных лотков состоит из прямых секций кабельных лотков, фасонных секций (системных аксессуаров), вспомогательных элементов (монтажных аксессуаров), а также опорных конструкций (монтажная система). | 3870 | 3870
00-00099426 | RST-VEA45-500-50-0,8-SZ | Hyperline | Угол 45° вертикальный наружный 500x50-0,8 мм, относится к вспомогательным элементам (монтажные аксессуары), системы кабельных лотков, и предназначен для соединения лотков перфорированных и неперфорированных под углом 45°. Система кабельных лотков состоит из прямых секций кабельных лотков, фасонных секций (системных аксессуаров), вспомогательных элементов (монтажных аксессуаров), а также опорных конструкций (монтажная система). | 3640 | 3640
00-00099433 | RST-VEA45-500-80-0,8-SZ | Hyperline | Угол 45° вертикальный наружный 500x80-0,8 мм, относится к вспомогательным элементам (монтажные аксессуары), системы кабельных лотков, и предназначен для соединения лотков перфорированных и неперфорированных под углом 45°. Система кабельных лотков состоит из прямых секций кабельных лотков, фасонных секций (системных аксессуаров), вспомогательных элементов (монтажных аксессуаров), а также опорных конструкций (монтажная система). | 3700 | 3700
00-00099441 | RST-VEA45-600-100-0,8-SZ | Hyperline | Угол 45° вертикальный наружный 600x100-0,8 мм, относится к вспомогательным элементам (монтажные аксессуары), системы кабельных лотков, и предназначен для соединения лотков перфорированных и неперфорированных под углом 45°. Система кабельных лотков состоит из прямых секций кабельных лотков, фасонных секций (системных аксессуаров), вспомогательных элементов (монтажных аксессуаров), а также опорных конструкций (монтажная система). | 4290 | 4290
00-00099427 | RST-VEA45-600-50-0,8-SZ | Hyperline | Угол 45° вертикальный наружный 600x50-0,8 мм, относится к вспомогательным элементам (монтажные аксессуары), системы кабельных лотков, и предназначен для соединения лотков перфорированных и неперфорированных под углом 45°. Система кабельных лотков состоит из прямых секций кабельных лотков, фасонных секций (системных аксессуаров), вспомогательных элементов (монтажных аксессуаров), а также опорных конструкций (монтажная система). | 4050 | 4050
00-00099434 | RST-VEA45-600-80-0,8-SZ | Hyperline | Угол 45° вертикальный наружный 600x80-0,8 мм, относится к вспомогательным элементам (монтажные аксессуары), системы кабельных лотков, и предназначен для соединения лотков перфорированных и неперфорированных под углом 45°. Система кабельных лотков состоит из прямых секций кабельных лотков, фасонных секций (системных аксессуаров), вспомогательных элементов (монтажных аксессуаров), а также опорных конструкций (монтажная система). | 4200 | 4200
00-00099369 | RST-VEA90-100-100-0,8-SZ | Hyperline | Угол 90° вертикальный наружный 100x100-0,8 мм, относится к вспомогательным элементам (монтажные аксессуары), системы кабельных лотков, и предназначен для соединения лотков перфорированных и неперфорированных под углом 90°. Система кабельных лотков состоит из прямых секций кабельных лотков, фасонных секций (системных аксессуаров), вспомогательных элементов (монтажных аксессуаров), а также опорных конструкций (монтажная система). | 2490 | 2490
00-00099354 | RST-VEA90-100-50-0,8-SZ | Hyperline | Угол 90° вертикальный наружный 100x50-0,8 мм, относится к вспомогательным элементам (монтажные аксессуары), системы кабельных лотков, и предназначен для соединения лотков перфорированных и неперфорированных под углом 90°. Система кабельных лотков состоит из прямых секций кабельных лотков, фасонных секций (системных аксессуаров), вспомогательных элементов (монтажных аксессуаров), а также опорных конструкций (монтажная система). | 2190 | 2190
00-00099362 | RST-VEA90-100-80-0,8-SZ | Hyperline | Угол 90° вертикальный наружный 100x80-0,8 мм, относится к вспомогательным элементам (монтажные аксессуары), системы кабельных лотков, и предназначен для соединения лотков перфорированных и неперфорированных под углом 90°. Система кабельных лотков состоит из прямых секций кабельных лотков, фасонных секций (системных аксессуаров), вспомогательных элементов (монтажных аксессуаров), а также опорных конструкций (монтажная система). | 2360 | 2360
00-00099370 | RST-VEA90-150-100-0,8-SZ | Hyperline | Угол 90° вертикальный наружный 150x100-0,8 мм, относится к вспомогательным элементам (монтажные аксессуары), системы кабельных лотков, и предназначен для соединения лотков перфорированных и неперфорированных под углом 90°. Система кабельных лотков состоит из прямых секций кабельных лотков, фасонных секций (системных аксессуаров), вспомогательных элементов (монтажных аксессуаров), а также опорных конструкций (монтажная система). | 2780 | 2780
00-00099355 | RST-VEA90-150-50-0,8-SZ | Hyperline | Угол 90° вертикальный наружный 150x50-0,8 мм, относится к вспомогательным элементам (монтажные аксессуары), системы кабельных лотков, и предназначен для соединения лотков перфорированных и неперфорированных под углом 90°. Система кабельных лотков состоит из прямых секций кабельных лотков, фасонных секций (системных аксессуаров), вспомогательных элементов (монтажных аксессуаров), а также опорных конструкций (монтажная система). | 2450 | 2450
00-00099363 | RST-VEA90-150-80-0,8-SZ | Hyperline | Угол 90° вертикальный наружный 150x80-0,8 мм, относится к вспомогательным элементам (монтажные аксессуары), системы кабельных лотков, и предназначен для соединения лотков перфорированных и неперфорированных под углом 90°. Система кабельных лотков состоит из прямых секций кабельных лотков, фасонных секций (системных аксессуаров), вспомогательных элементов (монтажных аксессуаров), а также опорных конструкций (монтажная система). | 2630 | 2630
00-00099371 | RST-VEA90-200-100-0,8-SZ | Hyperline | Угол 90° вертикальный наружный 200x100-0,8 мм, относится к вспомогательным элементам (монтажные аксессуары), системы кабельных лотков, и предназначен для соединения лотков перфорированных и неперфорированных под углом 90°. Система кабельных лотков состоит из прямых секций кабельных лотков, фасонных секций (системных аксессуаров), вспомогательных элементов (монтажных аксессуаров), а также опорных конструкций (монтажная система). | 3050 | 3050
00-00099356 | RST-VEA90-200-50-0,8-SZ | Hyperline | Угол 90° вертикальный наружный 200x50-0,8 мм, относится к вспомогательным элементам (монтажные аксессуары), системы кабельных лотков, и предназначен для соединения лотков перфорированных и неперфорированных под углом 90°. Система кабельных лотков состоит из прямых секций кабельных лотков, фасонных секций (системных аксессуаров), вспомогательных элементов (монтажных аксессуаров), а также опорных конструкций (монтажная система). | 2700 | 2700
00-00099364 | RST-VEA90-200-80-0,8-SZ | Hyperline | Угол 90° вертикальный наружный 200x80-0,8 мм, относится к вспомогательным элементам (монтажные аксессуары), системы кабельных лотков, и предназначен для соединения лотков перфорированных и неперфорированных под углом 90°. Система кабельных лотков состоит из прямых секций кабельных лотков, фасонных секций (системных аксессуаров), вспомогательных элементов (монтажных аксессуаров), а также опорных конструкций (монтажная система). | 2890 | 2890
00-00099372 | RST-VEA90-300-100-0,8-SZ | Hyperline | Угол 90° вертикальный наружный 300x100-0,8 мм, относится к вспомогательным элементам (монтажные аксессуары), системы кабельных лотков, и предназначен для соединения лотков перфорированных и неперфорированных под углом 90°. Система кабельных лотков состоит из прямых секций кабельных лотков, фасонных секций (системных аксессуаров), вспомогательных элементов (монтажных аксессуаров), а также опорных конструкций (монтажная система). | 3530 | 3530
00-00099357 | RST-VEA90-300-50-0,8-SZ | Hyperline | Угол 90° вертикальный наружный 300x50-0,8 мм, относится к вспомогательным элементам (монтажные аксессуары), системы кабельных лотков, и предназначен для соединения лотков перфорированных и неперфорированных под углом 90°. Система кабельных лотков состоит из прямых секций кабельных лотков, фасонных секций (системных аксессуаров), вспомогательных элементов (монтажных аксессуаров), а также опорных конструкций (монтажная система). | 3150 | 3150
00-00099365 | RST-VEA90-300-80-0,8-SZ | Hyperline | Угол 90° вертикальный наружный 300x80-0,8 мм, относится к вспомогательным элементам (монтажные аксессуары), системы кабельных лотков, и предназначен для соединения лотков перфорированных и неперфорированных под углом 90°. Система кабельных лотков состоит из прямых секций кабельных лотков, фасонных секций (системных аксессуаров), вспомогательных элементов (монтажных аксессуаров), а также опорных конструкций (монтажная система). | 3390 | 3390
00-00099373 | RST-VEA90-400-100-0,8-SZ | Hyperline | Угол 90° вертикальный наружный 400x100-0,8 мм, относится к вспомогательным элементам (монтажные аксессуары), системы кабельных лотков, и предназначен для соединения лотков перфорированных и неперфорированных под углом 90°. Система кабельных лотков состоит из прямых секций кабельных лотков, фасонных секций (системных аксессуаров), вспомогательных элементов (монтажных аксессуаров), а также опорных конструкций (монтажная система). | 3820 | 3820
00-00099358 | RST-VEA90-400-50-0,8-SZ | Hyperline | Угол 90° вертикальный наружный 400x50-0,8 мм, относится к вспомогательным элементам (монтажные аксессуары), системы кабельных лотков, и предназначен для соединения лотков перфорированных и неперфорированных под углом 90°. Система кабельных лотков состоит из прямых секций кабельных лотков, фасонных секций (системных аксессуаров), вспомогательных элементов (монтажных аксессуаров), а также опорных конструкций (монтажная система). | 3460 | 3460
00-00099366 | RST-VEA90-400-80-0,8-SZ | Hyperline | Угол 90° вертикальный наружный 400x80-0,8 мм, относится к вспомогательным элементам (монтажные аксессуары), системы кабельных лотков, и предназначен для соединения лотков перфорированных и неперфорированных под углом 90°. Система кабельных лотков состоит из прямых секций кабельных лотков, фасонных секций (системных аксессуаров), вспомогательных элементов (монтажных аксессуаров), а также опорных конструкций (монтажная система). | 3690 | 3690
00-00099359 | RST-VEA90-50-50-0,8-SZ | Hyperline | Угол 90° вертикальный наружный 50x50-0,8 мм, относится к вспомогательным элементам (монтажные аксессуары), системы кабельных лотков, и предназначен для соединения лотков перфорированных и неперфорированных под углом 90°. Система кабельных лотков состоит из прямых секций кабельных лотков, фасонных секций (системных аксессуаров), вспомогательных элементов (монтажных аксессуаров), а также опорных конструкций (монтажная система). | 2090 | 2090
00-00099374 | RST-VEA90-500-100-0,8-SZ | Hyperline | Угол 90° вертикальный наружный 500x100-0,8 мм, относится к вспомогательным элементам (монтажные аксессуары), системы кабельных лотков, и предназначен для соединения лотков перфорированных и неперфорированных под углом 90°. Система кабельных лотков состоит из прямых секций кабельных лотков, фасонных секций (системных аксессуаров), вспомогательных элементов (монтажных аксессуаров), а также опорных конструкций (монтажная система). | 4310 | 4310
00-00099360 | RST-VEA90-500-50-0,8-SZ | Hyperline | Угол 90° вертикальный наружный 500x50-0,8 мм, относится к вспомогательным элементам (монтажные аксессуары), системы кабельных лотков, и предназначен для соединения лотков перфорированных и неперфорированных под углом 90°. Система кабельных лотков состоит из прямых секций кабельных лотков, фасонных секций (системных аксессуаров), вспомогательных элементов (монтажных аксессуаров), а также опорных конструкций (монтажная система). | 3970 | 3970
00-00099367 | RST-VEA90-500-80-0,8-SZ | Hyperline | Угол 90° вертикальный наружный 500x80-0,8 мм, относится к вспомогательным элементам (монтажные аксессуары), системы кабельных лотков, и предназначен для соединения лотков перфорированных и неперфорированных под углом 90°. Система кабельных лотков состоит из прямых секций кабельных лотков, фасонных секций (системных аксессуаров), вспомогательных элементов (монтажных аксессуаров), а также опорных конструкций (монтажная система). | 4200 | 4200
00-00099375 | RST-VEA90-600-100-0,8-SZ | Hyperline | Угол 90° вертикальный наружный 600x100-0,8 мм, относится к вспомогательным элементам (монтажные аксессуары), системы кабельных лотков, и предназначен для соединения лотков перфорированных и неперфорированных под углом 90°. Система кабельных лотков состоит из прямых секций кабельных лотков, фасонных секций (системных аксессуаров), вспомогательных элементов (монтажных аксессуаров), а также опорных конструкций (монтажная система). | 5030 | 5030
00-00099361 | RST-VEA90-600-50-0,8-SZ | Hyperline | Угол 90° вертикальный наружный 600x50-0,8 мм, относится к вспомогательным элементам (монтажные аксессуары), системы кабельных лотков, и предназначен для соединения лотков перфорированных и неперфорированных под углом 90°. Система кабельных лотков состоит из прямых секций кабельных лотков, фасонных секций (системных аксессуаров), вспомогательных элементов (монтажных аксессуаров), а также опорных конструкций (монтажная система). | 4400 | 4400
00-00099368 | RST-VEA90-600-80-0,8-SZ | Hyperline | Угол 90° вертикальный наружный 600x80-0,8 мм, относится к вспомогательным элементам (монтажные аксессуары), системы кабельных лотков, и предназначен для соединения лотков перфорированных и неперфорированных под углом 90°. Система кабельных лотков состоит из прямых секций кабельных лотков, фасонных секций (системных аксессуаров), вспомогательных элементов (монтажных аксессуаров), а также опорных конструкций (монтажная система). | 4670 | 4670
00-00099413 | RST-VIA45-100-100-0,8-SZ | Hyperline | Угол 45° вертикальный внутренний 100x100-0,8 мм, относится к вспомогательным элементам (монтажные аксессуары), системы кабельных лотков, и предназначен для соединения лотков перфорированных и неперфорированных под углом 45°. Система кабельных лотков состоит из прямых секций кабельных лотков, фасонных секций (системных аксессуаров), вспомогательных элементов (монтажных аксессуаров), а также опорных конструкций (монтажная система). | 2350 | 2350
00-00099398 | RST-VIA45-100-50-0,8-SZ | Hyperline | Угол 45° вертикальный внутренний 100x50-0,8 мм, относится к вспомогательным элементам (монтажные аксессуары), системы кабельных лотков, и предназначен для соединения лотков перфорированных и неперфорированных под углом 45°. Система кабельных лотков состоит из прямых секций кабельных лотков, фасонных секций (системных аксессуаров), вспомогательных элементов (монтажных аксессуаров), а также опорных конструкций (монтажная система). | 2010 | 2010
00-00099406 | RST-VIA45-100-80-0,8-SZ | Hyperline | Угол 45° вертикальный внутренний 100x80-0,8 мм, относится к вспомогательным элементам (монтажные аксессуары), системы кабельных лотков, и предназначен для соединения лотков перфорированных и неперфорированных под углом 45°. Система кабельных лотков состоит из прямых секций кабельных лотков, фасонных секций (системных аксессуаров), вспомогательных элементов (монтажных аксессуаров), а также опорных конструкций (монтажная система). | 2230 | 2230
00-00099414 | RST-VIA45-150-100-0,8-SZ | Hyperline | Угол 45° вертикальный внутренний 150x100-0,8 мм, относится к вспомогательным элементам (монтажные аксессуары), системы кабельных лотков, и предназначен для соединения лотков перфорированных и неперфорированных под углом 45°. Система кабельных лотков состоит из прямых секций кабельных лотков, фасонных секций (системных аксессуаров), вспомогательных элементов (монтажных аксессуаров), а также опорных конструкций (монтажная система). | 2480 | 2480
00-00099399 | RST-VIA45-150-50-0,8-SZ | Hyperline | Угол 45° вертикальный внутренний 150x50-0,8 мм, относится к вспомогательным элементам (монтажные аксессуары), системы кабельных лотков, и предназначен для соединения лотков перфорированных и неперфорированных под углом 45°. Система кабельных лотков состоит из прямых секций кабельных лотков, фасонных секций (системных аксессуаров), вспомогательных элементов (монтажных аксессуаров), а также опорных конструкций (монтажная система). | 2190 | 2190
00-00099407 | RST-VIA45-150-80-0,8-SZ | Hyperline | Угол 45° вертикальный внутренний 150x80-0,8 мм, относится к вспомогательным элементам (монтажные аксессуары), системы кабельных лотков, и предназначен для соединения лотков перфорированных и неперфорированных под углом 45°. Система кабельных лотков состоит из прямых секций кабельных лотков, фасонных секций (системных аксессуаров), вспомогательных элементов (монтажных аксессуаров), а также опорных конструкций (монтажная система). | 2390 | 2390
00-00099415 | RST-VIA45-200-100-0,8-SZ | Hyperline | Угол 45° вертикальный внутренний 200x100-0,8 мм, относится к вспомогательным элементам (монтажные аксессуары), системы кабельных лотков, и предназначен для соединения лотков перфорированных и неперфорированных под углом 45°. Система кабельных лотков состоит из прямых секций кабельных лотков, фасонных секций (системных аксессуаров), вспомогательных элементов (монтажных аксессуаров), а также опорных конструкций (монтажная система). | 2770 | 2770
00-00099400 | RST-VIA45-200-50-0,8-SZ | Hyperline | Угол 45° вертикальный внутренний 200x50-0,8 мм, относится к вспомогательным элементам (монтажные аксессуары), системы кабельных лотков, и предназначен для соединения лотков перфорированных и неперфорированных под углом 45°. Система кабельных лотков состоит из прямых секций кабельных лотков, фасонных секций (системных аксессуаров), вспомогательных элементов (монтажных аксессуаров), а также опорных конструкций (монтажная система). | 2470 | 2470
00-00099408 | RST-VIA45-200-80-0,8-SZ | Hyperline | Угол 45° вертикальный внутренний 200x80-0,8 мм, относится к вспомогательным элементам (монтажные аксессуары), системы кабельных лотков, и предназначен для соединения лотков перфорированных и неперфорированных под углом 45°. Система кабельных лотков состоит из прямых секций кабельных лотков, фасонных секций (системных аксессуаров), вспомогательных элементов (монтажных аксессуаров), а также опорных конструкций (монтажная система). | 2680 | 2680
00-00099416 | RST-VIA45-300-100-0,8-SZ | Hyperline | Угол 45° вертикальный внутренний 300x100-0,8 мм, относится к вспомогательным элементам (монтажные аксессуары), системы кабельных лотков, и предназначен для соединения лотков перфорированных и неперфорированных под углом 45°. Система кабельных лотков состоит из прямых секций кабельных лотков, фасонных секций (системных аксессуаров), вспомогательных элементов (монтажных аксессуаров), а также опорных конструкций (монтажная система). | 3250 | 3250
00-00099401 | RST-VIA45-300-50-0,8-SZ | Hyperline | Угол 45° вертикальный внутренний 300x50-0,8 мм, относится к вспомогательным элементам (монтажные аксессуары), системы кабельных лотков, и предназначен для соединения лотков перфорированных и неперфорированных под углом 45°. Система кабельных лотков состоит из прямых секций кабельных лотков, фасонных секций (системных аксессуаров), вспомогательных элементов (монтажных аксессуаров), а также опорных конструкций (монтажная система). | 2810 | 2810
00-00099409 | RST-VIA45-300-80-0,8-SZ | Hyperline | Угол 45° вертикальный внутренний 300x80-0,8 мм, относится к вспомогательным элементам (монтажные аксессуары), системы кабельных лотков, и предназначен для соединения лотков перфорированных и неперфорированных под углом 45°. Система кабельных лотков состоит из прямых секций кабельных лотков, фасонных секций (системных аксессуаров), вспомогательных элементов (монтажных аксессуаров), а также опорных конструкций (монтажная система). | 3150 | 3150
00-00099417 | RST-VIA45-400-100-0,8-SZ | Hyperline | Угол 45° вертикальный внутренний 400x100-0,8 мм, относится к вспомогательным элементам (монтажные аксессуары), системы кабельных лотков, и предназначен для соединения лотков перфорированных и неперфорированных под углом 45°. Система кабельных лотков состоит из прямых секций кабельных лотков, фасонных секций (системных аксессуаров), вспомогательных элементов (монтажных аксессуаров), а также опорных конструкций (монтажная система). | 3450 | 3450
00-00099402 | RST-VIA45-400-50-0,8-SZ | Hyperline | Угол 45° вертикальный внутренний 400x50-0,8 мм, относится к вспомогательным элементам (монтажные аксессуары), системы кабельных лотков, и предназначен для соединения лотков перфорированных и неперфорированных под углом 45°. Система кабельных лотков состоит из прямых секций кабельных лотков, фасонных секций (системных аксессуаров), вспомогательных элементов (монтажных аксессуаров), а также опорных конструкций (монтажная система). | 3140 | 3140
00-00099410 | RST-VIA45-400-80-0,8-SZ | Hyperline | Угол 45° вертикальный внутренний 400x80-0,8 мм, относится к вспомогательным элементам (монтажные аксессуары), системы кабельных лотков, и предназначен для соединения лотков перфорированных и неперфорированных под углом 45°. Система кабельных лотков состоит из прямых секций кабельных лотков, фасонных секций (системных аксессуаров), вспомогательных элементов (монтажных аксессуаров), а также опорных конструкций (монтажная система). | 3370 | 3370
00-00099403 | RST-VIA45-50-50-0,8-SZ | Hyperline | Угол 45° вертикальный внутренний 50x50-0,8 мм, относится к вспомогательным элементам (монтажные аксессуары), системы кабельных лотков, и предназначен для соединения лотков перфорированных и неперфорированных под углом 45°. Система кабельных лотков состоит из прямых секций кабельных лотков, фасонных секций (системных аксессуаров), вспомогательных элементов (монтажных аксессуаров), а также опорных конструкций (монтажная система). | 1910 | 1910
00-00099418 | RST-VIA45-500-100-0,8-SZ | Hyperline | Угол 45° вертикальный внутренний 500x100-0,8 мм, относится к вспомогательным элементам (монтажные аксессуары), системы кабельных лотков, и предназначен для соединения лотков перфорированных и неперфорированных под углом 45°. Система кабельных лотков состоит из прямых секций кабельных лотков, фасонных секций (системных аксессуаров), вспомогательных элементов (монтажных аксессуаров), а также опорных конструкций (монтажная система). | 3960 | 3960
00-00099404 | RST-VIA45-500-50-0,8-SZ | Hyperline | Угол 45° вертикальный внутренний 500x50-0,8 мм, относится к вспомогательным элементам (монтажные аксессуары), системы кабельных лотков, и предназначен для соединения лотков перфорированных и неперфорированных под углом 45°. Система кабельных лотков состоит из прямых секций кабельных лотков, фасонных секций (системных аксессуаров), вспомогательных элементов (монтажных аксессуаров), а также опорных конструкций (монтажная система). | 3640 | 3640
00-00099411 | RST-VIA45-500-80-0,8-SZ | Hyperline | Угол 45° вертикальный внутренний 500x80-0,8 мм, относится к вспомогательным элементам (монтажные аксессуары), системы кабельных лотков, и предназначен для соединения лотков перфорированных и неперфорированных под углом 45°. Система кабельных лотков состоит из прямых секций кабельных лотков, фасонных секций (системных аксессуаров), вспомогательных элементов (монтажных аксессуаров), а также опорных конструкций (монтажная система). | 3860 | 3860
00-00099419 | RST-VIA45-600-100-0,8-SZ | Hyperline | Угол 45° вертикальный внутренний 600x100-0,8 мм, относится к вспомогательным элементам (монтажные аксессуары), системы кабельных лотков, и предназначен для соединения лотков перфорированных и неперфорированных под углом 45°. Система кабельных лотков состоит из прямых секций кабельных лотков, фасонных секций (системных аксессуаров), вспомогательных элементов (монтажных аксессуаров), а также опорных конструкций (монтажная система). | 4460 | 4460
00-00099405 | RST-VIA45-600-50-0,8-SZ | Hyperline | Угол 45° вертикальный внутренний 600x50-0,8 мм, относится к вспомогательным элементам (монтажные аксессуары), системы кабельных лотков, и предназначен для соединения лотков перфорированных и неперфорированных под углом 45°. Система кабельных лотков состоит из прямых секций кабельных лотков, фасонных секций (системных аксессуаров), вспомогательных элементов (монтажных аксессуаров), а также опорных конструкций (монтажная система). | 4020 | 4020
00-00099412 | RST-VIA45-600-80-0,8-SZ | Hyperline | Угол 45° вертикальный внутренний 600x80-0,8 мм, относится к вспомогательным элементам (монтажные аксессуары), системы кабельных лотков, и предназначен для соединения лотков перфорированных и неперфорированных под углом 45°. Система кабельных лотков состоит из прямых секций кабельных лотков, фасонных секций (системных аксессуаров), вспомогательных элементов (монтажных аксессуаров), а также опорных конструкций (монтажная система). | 4320 | 4320
00-00099347 | RST-VIA90-100-100-0,8-SZ | Hyperline | Угол 90° вертикальный внутренний 100x100-0,8 мм, относится к вспомогательным элементам (монтажные аксессуары), системы кабельных лотков, и предназначен для соединения лотков перфорированных и неперфорированных под углом 90°. Система кабельных лотков состоит из прямых секций кабельных лотков, фасонных секций (системных аксессуаров), вспомогательных элементов (монтажных аксессуаров), а также опорных конструкций (монтажная система). | 2410 | 2410
00-00099332 | RST-VIA90-100-50-0,8-SZ | Hyperline | Угол 90° вертикальный внутренний 100x50-0,8 мм, относится к вспомогательным элементам (монтажные аксессуары), системы кабельных лотков, и предназначен для соединения лотков перфорированных и неперфорированных под углом 90°. Система кабельных лотков состоит из прямых секций кабельных лотков, фасонных секций (системных аксессуаров), вспомогательных элементов (монтажных аксессуаров), а также опорных конструкций (монтажная система). | 2120 | 2120
00-00099340 | RST-VIA90-100-80-0,8-SZ | Hyperline | Угол 90° вертикальный внутренний 100x80-0,8 мм, относится к вспомогательным элементам (монтажные аксессуары), системы кабельных лотков, и предназначен для соединения лотков перфорированных и неперфорированных под углом 90°. Система кабельных лотков состоит из прямых секций кабельных лотков, фасонных секций (системных аксессуаров), вспомогательных элементов (монтажных аксессуаров), а также опорных конструкций (монтажная система). | 2320 | 2320
00-00099348 | RST-VIA90-150-100-0,8-SZ | Hyperline | Угол 90° вертикальный внутренний 150x100-0,8 мм, относится к вспомогательным элементам (монтажные аксессуары), системы кабельных лотков, и предназначен для соединения лотков перфорированных и неперфорированных под углом 90°. Система кабельных лотков состоит из прямых секций кабельных лотков, фасонных секций (системных аксессуаров), вспомогательных элементов (монтажных аксессуаров), а также опорных конструкций (монтажная система). | 2690 | 2690
00-00099333 | RST-VIA90-150-50-0,8-SZ | Hyperline | Угол 90° вертикальный внутренний 150x50-0,8 мм, относится к вспомогательным элементам (монтажные аксессуары), системы кабельных лотков, и предназначен для соединения лотков перфорированных и неперфорированных под углом 90°. Система кабельных лотков состоит из прямых секций кабельных лотков, фасонных секций (системных аксессуаров), вспомогательных элементов (монтажных аксессуаров), а также опорных конструкций (монтажная система). | 2390 | 2390
00-00099341 | RST-VIA90-150-80-0,8-SZ | Hyperline | Угол 90° вертикальный внутренний 150x80-0,8 мм, относится к вспомогательным элементам (монтажные аксессуары), системы кабельных лотков, и предназначен для соединения лотков перфорированных и неперфорированных под углом 90°. Система кабельных лотков состоит из прямых секций кабельных лотков, фасонных секций (системных аксессуаров), вспомогательных элементов (монтажных аксессуаров), а также опорных конструкций (монтажная система). | 2600 | 2600
00-00099349 | RST-VIA90-200-100-0,8-SZ | Hyperline | Угол 90° вертикальный внутренний 200x100-0,8 мм, относится к вспомогательным элементам (монтажные аксессуары), системы кабельных лотков, и предназначен для соединения лотков перфорированных и неперфорированных под углом 90°. Система кабельных лотков состоит из прямых секций кабельных лотков, фасонных секций (системных аксессуаров), вспомогательных элементов (монтажных аксессуаров), а также опорных конструкций (монтажная система). | 2960 | 2960
00-00099334 | RST-VIA90-200-50-0,8-SZ | Hyperline | Угол 90° вертикальный внутренний 200x50-0,8 мм, относится к вспомогательным элементам (монтажные аксессуары), системы кабельных лотков, и предназначен для соединения лотков перфорированных и неперфорированных под углом 90°. Система кабельных лотков состоит из прямых секций кабельных лотков, фасонных секций (системных аксессуаров), вспомогательных элементов (монтажных аксессуаров), а также опорных конструкций (монтажная система). | 2650 | 2650
00-00099342 | RST-VIA90-200-80-0,8-SZ | Hyperline | Угол 90° вертикальный внутренний 200x80-0,8 мм, относится к вспомогательным элементам (монтажные аксессуары), системы кабельных лотков, и предназначен для соединения лотков перфорированных и неперфорированных под углом 90°. Система кабельных лотков состоит из прямых секций кабельных лотков, фасонных секций (системных аксессуаров), вспомогательных элементов (монтажных аксессуаров), а также опорных конструкций (монтажная система). | 2850 | 2850
00-00099350 | RST-VIA90-300-100-0,8-SZ | Hyperline | Угол 90° вертикальный внутренний 300x100-0,8 мм, относится к вспомогательным элементам (монтажные аксессуары), системы кабельных лотков, и предназначен для соединения лотков перфорированных и неперфорированных под углом 90°. Система кабельных лотков состоит из прямых секций кабельных лотков, фасонных секций (системных аксессуаров), вспомогательных элементов (монтажных аксессуаров), а также опорных конструкций (монтажная система). | 3510 | 3510
00-00099335 | RST-VIA90-300-50-0,8-SZ | Hyperline | Угол 90° вертикальный внутренний 300x50-0,8 мм, относится к вспомогательным элементам (монтажные аксессуары), системы кабельных лотков, и предназначен для соединения лотков перфорированных и неперфорированных под углом 90°. Система кабельных лотков состоит из прямых секций кабельных лотков, фасонных секций (системных аксессуаров), вспомогательных элементов (монтажных аксессуаров), а также опорных конструкций (монтажная система). | 3130 | 3130
00-00099343 | RST-VIA90-300-80-0,8-SZ | Hyperline | Угол 90° вертикальный внутренний 300x80-0,8 мм, относится к вспомогательным элементам (монтажные аксессуары), системы кабельных лотков, и предназначен для соединения лотков перфорированных и неперфорированных под углом 90°. Система кабельных лотков состоит из прямых секций кабельных лотков, фасонных секций (системных аксессуаров), вспомогательных элементов (монтажных аксессуаров), а также опорных конструкций (монтажная система). | 3380 | 3380
00-00099351 | RST-VIA90-400-100-0,8-SZ | Hyperline | Угол 90° вертикальный внутренний 400x100-0,8 мм, относится к вспомогательным элементам (монтажные аксессуары), системы кабельных лотков, и предназначен для соединения лотков перфорированных и неперфорированных под углом 90°. Система кабельных лотков состоит из прямых секций кабельных лотков, фасонных секций (системных аксессуаров), вспомогательных элементов (монтажных аксессуаров), а также опорных конструкций (монтажная система). | 3790 | 3790
00-00099336 | RST-VIA90-400-50-0,8-SZ | Hyperline | Угол 90° вертикальный внутренний 400x50-0,8 мм, относится к вспомогательным элементам (монтажные аксессуары), системы кабельных лотков, и предназначен для соединения лотков перфорированных и неперфорированных под углом 90°. Система кабельных лотков состоит из прямых секций кабельных лотков, фасонных секций (системных аксессуаров), вспомогательных элементов (монтажных аксессуаров), а также опорных конструкций (монтажная система). | 3470 | 3470
00-00099344 | RST-VIA90-400-80-0,8-SZ | Hyperline | Угол 90° вертикальный внутренний 400x80-0,8 мм, относится к вспомогательным элементам (монтажные аксессуары), системы кабельных лотков, и предназначен для соединения лотков перфорированных и неперфорированных под углом 90°. Система кабельных лотков состоит из прямых секций кабельных лотков, фасонных секций (системных аксессуаров), вспомогательных элементов (монтажных аксессуаров), а также опорных конструкций (монтажная система). | 3700 | 3700
00-00099337 | RST-VIA90-50-50-0,8-SZ | Hyperline | Угол 90° вертикальный внутренний 50x50-0,8 мм, относится к вспомогательным элементам (монтажные аксессуары), системы кабельных лотков, и предназначен для соединения лотков перфорированных и неперфорированных под углом 90°. Система кабельных лотков состоит из прямых секций кабельных лотков, фасонных секций (системных аксессуаров), вспомогательных элементов (монтажных аксессуаров), а также опорных конструкций (монтажная система). | 2080 | 2080
00-00099352 | RST-VIA90-500-100-0,8-SZ | Hyperline | Угол 90° вертикальный внутренний 500x100-0,8 мм, относится к вспомогательным элементам (монтажные аксессуары), системы кабельных лотков, и предназначен для соединения лотков перфорированных и неперфорированных под углом 90°. Система кабельных лотков состоит из прямых секций кабельных лотков, фасонных секций (системных аксессуаров), вспомогательных элементов (монтажных аксессуаров), а также опорных конструкций (монтажная система). | 4270 | 4270
00-00099338 | RST-VIA90-500-50-0,8-SZ | Hyperline | Угол 90° вертикальный внутренний 500x50-0,8 мм, относится к вспомогательным элементам (монтажные аксессуары), системы кабельных лотков, и предназначен для соединения лотков перфорированных и неперфорированных под углом 90°. Система кабельных лотков состоит из прямых секций кабельных лотков, фасонных секций (системных аксессуаров), вспомогательных элементов (монтажных аксессуаров), а также опорных конструкций (монтажная система). | 3970 | 3970
00-00099345 | RST-VIA90-500-80-0,8-SZ | Hyperline | Угол 90° вертикальный внутренний 500x80-0,8 мм, относится к вспомогательным элементам (монтажные аксессуары), системы кабельных лотков, и предназначен для соединения лотков перфорированных и неперфорированных под углом 90°. Система кабельных лотков состоит из прямых секций кабельных лотков, фасонных секций (системных аксессуаров), вспомогательных элементов (монтажных аксессуаров), а также опорных конструкций (монтажная система). | 4180 | 4180
00-00099353 | RST-VIA90-600-100-0,8-SZ | Hyperline | Угол 90° вертикальный внутренний 600x100-0,8 мм, относится к вспомогательным элементам (монтажные аксессуары), системы кабельных лотков, и предназначен для соединения лотков перфорированных и неперфорированных под углом 90°. Система кабельных лотков состоит из прямых секций кабельных лотков, фасонных секций (системных аксессуаров), вспомогательных элементов (монтажных аксессуаров), а также опорных конструкций (монтажная система). | 4850 | 4850
00-00099339 | RST-VIA90-600-50-0,8-SZ | Hyperline | Угол 90° вертикальный внутренний 600x50-0,8 мм, относится к вспомогательным элементам (монтажные аксессуары), системы кабельных лотков, и предназначен для соединения лотков перфорированных и неперфорированных под углом 90°. Система кабельных лотков состоит из прямых секций кабельных лотков, фасонных секций (системных аксессуаров), вспомогательных элементов (монтажных аксессуаров), а также опорных конструкций (монтажная система). | 4250 | 4250
00-00099346 | RST-VIA90-600-80-0,8-SZ | Hyperline | Угол 90° вертикальный внутренний 600x80-0,8 мм, относится к вспомогательным элементам (монтажные аксессуары), системы кабельных лотков, и предназначен для соединения лотков перфорированных и неперфорированных под углом 90°. Система кабельных лотков состоит из прямых секций кабельных лотков, фасонных секций (системных аксессуаров), вспомогательных элементов (монтажных аксессуаров), а также опорных конструкций (монтажная система). | 4710 | 4710
00-00099880 | RST-СDT-100-15-0,8-R100-SZ | Hyperline | Крышка разветвителя одностороннего плавного 100x15 R100-0,8 мм | 1070 | 1070
00-00099881 | RST-СDT-150-15-0,8-R100-SZ | Hyperline | Крышка разветвителя одностороннего плавного 150x15 R100-0,8 мм | 1190 | 1190
00-00099882 | RST-СDT-200-15-0,8-R100-SZ | Hyperline | Крышка разветвителя одностороннего плавного 200x15 R100-0,8 мм | 1405 | 1405
00-00099883 | RST-СDT-300-15-0,8-R100-SZ | Hyperline | Крышка разветвителя одностороннего плавного 300x15 R100-0,8 мм | 1785 | 1785
00-00099884 | RST-СDT-400-15-0,8-R100-SZ | Hyperline | Крышка разветвителя одностороннего плавного 400x15 R100-0,8 мм | 2190 | 2190
00-00099885 | RST-СDT-50-15-0,8-R100-SZ | Hyperline | Крышка разветвителя одностороннего плавного 50x15 R100-0,8 мм | 951 | 951
00-00099886 | RST-СDT-500-15-0,8-R100-SZ | Hyperline | Крышка разветвителя одностороннего плавного 500x15 R100-0,8 мм | 2480 | 2480
00-00099887 | RST-СDT-600-15-0,8-R100-SZ | Hyperline | Крышка разветвителя одностороннего плавного 600x15 R100-0,8 мм | 3100 | 3100
00-00100288 | TMS-BAV-2,0-SZ | Hyperline | Монтажная скоба для вертикальной прокладки толщ. 2,0 мм | 783 | 783
00-00100398 | TMS-CMB-М10-SZ | Hyperline | Струбцина М10 | 306 | 306
00-00100399 | TMS-CMB-М6-SZ | Hyperline | Струбцина М6 | 248 | 248
00-00100400 | TMS-CMB-М8-SZ | Hyperline | Струбцина М8 | 278 | 278
00-00100314 | TMS-CMN-1-3,0-EZ | Hyperline | Потолочное крепление для средних профилей толщ. 3,0 мм. | 1335 | 1335
00-00100327 | TMS-CMR-2-3,0-EZ | Hyperline | Потолочное крепление для усиленных профилей толщ. 3,0 мм. | 1390 | 1390
00-00100054 | TMS-CMS-1-2,0-SZ | Hyperline | Распорка в профиль для потолочного крепления толщ. 2,0 мм | 154.5 | 154.5
00-00100072 | TMS-CMS-2-2,0-SZ | Hyperline | Распорка в профиль для потолочного крепления толщ. 2,0 мм | 166 | 166
00-00100089 | TMS-CMS-3-3,0-SZ | Hyperline | Распорка в тяжёлый профиль для потолочного крепления толщ. 3,0 мм | 437 | 437
00-00100047 | TMS-CPL-1-100-1,5-SZ | Hyperline | Консоль в профиль для средних нагрузок осн. 100-1,5 мм | 455 | 455
00-00100048 | TMS-CPL-1-150-1,5-SZ | Hyperline | Консоль в профиль для средних нагрузок осн. 150-1,5 мм | 475 | 475
00-00100049 | TMS-CPL-1-200-1,5-SZ | Hyperline | Консоль в профиль для средних нагрузок осн. 200-1,5 мм | 522 | 522
00-00100050 | TMS-CPL-1-300-2,0-SZ | Hyperline | Консоль в профиль для средних нагрузок осн. 300-2,0 мм | 690 | 690
00-00100051 | TMS-CPL-1-400-2,0-SZ | Hyperline | Консоль в профиль для средних нагрузок осн. 400-2,0 мм | 1005 | 1005
00-00100052 | TMS-CPL-1-500-2,0-SZ | Hyperline | Консоль в профиль для средних нагрузок осн. 500-2,0 мм | 1280 | 1280
00-00100053 | TMS-CPL-1-600-2,0-SZ | Hyperline | Консоль в профиль для средних нагрузок осн. 600-2,0 мм | 1535 | 1535
00-00100025 | TMS-CPL-100-1,5-SZ | Hyperline | Консоль в профиль для легких нагрузок осн. 100-1,5 мм | 428 | 428
00-00100026 | TMS-CPL-150-1,5-SZ | Hyperline | Консоль в профиль для легких нагрузок осн. 150-1,5 мм | 457 | 457
00-00100027 | TMS-CPL-200-1,5-SZ | Hyperline | Консоль в профиль для легких нагрузок осн. 200-1,5 мм | 490 | 490
00-00100028 | TMS-CPL-300-2,0-SZ | Hyperline | Консоль в профиль для легких нагрузок осн. 300-2,0 мм | 650 | 650
00-00100029 | TMS-CPL-400-2,0-SZ | Hyperline | Консоль в профиль для легких нагрузок осн. 400-2,0 мм | 805 | 805
00-00100030 | TMS-CPL-500-2,0-SZ | Hyperline | Консоль в профиль для легких нагрузок осн. 500-2,0 мм | 1280 | 1280
00-00100031 | TMS-CPL-600-2,0-SZ | Hyperline | Консоль в профиль для легких нагрузок осн. 600-2,0 мм | 1535 | 1535
00-00100278 | TMS-CQI-170-2,0-SZ | Hyperline | Полка кабельная К1160 осн. 170-2,0 мм. Полка кабельная, входит в состав опорных конструкций (монтажная система), системы кабельных лотков, и предназначен для их закрепления. Система кабельных лотков состоит из прямых секций кабельных лотков, фасонных секций (системных аксессуаров), вспомогательных элементов (монтажных аксессуаров), а также опорных конструкций (монтажная система). | 184 | 184
00-00100279 | TMS-CQI-260-2,0-SZ | Hyperline | Полка кабельная К1161 осн. 260-2,0 мм. Полка кабельная, входит в состав опорных конструкций (монтажная система), системы кабельных лотков, и предназначен для их закрепления. Система кабельных лотков состоит из прямых секций кабельных лотков, фасонных секций (системных аксессуаров), вспомогательных элементов (монтажных аксессуаров), а также опорных конструкций (монтажная система). | 272 | 272
00-00100280 | TMS-CQI-350-2,0-SZ | Hyperline | Полка кабельная К1162 осн. 350-2,0 мм. Полка кабельная, входит в состав опорных конструкций (монтажная система), системы кабельных лотков, и предназначен для их закрепления. Система кабельных лотков состоит из прямых секций кабельных лотков, фасонных секций (системных аксессуаров), вспомогательных элементов (монтажных аксессуаров), а также опорных конструкций (монтажная система). | 348 | 348
00-00100281 | TMS-CQI-450-2,0-SZ | Hyperline | Полка кабельная К1163 осн. 450-2,0 мм. Полка кабельная, входит в состав опорных конструкций (монтажная система), системы кабельных лотков, и предназначен для их закрепления. Система кабельных лотков состоит из прямых секций кабельных лотков, фасонных секций (системных аксессуаров), вспомогательных элементов (монтажных аксессуаров), а также опорных конструкций (монтажная система). | 444 | 444
00-00100282 | TMS-CQI-620-2,0-SZ | Hyperline | Полка кабельная К1164 осн. 620-2,0 мм. Полка кабельная, входит в состав опорных конструкций (монтажная система), системы кабельных лотков, и предназначен для их закрепления. Система кабельных лотков состоит из прямых секций кабельных лотков, фасонных секций (системных аксессуаров), вспомогательных элементов (монтажных аксессуаров), а также опорных конструкций (монтажная система). | 520 | 520
00-00100209 | TMS-CTR-100-2,0-SZ | Hyperline | Фиксатор борта лотка Н100 к основанию с крышкой толщ. 2,0 мм | 151 | 151
00-00100210 | TMS-CTR-50-2,0-SZ | Hyperline | Фиксатор борта лотка Н50 к основанию с крышкой толщ. 2,0 мм | 212 | 212
00-00100211 | TMS-CTR-80-2,0-SZ | Hyperline | Фиксатор борта лотка Н80 к основанию с крышкой толщ. 2,0 мм | 147 | 147
00-00100119 | TMS-CWH-3-100-3,0-EZ | Hyperline | Консоль сварная для высоких нагрузок осн. 100-3,0 мм. | 3170 | 3170
00-00100120 | TMS-CWH-3-150-3,0-EZ | Hyperline | Консоль сварная для высоких нагрузок осн. 150-3,0 мм. | 3360 | 3360
00-00100121 | TMS-CWH-3-200-3,0-EZ | Hyperline | Консоль сварная для высоких нагрузок осн. 200-3,0 мм. | 3560 | 3560
00-00100122 | TMS-CWH-3-300-3,0-EZ | Hyperline | Консоль сварная для высоких нагрузок осн. 300-3,0 мм. | 4370 | 4370
00-00100123 | TMS-CWH-3-400-3,0-EZ | Hyperline | Консоль сварная для высоких нагрузок осн. 400-3,0 мм. | 5250 | 5250
00-00100124 | TMS-CWH-3-500-3,0-EZ | Hyperline | Консоль сварная для высоких нагрузок осн. 500-3,0 мм. | 6020 | 6020
00-00100125 | TMS-CWH-3-600-3,0-EZ | Hyperline | Консоль сварная для высоких нагрузок осн. 600-3,0 мм. | 7340 | 7340
00-00100098 | TMS-CWL-1-100-2,5-SZ | Hyperline | Консоль настенная для средних нагрузок осн. 100-2,5 мм | 757 | 757
00-00100099 | TMS-CWL-1-150-2,5-SZ | Hyperline | Консоль настенная для средних нагрузок осн. 150-2,5 мм | 870 | 870
00-00100100 | TMS-CWL-1-200-2,5-SZ | Hyperline | Консоль настенная для средних нагрузок осн. 200-2,5 мм | 1015 | 1015
00-00100101 | TMS-CWL-1-300-2,5-SZ | Hyperline | Консоль настенная для средних нагрузок осн. 300-2,5 мм | 1100 | 1100
00-00100102 | TMS-CWL-1-400-2,5-SZ | Hyperline | Консоль настенная для средних нагрузок осн. 400-2,5 мм | 1380 | 1380
00-00100103 | TMS-CWL-1-500-2,5-SZ | Hyperline | Консоль настенная для средних нагрузок осн. 500-2,5 мм | 2270 | 2270
00-00100104 | TMS-CWL-1-600-2,5-SZ | Hyperline | Консоль настенная для средних нагрузок осн. 600-2,5 мм | 2780 | 2780
00-00100091 | TMS-CWL-100-2,0-SZ | Hyperline | Консоль настенная для легких нагрузок осн. 100-2,0 мм | 140.5 | 140.5
00-00100092 | TMS-CWL-150-2,0-SZ | Hyperline | Консоль настенная для легких нагрузок осн. 150-2,0 мм | 153.5 | 153.5
00-00100093 | TMS-CWL-200-2,0-SZ | Hyperline | Консоль настенная для легких нагрузок осн. 200-2,0 мм | 191 | 191
00-00100094 | TMS-CWL-300-2,0-SZ | Hyperline | Консоль настенная для легких нагрузок осн. 300-2,0 мм | 256 | 256
00-00100095 | TMS-CWL-400-2,0-SZ | Hyperline | Консоль настенная для легких нагрузок осн. 400-2,0 мм | 1870 | 1870
00-00100096 | TMS-CWL-500-2,0-SZ | Hyperline | Консоль настенная для легких нагрузок осн. 500-2,0 мм | 2270 | 2270
00-00100097 | TMS-CWL-600-2,0-SZ | Hyperline | Консоль настенная для легких нагрузок осн. 600-2,0 мм | 2780 | 2780
00-00100112 | TMS-CWM-2-100-2,0-EZ | Hyperline | Консоль сварная для средних нагрузок осн. 100-2,0 мм. | 767 | 767
00-00100113 | TMS-CWM-2-150-2,0-EZ | Hyperline | Консоль сварная для средних нагрузок осн. 150-2,0 мм. | 861 | 861
00-00100114 | TMS-CWM-2-200-2,0-EZ | Hyperline | Консоль сварная для средних нагрузок осн. 200-2,0 мм. | 1355 | 1355
00-00100115 | TMS-CWM-2-300-2,0-EZ | Hyperline | Консоль сварная для средних нагрузок осн. 300-2,0 мм. | 1455 | 1455
00-00100116 | TMS-CWM-2-400-2,0-EZ | Hyperline | Консоль сварная для средних нагрузок осн. 400-2,0 мм. | 1655 | 1655
00-00100117 | TMS-CWM-2-500-2,0-EZ | Hyperline | Консоль сварная для средних нагрузок осн. 500-2,0 мм. | 2030 | 2030
00-00100118 | TMS-CWM-2-600-2,0-EZ | Hyperline | Консоль сварная для средних нагрузок осн. 600-2,0 мм. | 2470 | 2470
00-00100315 | TMS-DCM-1-3,0-EZ | Hyperline | Двойное потолочное крепление для средних профилей толщ. 3,0 мм. | 1925 | 1925
00-00100330 | TMS-DCM-3-4,0-EZ | Hyperline | Потолочное крепление для тяжёлых профилей толщ. 4,0 мм. | 2750 | 2750
00-00100317 | TMS-DSB-1-100-2,0-SZ | Hyperline | Кронштейн двухсторонний для средних нагрузок осн.100-2,0 мм | 542 | 542
00-00100318 | TMS-DSB-1-150-2,0-SZ | Hyperline | Кронштейн двухсторонний для средних нагрузок осн. 150-2,0 мм | 709 | 709
00-00100319 | TMS-DSB-1-200-2,0-SZ | Hyperline | Кронштейн двухсторонний для средних нагрузок осн. 200-2,0 мм | 816 | 816
00-00100320 | TMS-DSB-1-300-2,0-SZ | Hyperline | Кронштейн двухсторонний для средних нагрузок осн. 300-2,0 мм | 1130 | 1130
00-00100321 | TMS-DSB-1-400-2,0-SZ | Hyperline | Кронштейн двухсторонний для средних нагрузок осн. 400-2,0 мм | 1660 | 1660
00-00100322 | TMS-DSB-1-500-2,0-SZ | Hyperline | Кронштейн двухсторонний для средних нагрузок осн. 500-2,0 мм | 2260 | 2260
00-00100323 | TMS-DSB-1-600-2,0-SZ | Hyperline | Кронштейн двухсторонний для средних нагрузок осн. 600-2,0 мм | 2670 | 2670
00-00100305 | TMS-DSB-100-2,0-SZ | Hyperline | Кронштейн двухсторонний для легких нагрузок осн. 100-2,0 мм | 533 | 533
00-00100306 | TMS-DSB-150-2,0-SZ | Hyperline | Кронштейн двухсторонний для легких нагрузок осн. 150-2,0 мм | 688 | 688
00-00100307 | TMS-DSB-200-2,0-SZ | Hyperline | Кронштейн двухсторонний для легких нагрузок осн. 200-2,0 мм | 750 | 750
00-00100308 | TMS-DSB-300-2,0-SZ | Hyperline | Кронштейн двухсторонний для легких нагрузок осн. 300-2,0 мм | 1085 | 1085
00-00100309 | TMS-DSB-400-2,0-SZ | Hyperline | Кронштейн двухсторонний для легких нагрузок осн. 400-2,0 мм | 1370 | 1370
00-00100310 | TMS-DSB-500-2,0-SZ | Hyperline | Кронштейн двухсторонний для легких нагрузок осн. 500-2,0 мм | 2070 | 2070
00-00100311 | TMS-DSB-600-2,0-SZ | Hyperline | Кронштейн двухсторонний для легких нагрузок осн. 600-2,0 мм | 2350 | 2350
00-00100147 | TMS-DWCS-1-50-30-1000-2,5-EZ | Hyperline | Двойная потолочная сварная стойка для средних нагрузок 50х30х1000-2,5 мм. | 4170 | 4170
00-00100148 | TMS-DWCS-1-50-30-1200-2,5-EZ | Hyperline | Двойная потолочная сварная стойка для средних нагрузок 50х30х1200-2,5 мм. | 4860 | 4860
00-00100149 | TMS-DWCS-1-50-30-1400-2,5-EZ | Hyperline | Двойная потолочная сварная стойка для средних нагрузок 50х30х1400-2,5 мм. | 5560 | 5560
00-00100150 | TMS-DWCS-1-50-30-1600-2,5-EZ | Hyperline | Двойная потолочная сварная стойка для средних нагрузок 50х30х1600-2,5 мм. | 5850 | 5850
00-00100151 | TMS-DWCS-1-50-30-1800-2,5-EZ | Hyperline | Двойная потолочная сварная стойка для средних нагрузок 50х30х1800-2,5 мм. | 6510 | 6510
00-00100152 | TMS-DWCS-1-50-30-200-2,5-EZ | Hyperline | Двойная потолочная сварная стойка для средних нагрузок 50х30х200-2,5 мм. | 1590 | 1590
00-00100153 | TMS-DWCS-1-50-30-2000-2,5-EZ | Hyperline | Двойная потолочная сварная стойка для средних нагрузок 50х30х2000-2,5 мм. | 7180 | 7180
00-00100154 | TMS-DWCS-1-50-30-2200-2,5-EZ | Hyperline | Двойная потолочная сварная стойка для средних нагрузок 50х30х2200-2,5 мм. | 7840 | 7840
00-00100155 | TMS-DWCS-1-50-30-2400-2,5-EZ | Hyperline | Двойная потолочная сварная стойка для средних нагрузок 50х30х2400-2,5 мм. | 8500 | 8500
00-00100156 | TMS-DWCS-1-50-30-2600-2,5-EZ | Hyperline | Двойная потолочная сварная стойка для средних нагрузок 50х30х2600-2,5 мм. | 9150 | 9150
00-00100157 | TMS-DWCS-1-50-30-2800-2,5-EZ | Hyperline | Двойная потолочная сварная стойка для средних нагрузок 50х30х2800-2,5 мм. | 9810 | 9810
00-00100158 | TMS-DWCS-1-50-30-3000-2,5-EZ | Hyperline | Двойная потолочная сварная стойка для средних нагрузок 50х30х3000-2,5 мм. | 10500 | 10500
00-00100159 | TMS-DWCS-1-50-30-400-2,5-EZ | Hyperline | Двойная потолочная сварная стойка для средних нагрузок 50х30х400-2,5 мм. | 2380 | 2380
00-00100160 | TMS-DWCS-1-50-30-600-2,5-EZ | Hyperline | Двойная потолочная сварная стойка для средних нагрузок 50х30х600-2,5 мм. | 3040 | 3040
00-00100161 | TMS-DWCS-1-50-30-800-2,5-EZ | Hyperline | Двойная потолочная сварная стойка для средних нагрузок 50х30х800-2,5 мм. | 3640 | 3640
00-00100285 | TMS-FPF-М10-2,0-SZ | Hyperline | Крепление V-образное к профнастилу M10 -2,0 мм | 223 | 223
00-00100286 | TMS-FPF-М8-2,0-SZ | Hyperline | Крепление V-образное к профнастилу M8 -2,0 мм | 217 | 217
00-00100401 | TMS-FPV-М10-SZ | Hyperline | Крепление к профнастилу V-образное М10 | 198 | 198
00-00100402 | TMS-FPV-М8-SZ | Hyperline | Крепление к профнастилу V-образное М8 | 193 | 193
00-00100296 | TMS-FSB-100-1,5-SZ | Hyperline | Планка суппорта напольная для легких нагрузок осн. 100-1,5 мм | 103.5 | 103.5
00-00100297 | TMS-FSB-150-1,5-SZ | Hyperline | Планка суппорта напольная для легких нагрузок осн. 150-1,5 мм | 159.5 | 159.5
00-00100298 | TMS-FSB-200-1,5-SZ | Hyperline | Планка суппорта напольная для легких нагрузок осн. 200-1,5 мм | 223 | 223
00-00100299 | TMS-FSB-300-2,0-SZ | Hyperline | Планка суппорта напольная для легких нагрузок осн. 300-2,0 мм | 363 | 363
00-00100300 | TMS-FSB-400-2,0-SZ | Hyperline | Планка суппорта напольная для легких нагрузок осн. 400-2,0 мм | 501 | 501
00-00100301 | TMS-FSB-500-2,0-SZ | Hyperline | Планка суппорта напольная для легких нагрузок осн. 500-2,0 мм | 680 | 680
00-00100302 | TMS-FSB-600-2,0-SZ | Hyperline | Планка суппорта напольная для легких нагрузок осн. 600-2,0 мм | 851 | 851
00-00100074 | TMS-HPS-3-70-50-1000-4,0-EZ | Hyperline | Профиль перфорированный П-образный тяжёлый 70х50х1000-4,0 мм | 5970 | 5970
00-00100075 | TMS-HPS-3-70-50-1200-4,0-EZ | Hyperline | Профиль перфорированный П-образный тяжёлый 70х50х1200-4,0 мм | 7160 | 7160
00-00100076 | TMS-HPS-3-70-50-1400-4,0-EZ | Hyperline | Профиль перфорированный П-образный тяжёлый 70х50х1400-4,0 мм | 8360 | 8360
00-00100077 | TMS-HPS-3-70-50-1600-4,0-EZ | Hyperline | Профиль перфорированный П-образный тяжёлый 70х50х1600-4,0 мм | 9550 | 9550
00-00100078 | TMS-HPS-3-70-50-1800-4,0-EZ | Hyperline | Профиль перфорированный П-образный тяжёлый 70х50х1800-4,0 мм | 10750 | 10750
00-00100079 | TMS-HPS-3-70-50-200-4,0-EZ | Hyperline | Профиль перфорированный П-образный тяжёлый 70х50х200-4,0 мм | 1275 | 1275
00-00100080 | TMS-HPS-3-70-50-2000-4,0-EZ | Hyperline | Профиль перфорированный П-образный тяжёлый 70х50х2000-4,0 мм | 11950 | 11950
00-00100081 | TMS-HPS-3-70-50-2200-4,0-EZ | Hyperline | Профиль перфорированный П-образный тяжёлый 70х50х2200-4,0 мм | 13150 | 13150
00-00100082 | TMS-HPS-3-70-50-2400-4,0-EZ | Hyperline | Профиль перфорированный П-образный тяжёлый 70х50х2400-4,0 мм | 14350 | 14350
00-00100083 | TMS-HPS-3-70-50-2600-4,0-EZ | Hyperline | Профиль перфорированный П-образный тяжёлый 70х50х2600-4,0 мм | 15500 | 15500
00-00100086 | TMS-HPS-3-70-50-400-4,0-EZ | Hyperline | Профиль перфорированный П-образный тяжёлый 70х50х400-4,0 мм | 2390 | 2390
00-00100087 | TMS-HPS-3-70-50-600-4,0-EZ | Hyperline | Профиль перфорированный П-образный тяжёлый 70х50х600-4,0 мм | 3580 | 3580
00-00100088 | TMS-HPS-3-70-50-800-4,0-EZ | Hyperline | Профиль перфорированный П-образный тяжёлый 70х50х800-4,0 мм | 4780 | 4780
00-00100010 | TMS-LPS-40-30-1000-2,0-SZ | Hyperline | Профиль перфорированный П-образный облегченный 40х30х1000-2,0 мм | 651 | 651
00-00100011 | TMS-LPS-40-30-1200-2,0-SZ | Hyperline | Профиль перфорированный П-образный облегченный 40х30х1200-2,0 мм | 781 | 781
00-00100012 | TMS-LPS-40-30-1400-2,0-SZ | Hyperline | Профиль перфорированный П-образный облегченный 40х30х1400-2,0 мм | 911 | 911
00-00100013 | TMS-LPS-40-30-1600-2,0-SZ | Hyperline | Профиль перфорированный П-образный облегченный 40х30х1600-2,0 мм | 1040 | 1040
00-00100014 | TMS-LPS-40-30-1800-2,0-SZ | Hyperline | Профиль перфорированный П-образный облегченный 40х30х1800-2,0 мм | 1175 | 1175
00-00100015 | TMS-LPS-40-30-200-2,0-SZ | Hyperline | Профиль перфорированный П-образный облегченный 40х30х200-2,0 мм | 180.5 | 180.5
00-00100016 | TMS-LPS-40-30-2000-2,0-SZ | Hyperline | Профиль перфорированный П-образный облегченный 40х30х2000-2,0 мм | 1305 | 1305
00-00100017 | TMS-LPS-40-30-2200-2,0-SZ | Hyperline | Профиль перфорированный П-образный облегченный 40х30х2200-2,0 мм | 1435 | 1435
00-00100018 | TMS-LPS-40-30-2400-2,0-SZ | Hyperline | Профиль перфорированный П-образный облегченный 40х30х2400-2,0 мм | 1565 | 1565
00-00100019 | TMS-LPS-40-30-2600-2,0-SZ | Hyperline | Профиль перфорированный П-образный облегченный 40х30х2600-2,0 мм | 1695 | 1695
00-00100020 | TMS-LPS-40-30-2800-2,0-SZ | Hyperline | Профиль перфорированный П-образный облегченный 40х30х2800-2,0 мм | 1825 | 1825
00-00100021 | TMS-LPS-40-30-3000-2,0-SZ | Hyperline | Профиль перфорированный П-образный облегченный 40х30х3000-2,0 мм | 1955 | 1955
00-00100022 | TMS-LPS-40-30-400-2,0-SZ | Hyperline | Профиль перфорированный П-образный облегченный 40х30х400-2,0 мм | 266 | 266
00-00100023 | TMS-LPS-40-30-600-2,0-SZ | Hyperline | Профиль перфорированный П-образный облегченный 40х30х600-2,0 мм | 398 | 398
00-00100024 | TMS-LPS-40-30-800-2,0-SZ | Hyperline | Профиль перфорированный П-образный облегченный 40х30х800-2,0 мм | 629 | 629
00-00099442 | TMS-MCC-2,0-SZ | Hyperline | Потолочный уголок для облегченных профилей толщ. 2,0 мм | 1990 | 1990
00-00100303 | TMS-MCP-2,0-SZ | Hyperline | Потолочное крепление для облегченных профилей толщ. 2,0 мм | 1055 | 1055
00-00100316 | TMS-MCS-1-3,0-SZ | Hyperline | Потолочное крепление изменяемое для средних профилей толщ. 3,0 мм | 1530 | 1530
00-00100304 | TMS-MCS-2,0-SZ | Hyperline | Потолочное крепление изменяемое для облегченных профилей толщ. 2,0 мм | 1530 | 1530
00-00100331 | TMS-MCS-3-4,0-SZ | Hyperline | Потолочное крепление изменяемое для тяжёлых профилей толщ. 4,0 мм | 4860 | 4860
00-00100289 | TMS-MVL-100-2,0-SZ | Hyperline | Стеновое крепление для вертикальной прокладки осн. 100-2,0 мм | 569 | 569
00-00100290 | TMS-MVL-150-2,0-SZ | Hyperline | Стеновое крепление для вертикальной прокладки осн. 150-2,0 мм | 624 | 624
00-00100291 | TMS-MVL-200-2,0-SZ | Hyperline | Стеновое крепление для вертикальной прокладки осн. 200-2,0 мм | 659 | 659
00-00100292 | TMS-MVL-300-2,0-SZ | Hyperline | Стеновое крепление для вертикальной прокладки осн. 300-2,0 мм | 659 | 659
00-00100293 | TMS-MVL-400-2,0-SZ | Hyperline | Стеновое крепление для вертикальной прокладки осн. 400-2,0 мм | 742 | 742
00-00100294 | TMS-MVL-500-2,0-SZ | Hyperline | Стеновое крепление для вертикальной прокладки осн. 500-2,0 мм | 941 | 941
00-00100295 | TMS-MVL-600-2,0-SZ | Hyperline | Стеновое крепление для вертикальной прокладки осн. 600-2,0 мм | 1295 | 1295
00-00100032 | TMS-NPS-1-50-30-1000-2,5-SZ | Hyperline | Профиль перфорированный П-образный средний 50х30х1000-2,5 мм | 790 | 790
00-00100033 | TMS-NPS-1-50-30-1200-2,5-SZ | Hyperline | Профиль перфорированный П-образный средний 50х30х1200-2,5 мм | 983 | 983
00-00100034 | TMS-NPS-1-50-30-1400-2,5-SZ | Hyperline | Профиль перфорированный П-образный средний 50х30х1400-2,5 мм | 1145 | 1145
00-00100035 | TMS-NPS-1-50-30-1600-2,5-SZ | Hyperline | Профиль перфорированный П-образный средний 50х30х1600-2,5 мм | 1310 | 1310
00-00100036 | TMS-NPS-1-50-30-1800-2,5-SZ | Hyperline | Профиль перфорированный П-образный средний 50х30х1800-2,5 мм | 1475 | 1475
00-00100037 | TMS-NPS-1-50-30-200-2,5-SZ | Hyperline | Профиль перфорированный П-образный средний 50х30х200-2,5 мм | 251 | 251
00-00100038 | TMS-NPS-1-50-30-2000-2,5-SZ | Hyperline | Профиль перфорированный П-образный средний 50х30х2000-2,5 мм | 1580 | 1580
00-00100039 | TMS-NPS-1-50-30-2200-2,5-SZ | Hyperline | Профиль перфорированный П-образный средний 50х30х2200-2,5 мм | 1800 | 1800
00-00100040 | TMS-NPS-1-50-30-2400-2,5-SZ | Hyperline | Профиль перфорированный П-образный средний 50х30х2400-2,5 мм | 1965 | 1965
00-00100041 | TMS-NPS-1-50-30-2600-2,5-SZ | Hyperline | Профиль перфорированный П-образный средний 50х30х2600-2,5 мм | 2130 | 2130
00-00100042 | TMS-NPS-1-50-30-2800-2,5-SZ | Hyperline | Профиль перфорированный П-образный средний 50х30х2800-2,5 мм | 2290 | 2290
00-00100043 | TMS-NPS-1-50-30-3000-2,5-SZ | Hyperline | Профиль перфорированный П-образный средний 50х30х3000-2,5 мм | 2370 | 2370
00-00100044 | TMS-NPS-1-50-30-400-2,5-SZ | Hyperline | Профиль перфорированный П-образный средний 50х30х400-2,5 мм | 334 | 334
00-00100045 | TMS-NPS-1-50-30-600-2,5-SZ | Hyperline | Профиль перфорированный П-образный средний 50х30х600-2,5 мм | 502 | 502
00-00100046 | TMS-NPS-1-50-30-800-2,5-SZ | Hyperline | Профиль перфорированный П-образный средний 50х30х800-2,5 мм | 668 | 668
00-00100007 | TMS-PPL-30-30-3000-2,0-SZ | Hyperline | Профиль перфорированный L-образный 30х30х3000-2,0 мм | 1180 | 1180
00-00100008 | TMS-PPU-30-30-3000-2,0-SZ | Hyperline | Профиль перфорированный U-образный 30х30х3000-2,0 мм | 969 | 969
00-00100009 | TMS-PPZ-32-40-32-3000-2,0-SZ | Hyperline | Профиль перфорированный Z-образный 32х40х32х3000-2,0 мм | 1855 | 1855
00-00100126 | TMS-PQI-60-26-1200-2,0-SZ | Hyperline | Стойка кабельная К1150 60х26х1200-2,0 мм | 2230 | 2230
00-00100127 | TMS-PQI-60-26-1800-2,0-SZ | Hyperline | Стойка кабельная К1151 60х26х1800-2,0 мм | 2720 | 2720
00-00100128 | TMS-PQI-60-26-2200-2,0-SZ | Hyperline | Стойка кабельная К1152 60х26х2200-2,0 мм | 3220 | 3220
00-00100129 | TMS-PQI-60-26-400-2,0-SZ | Hyperline | Стойка кабельная К1153 60х26х400-2,0 мм | 994 | 994
00-00100130 | TMS-PQI-60-26-600-2,0-SZ | Hyperline | Стойка кабельная К1154 60х26х600-2,0 мм | 1525 | 1525
00-00100131 | TMS-PQI-60-26-800-2,0-SZ | Hyperline | Стойка кабельная К1155 60х26х800-2,0 мм | 1730 | 1730
00-00100287 | TMS-PTM-18-0,7-SZ | Hyperline | Перфорированная монтажная лента 18х0,7 мм | 2790 | 2790
00-00100312 | TMS-RCE-1--3,0-SZ | Hyperline | Соединитель внешний для профиля среднего толщ. 3,0 мм | 392 | 392
00-00100324 | TMS-RCE-2--3,0-SZ | Hyperline | Соединитель внешний для профиля усиленного толщ. 3,0 мм | 570 | 570
00-00100328 | TMS-RCE-3-4,0-SZ | Hyperline | Соединитель внутренний для профиля тяжёлого толщ. 4,0 мм | 1970 | 1970
00-00100313 | TMS-RCI-1-3,0-SZ | Hyperline | Соединитель внутренний для профиля среднего толщ. 3,0 мм | 392 | 392
00-00100325 | TMS-RCI-2--3,0-SZ | Hyperline | Соединитель внутренний для профиля усиленного толщ. 3,0 мм | 570 | 570
00-00100329 | TMS-RCI-3-4,0-SZ | Hyperline | Соединитель внутренний для профиля тяжёлого толщ. 4,0 мм | 1630 | 1630
00-00100057 | TMS-RPS-2-50-50-1000-2,5-SZ | Hyperline | Профиль перфорированный П-образный усиленный 50х50х1000-2,5 мм | 1675 | 1675
00-00100058 | TMS-RPS-2-50-50-1200-2,5-SZ | Hyperline | Профиль перфорированный П-образный усиленный 50х50х1200-2,5 мм | 2090 | 2090
00-00100059 | TMS-RPS-2-50-50-1400-2,5-SZ | Hyperline | Профиль перфорированный П-образный усиленный 50х50х1400-2,5 мм | 2430 | 2430
00-00100060 | TMS-RPS-2-50-50-1600-2,5-SZ | Hyperline | Профиль перфорированный П-образный усиленный 50х50х1600-2,5 мм | 2780 | 2780
00-00100061 | TMS-RPS-2-50-50-1800-2,5-SZ | Hyperline | Профиль перфорированный П-образный усиленный 50х50х1800-2,5 мм | 3130 | 3130
00-00100062 | TMS-RPS-2-50-50-200-2,5-SZ | Hyperline | Профиль перфорированный П-образный усиленный 50х50х200-2,5 мм | 410 | 410
00-00100063 | TMS-RPS-2-50-50-2000-2,5-SZ | Hyperline | Профиль перфорированный П-образный усиленный 50х50х2000-2,5 мм | 3350 | 3350
00-00100064 | TMS-RPS-2-50-50-2200-2,5-SZ | Hyperline | Профиль перфорированный П-образный усиленный 50х50х2200-2,5 мм | 3830 | 3830
00-00100065 | TMS-RPS-2-50-50-2400-2,5-SZ | Hyperline | Профиль перфорированный П-образный усиленный 50х50х2400-2,5 мм | 4170 | 4170
00-00100066 | TMS-RPS-2-50-50-2600-2,5-SZ | Hyperline | Профиль перфорированный П-образный усиленный 50х50х2600-2,5 мм | 4520 | 4520
00-00100067 | TMS-RPS-2-50-50-2800-2,5-SZ | Hyperline | Профиль перфорированный П-образный усиленный 50х50х2800-2,5 мм | 4870 | 4870
00-00100068 | TMS-RPS-2-50-50-3000-2,5-SZ | Hyperline | Профиль перфорированный П-образный усиленный 50х50х3000-2,5 мм | 5380 | 5380
00-00100069 | TMS-RPS-2-50-50-400-2,5-SZ | Hyperline | Профиль перфорированный П-образный усиленный 50х50х400-2,5 мм | 710 | 710
00-00100070 | TMS-RPS-2-50-50-600-2,5-SZ | Hyperline | Профиль перфорированный П-образный усиленный 50х50х600-2,5 мм | 1065 | 1065
00-00100071 | TMS-RPS-2-50-50-800-2,5-SZ | Hyperline | Профиль перфорированный П-образный усиленный 50х50х800-2,5 мм | 1420 | 1420
00-00100055 | TMS-SCM-1-100-200-2,0-SZ | Hyperline | Распорка в профиль для усиленных консолей осн. 100-200-2,0 мм | 154.5 | 154.5
00-00100056 | TMS-SCM-1-300-600-2,0-SZ | Hyperline | Распорка в профиль для усиленных консолей осн. 300-600-2,0 мм | 157.5 | 157.5
00-00100073 | TMS-SCM-2-2,0-SZ | Hyperline | Распорка в профиль для сварных консолей средней нагрузки толщ. 2,0 мм | 185 | 185
00-00100090 | TMS-SCM-3-3,0-SZ | Hyperline | Распорка в профиль для тяжёлых консолей толщ. 3,0 мм | 437 | 437
00-00100105 | TMS-UML-1-100-2,0-SZ | Hyperline | Консоль универсальная монтажная "ML" осн. 100-2,0 мм. | 659 | 659
00-00100106 | TMS-UML-1-150-2,0-SZ | Hyperline | Консоль универсальная монтажная "ML" осн. 150-2,0 мм. | 710 | 710
00-00100107 | TMS-UML-1-200-2,0-SZ | Hyperline | Консоль универсальная монтажная "ML" осн. 200-2,0 мм. | 768 | 768
00-00100108 | TMS-UML-1-300-2,0-SZ | Hyperline | Консоль универсальная монтажная "ML" осн. 300-2,0 мм. | 1155 | 1155
00-00100109 | TMS-UML-1-400-2,0-SZ | Hyperline | Консоль универсальная монтажная "ML" осн. 400-2,0 мм. | 1870 | 1870
00-00100110 | TMS-UML-1-500-2,0-SZ | Hyperline | Консоль универсальная монтажная "ML" осн. 500-2,0 мм. | 2270 | 2270
00-00100111 | TMS-UML-1-600-2,0-SZ | Hyperline | Консоль универсальная монтажная "ML" осн. 600-2,0 мм. | 2780 | 2780
00-00099443 | TMS-WCN-1-50-70-5,0-SZ | Hyperline | Уголок приварной для профиля среднеготолщ. 50х70-5,0 мм | 371 | 371
00-00100326 | TMS-WCP-150-50-5,0-SZ | Hyperline | Пластина приварная угловаятолщ. 150х50-5,0 мм | 1305 | 1305
00-00099444 | TMS-WCR-2-60-60-5,0-SZ | Hyperline | Уголок приварной для профиля усиленноготолщ. 60х60-5,0 мм | 965 | 965
00-00100132 | TMS-WCS-1-50-30-1000-2,5-EZ | Hyperline | Потолочная сварная стойка для средних нагрузок 50х30х1000-2,5 мм. | 1890 | 1890
00-00100133 | TMS-WCS-1-50-30-1200-2,5-EZ | Hyperline | Потолочная сварная стойка для средних нагрузок 50х30х1200-2,5 мм. | 2090 | 2090
00-00100134 | TMS-WCS-1-50-30-1400-2,5-EZ | Hyperline | Потолочная сварная стойка для средних нагрузок 50х30х1400-2,5 мм. | 2280 | 2280
00-00100135 | TMS-WCS-1-50-30-1600-2,5-EZ | Hyperline | Потолочная сварная стойка для средних нагрузок 50х30х1600-2,5 мм. | 2380 | 2380
00-00100136 | TMS-WCS-1-50-30-1800-2,5-EZ | Hyperline | Потолочная сварная стойка для средних нагрузок 50х30х1800-2,5 мм. | 2580 | 2580
00-00100137 | TMS-WCS-1-50-30-200-2,5-EZ | Hyperline | Потолочная сварная стойка для средних нагрузок 50х30х200-2,5 мм. | 1115 | 1115
00-00100138 | TMS-WCS-1-50-30-2000-2,5-EZ | Hyperline | Потолочная сварная стойка для средних нагрузок 50х30х2000-2,5 мм. | 3130 | 3130
00-00100139 | TMS-WCS-1-50-30-2200-2,5-EZ | Hyperline | Потолочная сварная стойка для средних нагрузок 50х30х2200-2,5 мм. | 3070 | 3070
00-00100140 | TMS-WCS-1-50-30-2400-2,5-EZ | Hyperline | Потолочная сварная стойка для средних нагрузок 50х30х2400-2,5 мм. | 3260 | 3260
00-00100141 | TMS-WCS-1-50-30-2600-2,5-EZ | Hyperline | Потолочная сварная стойка для средних нагрузок 50х30х2600-2,5 мм. | 3460 | 3460
00-00100142 | TMS-WCS-1-50-30-2800-2,5-EZ | Hyperline | Потолочная сварная стойка для средних нагрузок 50х30х2800-2,5 мм. | 3650 | 3650
00-00100143 | TMS-WCS-1-50-30-3000-2,5-EZ | Hyperline | Потолочная сварная стойка для средних нагрузок 50х30х3000-2,5 мм. | 3980 | 3980
00-00100144 | TMS-WCS-1-50-30-400-2,5-EZ | Hyperline | Потолочная сварная стойка для средних нагрузок 50х30х400-2,5 мм. | 1310 | 1310
00-00100145 | TMS-WCS-1-50-30-600-2,5-EZ | Hyperline | Потолочная сварная стойка для средних нагрузок 50х30х600-2,5 мм. | 1500 | 1500
00-00100146 | TMS-WCS-1-50-30-800-2,5-EZ | Hyperline | Потолочная сварная стойка для средних нагрузок 50х30х800-2,5 мм. | 1695 | 1695
00-00100162 | TMS-WCS-2-50-50-1000-2,5-EZ | Hyperline | Потолочная сварная стойка для средних нагрузок усиленная 50х50х1000-2,5 мм. | 2960 | 2960
00-00100163 | TMS-WCS-2-50-50-1200-2,5-EZ | Hyperline | Потолочная сварная стойка для средних нагрузок усиленная 50х50х1200-2,5 мм. | 3200 | 3200
00-00100164 | TMS-WCS-2-50-50-1400-2,5-EZ | Hyperline | Потолочная сварная стойка для средних нагрузок усиленная 50х50х1400-2,5 мм. | 3490 | 3490
00-00100165 | TMS-WCS-2-50-50-1600-2,5-EZ | Hyperline | Потолочная сварная стойка для средних нагрузок усиленная 50х50х1600-2,5 мм. | 3640 | 3640
00-00100166 | TMS-WCS-2-50-50-1800-2,5-EZ | Hyperline | Потолочная сварная стойка для средних нагрузок усиленная 50х50х1800-2,5 мм. | 3720 | 3720
00-00100167 | TMS-WCS-2-50-50-200-2,5-EZ | Hyperline | Потолочная сварная стойка для средних нагрузок усиленная 50х50х200-2,5 мм. | 1635 | 1635
00-00100168 | TMS-WCS-2-50-50-2000-2,5-EZ | Hyperline | Потолочная сварная стойка для средних нагрузок усиленная 50х50х2000-2,5 мм. | 3800 | 3800
00-00100169 | TMS-WCS-2-50-50-2200-2,5-EZ | Hyperline | Потолочная сварная стойка для средних нагрузок усиленная 50х50х2200-2,5 мм. | 4210 | 4210
00-00100170 | TMS-WCS-2-50-50-2400-2,5-EZ | Hyperline | Потолочная сварная стойка для средних нагрузок усиленная 50х50х2400-2,5 мм. | 4620 | 4620
00-00100171 | TMS-WCS-2-50-50-2600-2,5-EZ | Hyperline | Потолочная сварная стойка для средних нагрузок усиленная 50х50х2600-2,5 мм. | 5030 | 5030
00-00100172 | TMS-WCS-2-50-50-2800-2,5-EZ | Hyperline | Потолочная сварная стойка для средних нагрузок усиленная 50х50х2800-2,5 мм. | 5230 | 5230
00-00100173 | TMS-WCS-2-50-50-3000-2,5-EZ | Hyperline | Потолочная сварная стойка для средних нагрузок усиленная 50х50х3000-2,5 мм. | Уточняйте у менеджера | Уточняйте у менеджера
00-00100174 | TMS-WCS-2-50-50-400-2,5-EZ | Hyperline | Потолочная сварная стойка для средних нагрузок усиленная 50х50х400-2,5 мм. | 2040 | 2040
00-00100175 | TMS-WCS-2-50-50-600-2,5-EZ | Hyperline | Потолочная сварная стойка для средних нагрузок усиленная 50х50х600-2,5 мм. | 2420 | 2420
00-00100176 | TMS-WCS-2-50-50-800-2,5-EZ | Hyperline | Потолочная сварная стойка для средних нагрузок усиленная 50х50х800-2,5 мм. | 2720 | 2720
00-00100177 | TMS-WCS-3-70-50-1000-4,0-EZ | Hyperline | Потолочная сварная стойка для тяжёлых нагрузок 70х50х1000-4,0 мм. | 11000 | 11000
00-00100178 | TMS-WCS-3-70-50-1200-4,0-EZ | Hyperline | Потолочная сварная стойка для тяжёлых нагрузок 70х50х1200-4,0 мм. | 13050 | 13050
00-00100179 | TMS-WCS-3-70-50-1400-4,0-EZ | Hyperline | Потолочная сварная стойка для тяжёлых нагрузок 70х50х1400-4,0 мм. | 14550 | 14550
00-00100180 | TMS-WCS-3-70-50-1600-4,0-EZ | Hyperline | Потолочная сварная стойка для тяжёлых нагрузок 70х50х1600-4,0 мм. | 14550 | 14550
00-00100181 | TMS-WCS-3-70-50-1800-4,0-EZ | Hyperline | Потолочная сварная стойка для тяжёлых нагрузок 70х50х1800-4,0 мм. | 14550 | 14550
00-00100182 | TMS-WCS-3-70-50-200-4,0-EZ | Hyperline | Потолочная сварная стойка для тяжёлых нагрузок 70х50х200-4,0 мм. | 5230 | 5230
00-00100183 | TMS-WCS-3-70-50-2000-4,0-EZ | Hyperline | Потолочная сварная стойка для тяжёлых нагрузок 70х50х2000-4,0 мм. | 18000 | 18000
00-00100184 | TMS-WCS-3-70-50-2200-4,0-EZ | Hyperline | Потолочная сварная стойка для тяжёлых нагрузок 70х50х2200-4,0 мм. | 18000 | 18000
00-00100185 | TMS-WCS-3-70-50-2400-4,0-EZ | Hyperline | Потолочная сварная стойка для тяжёлых нагрузок 70х50х2400-4,0 мм. | 18000 | 18000
00-00100186 | TMS-WCS-3-70-50-2600-4,0-EZ | Hyperline | Потолочная сварная стойка для тяжёлых нагрузок 70х50х2600-4,0 мм. | 18000 | 18000
00-00100187 | TMS-WCS-3-70-50-2800-4,0-EZ | Hyperline | Потолочная сварная стойка для тяжёлых нагрузок 70х50х2800-4,0 мм. | 16850 | 16850
00-00100188 | TMS-WCS-3-70-50-3000-4,0-EZ | Hyperline | Потолочная сварная стойка для тяжёлых нагрузок 70х50х3000-4,0 мм. | 16800 | 16800
00-00100189 | TMS-WCS-3-70-50-400-4,0-EZ | Hyperline | Потолочная сварная стойка для тяжёлых нагрузок 70х50х400-4,0 мм. | 6600 | 6600
00-00100190 | TMS-WCS-3-70-50-600-4,0-EZ | Hyperline | Потолочная сварная стойка для тяжёлых нагрузок 70х50х600-4,0 мм. | 8130 | 8130
00-00100191 | TMS-WCS-3-70-50-800-4,0-EZ | Hyperline | Потолочная сварная стойка для тяжёлых нагрузок 70х50х800-4,0 мм. | 9730 | 9730
00-00100274 | TMS-WTL-150-1,5-SZ | Hyperline | Траверса настенная для легких нагрузок осн. 150-1,5 мм | Уточняйте у менеджера | Уточняйте у менеджера
00-00100212 | TMS-WTR-100-2,0-SZ | Hyperline | Фиксатор борта лотка Н100 к основанию без крышки толщ. 2,0 мм | 184 | 184
00-00100213 | TMS-WTR-50-2,0-SZ | Hyperline | Фиксатор борта лотка Н50 к основанию без крышки толщ. 2,0 мм | 174.5 | 174.5
00-00100214 | TMS-WTR-80-2,0-SZ | Hyperline | Фиксатор борта лотка Н80 к основанию без крышки толщ. 2,0 мм | 180.5 | 180.5
00-00051016 | CLW10-VH-200 | IEK | Держатель горизонтальный VH служит для крепления лотка к потолку при помощи шпилек. | 315.42 | 283.88
00-00051017 | CLW10-VH-300 | IEK | Держатель горизонтальный VH служит для крепления лотка к потолку при помощи шпилек. | 435.89 | 392.3
00-00051018 | CLW10-VH-400 | IEK | Держатель горизонтальный VH служит для крепления лотка к потолку при помощи шпилек. | 565.62 | 509.06
00-00051019 | CLW10-VH-500 | IEK | Держатель горизонтальный VH служит для крепления лотка к потолку при помощи шпилек. | 686.2 | 617.58
00-00024173 | CLW10-VV-100 | IEK | Держатель горизонтальный служит для крепления лотка к потолку при помощи шпилек. | 209.64 | 188.68
00-00103811 | Держатель крышки (PR16.2144) | Промрукав | Аксессуары в исполнении HDZ – это изделия с защитным покрытием горячий цинк (по ГОСТ 9.307), подходят для соединения между собой лотков серии «Стандарт» в любой комбинации как внутри помещений, так и на открытом воздухе. Держатель крышки предназначен для надёжной фиксации крышки лотка, что необходимо в случае воздействия на лоток с крышкой вибраций и/или ветровых нагрузок. | Уточняйте у менеджера | Уточняйте у менеджера
00-00083876 | Держатель крышки(PR16.0929) | Промрукав | Держатель крышки предназначен для надёжного фиксации крышки лотка, что необходимо в случае воздействия на лоток с крышкой вибраций и/или ветровых нагрузок. | Уточняйте у менеджера | Уточняйте у менеджера
00-00111507 | Держатель крышки (PR16.3818) | Промрукав | Аксессуары в исполнении AISI 409 – это изделия, изготовленные из ферритовой марки нержавеющей стали 08Х13, обладающих коррозионной стойкостью и высокими прочностями показателями, что позволяет применять изделия, в различных непищевых отраслях промышленности. Держатель крышки предназначен для надёжной фиксации крышки лотка, что необходимо в случае воздействия на лоток с крышкой вибраций и/или ветровых нагрузок. | Уточняйте у менеджера | Уточняйте у менеджера
00-00051015 | CLW10-DR | IEK | Держатель потолочный DR служит для крепления лотков к потолку при помощи шпильки. | 194 | 174.6
00-00083830 | Заглушка лотка Стандарт 100х100(PR16.0830) | Промрукав | Заглушка лотка применяется для закрытия торцов лотка и неиспользованных ответвлений линии. | Уточняйте у менеджера | Уточняйте у менеджера
00-00083831 | Заглушка лотка Стандарт 100х50(PR16.0828) | Промрукав | Заглушка лотка применяется для закрытия торцов лотка и неиспользованных ответвлений линии. | Уточняйте у менеджера | Уточняйте у менеджера
00-00083832 | Заглушка лотка Стандарт 100х80(PR16.0829) | Промрукав | Заглушка лотка применяется для закрытия торцов лотка и неиспользованных ответвлений линии. | Уточняйте у менеджера | Уточняйте у менеджера
00-00083833 | Заглушка лотка Стандарт 150х100(PR16.0833) | Промрукав | Заглушка лотка применяется для закрытия торцов лотка и неиспользованных ответвлений линии. | Уточняйте у менеджера | Уточняйте у менеджера
00-00083834 | Заглушка лотка Стандарт 150х50(PR16.0831) | Промрукав | Заглушка лотка применяется для закрытия торцов лотка и неиспользованных ответвлений линии. | Уточняйте у менеджера | Уточняйте у менеджера
00-00083835 | Заглушка лотка Стандарт 150х80(PR16.0832) | Промрукав | Заглушка лотка применяется для закрытия торцов лотка и неиспользованных ответвлений линии. | Уточняйте у менеджера | Уточняйте у менеджера
00-00083836 | Заглушка лотка Стандарт 200х100(PR16.0836) | Промрукав | Заглушка лотка применяется для закрытия торцов лотка и неиспользованных ответвлений линии. | Уточняйте у менеджера | Уточняйте у менеджера
00-00083837 | Заглушка лотка Стандарт 200х50(PR16.0834) | Промрукав | Заглушка лотка применяется для закрытия торцов лотка и неиспользованных ответвлений линии. | Уточняйте у менеджера | Уточняйте у менеджера
00-00083838 | Заглушка лотка Стандарт 200х80(PR16.0835) | Промрукав | Заглушка лотка применяется для закрытия торцов лотка и неиспользованных ответвлений линии. | Уточняйте у менеджера | Уточняйте у менеджера
00-00083839 | Заглушка лотка Стандарт 300х100(PR16.0839) | Промрукав | Заглушка лотка применяется для закрытия торцов лотка и неиспользованных ответвлений линии. | Уточняйте у менеджера | Уточняйте у менеджера
00-00083840 | Заглушка лотка Стандарт 300х50(PR16.0837) | Промрукав | Заглушка лотка применяется для закрытия торцов лотка и неиспользованных ответвлений линии. | Уточняйте у менеджера | Уточняйте у менеджера
00-00083841 | Заглушка лотка Стандарт 300х80(PR16.0838) | Промрукав | Заглушка лотка применяется для закрытия торцов лотка и неиспользованных ответвлений линии. | Уточняйте у менеджера | Уточняйте у менеджера
00-00083842 | Заглушка лотка Стандарт 400х100(PR16.0842) | Промрукав | Заглушка лотка применяется для закрытия торцов лотка и неиспользованных ответвлений линии. | Уточняйте у менеджера | Уточняйте у менеджера
00-00083843 | Заглушка лотка Стандарт 400х50(PR16.0840) | Промрукав | Заглушка лотка применяется для закрытия торцов лотка и неиспользованных ответвлений линии. | Уточняйте у менеджера | Уточняйте у менеджера
00-00083844 | Заглушка лотка Стандарт 400х80(PR16.0841) | Промрукав | Заглушка лотка применяется для закрытия торцов лотка и неиспользованных ответвлений линии. | Уточняйте у менеджера | Уточняйте у менеджера
00-00083845 | Заглушка лотка Стандарт 500х100(PR16.0843) | Промрукав | Заглушка лотка применяется для закрытия торцов лотка и неиспользованных ответвлений линии. | Уточняйте у менеджера | Уточняйте у менеджера
00-00083846 | Заглушка лотка Стандарт 500х50(PR16.0844) | Промрукав | Заглушка лотка применяется для закрытия торцов лотка и неиспользованных ответвлений линии. | Уточняйте у менеджера | Уточняйте у менеджера
00-00083847 | Заглушка лотка Стандарт 500х80(PR16.0845) | Промрукав | Заглушка лотка применяется для закрытия торцов лотка и неиспользованных ответвлений линии. | Уточняйте у менеджера | Уточняйте у менеджера
00-00083848 | Заглушка лотка Стандарт 50х50(PR16.0870) | Промрукав | Заглушка лотка применяется для закрытия торцов лотка и неиспользованных ответвлений линии. | Уточняйте у менеджера | Уточняйте у менеджера
00-00083849 | Заглушка лотка Стандарт 600х100(PR16.0848) | Промрукав | Заглушка лотка применяется для закрытия торцов лотка и неиспользованных ответвлений линии. | Уточняйте у менеджера | Уточняйте у менеджера
00-00083850 | Заглушка лотка Стандарт 600х50(PR16.0846) | Промрукав | Заглушка лотка применяется для закрытия торцов лотка и неиспользованных ответвлений линии. | Уточняйте у менеджера | Уточняйте у менеджера
00-00083851 | Заглушка лотка Стандарт 600х80(PR16.0847) | Промрукав | Заглушка лотка применяется для закрытия торцов лотка и неиспользованных ответвлений линии. | Уточняйте у менеджера | Уточняйте у менеджера
00-00103810 | Заглушка лотка (PR16.1248) | Промрукав | Заглушка лотка применяется для закрытия торцов лотка и неиспользованных ответвлений линии. Аксессуары в исполнении HDZ – это изделия с защитным покрытием горячий цинк (по ГОСТ 9.307), подходят для соединения между собой лотков серии «Стандарт» в любой комбинации как внутри помещений, так и на открытом воздухе. | Уточняйте у менеджера | Уточняйте у менеджера
00-00103809 | Заглушка лотка (PR16.1249) | Промрукав | Заглушка лотка применяется для закрытия торцов лотка и неиспользованных ответвлений линии. Аксессуары в исполнении HDZ – это изделия с защитным покрытием горячий цинк (по ГОСТ 9.307), подходят для соединения между собой лотков серии «Стандарт» в любой комбинации как внутри помещений, так и на открытом воздухе. | Уточняйте у менеджера | Уточняйте у менеджера
00-00103808 | Заглушка лотка (PR16.1250) | Промрукав | Заглушка лотка применяется для закрытия торцов лотка и неиспользованных ответвлений линии. Аксессуары в исполнении HDZ – это изделия с защитным покрытием горячий цинк (по ГОСТ 9.307), подходят для соединения между собой лотков серии «Стандарт» в любой комбинации как внутри помещений, так и на открытом воздухе. | Уточняйте у менеджера | Уточняйте у менеджера
00-00103807 | Заглушка лотка (PR16.1251) | Промрукав | Заглушка лотка применяется для закрытия торцов лотка и неиспользованных ответвлений линии. Аксессуары в исполнении HDZ – это изделия с защитным покрытием горячий цинк (по ГОСТ 9.307), подходят для соединения между собой лотков серии «Стандарт» в любой комбинации как внутри помещений, так и на открытом воздухе. | Уточняйте у менеджера | Уточняйте у менеджера
00-00103806 | Заглушка лотка (PR16.1252) | Промрукав | Заглушка лотка применяется для закрытия торцов лотка и неиспользованных ответвлений линии. Аксессуары в исполнении HDZ – это изделия с защитным покрытием горячий цинк (по ГОСТ 9.307), подходят для соединения между собой лотков серии «Стандарт» в любой комбинации как внутри помещений, так и на открытом воздухе. | Уточняйте у менеджера | Уточняйте у менеджера
00-00103805 | Заглушка лотка (PR16.1253) | Промрукав | Заглушка лотка применяется для закрытия торцов лотка и неиспользованных ответвлений линии. Аксессуары в исполнении HDZ – это изделия с защитным покрытием горячий цинк (по ГОСТ 9.307), подходят для соединения между собой лотков серии «Стандарт» в любой комбинации как внутри помещений, так и на открытом воздухе. | Уточняйте у менеджера | Уточняйте у менеджера
00-00103804 | Заглушка лотка (PR16.1254) | Промрукав | Заглушка лотка применяется для закрытия торцов лотка и неиспользованных ответвлений линии. Аксессуары в исполнении HDZ – это изделия с защитным покрытием горячий цинк (по ГОСТ 9.307), подходят для соединения между собой лотков серии «Стандарт» в любой комбинации как внутри помещений, так и на открытом воздухе. | Уточняйте у менеджера | Уточняйте у менеджера
00-00103803 | Заглушка лотка (PR16.1255) | Промрукав | Заглушка лотка применяется для закрытия торцов лотка и неиспользованных ответвлений линии. Аксессуары в исполнении HDZ – это изделия с защитным покрытием горячий цинк (по ГОСТ 9.307), подходят для соединения между собой лотков серии «Стандарт» в любой комбинации как внутри помещений, так и на открытом воздухе. | Уточняйте у менеджера | Уточняйте у менеджера
00-00103802 | Заглушка лотка (PR16.1256) | Промрукав | Заглушка лотка применяется для закрытия торцов лотка и неиспользованных ответвлений линии. Аксессуары в исполнении HDZ – это изделия с защитным покрытием горячий цинк (по ГОСТ 9.307), подходят для соединения между собой лотков серии «Стандарт» в любой комбинации как внутри помещений, так и на открытом воздухе. | Уточняйте у менеджера | Уточняйте у менеджера
00-00103801 | Заглушка лотка (PR16.1257) | Промрукав | Заглушка лотка применяется для закрытия торцов лотка и неиспользованных ответвлений линии. Аксессуары в исполнении HDZ – это изделия с защитным покрытием горячий цинк (по ГОСТ 9.307), подходят для соединения между собой лотков серии «Стандарт» в любой комбинации как внутри помещений, так и на открытом воздухе. | Уточняйте у менеджера | Уточняйте у менеджера
00-00103800 | Заглушка лотка (PR16.1258) | Промрукав | Заглушка лотка применяется для закрытия торцов лотка и неиспользованных ответвлений линии. Аксессуары в исполнении HDZ – это изделия с защитным покрытием горячий цинк (по ГОСТ 9.307), подходят для соединения между собой лотков серии «Стандарт» в любой комбинации как внутри помещений, так и на открытом воздухе. | Уточняйте у менеджера | Уточняйте у менеджера
00-00103799 | Заглушка лотка (PR16.1259) | Промрукав | Заглушка лотка применяется для закрытия торцов лотка и неиспользованных ответвлений линии. Аксессуары в исполнении HDZ – это изделия с защитным покрытием горячий цинк (по ГОСТ 9.307), подходят для соединения между собой лотков серии «Стандарт» в любой комбинации как внутри помещений, так и на открытом воздухе. | Уточняйте у менеджера | Уточняйте у менеджера
00-00103798 | Заглушка лотка (PR16.1260) | Промрукав | Заглушка лотка применяется для закрытия торцов лотка и неиспользованных ответвлений линии. Аксессуары в исполнении HDZ – это изделия с защитным покрытием горячий цинк (по ГОСТ 9.307), подходят для соединения между собой лотков серии «Стандарт» в любой комбинации как внутри помещений, так и на открытом воздухе. | Уточняйте у менеджера | Уточняйте у менеджера
00-00103797 | Заглушка лотка (PR16.1261) | Промрукав | Заглушка лотка применяется для закрытия торцов лотка и неиспользованных ответвлений линии. Аксессуары в исполнении HDZ – это изделия с защитным покрытием горячий цинк (по ГОСТ 9.307), подходят для соединения между собой лотков серии «Стандарт» в любой комбинации как внутри помещений, так и на открытом воздухе. | Уточняйте у менеджера | Уточняйте у менеджера
00-00103796 | Заглушка лотка (PR16.1262) | Промрукав | Заглушка лотка применяется для закрытия торцов лотка и неиспользованных ответвлений линии. Аксессуары в исполнении HDZ – это изделия с защитным покрытием горячий цинк (по ГОСТ 9.307), подходят для соединения между собой лотков серии «Стандарт» в любой комбинации как внутри помещений, так и на открытом воздухе. | Уточняйте у менеджера | Уточняйте у менеджера
00-00103795 | Заглушка лотка (PR16.1263) | Промрукав | Заглушка лотка применяется для закрытия торцов лотка и неиспользованных ответвлений линии. Аксессуары в исполнении HDZ – это изделия с защитным покрытием горячий цинк (по ГОСТ 9.307), подходят для соединения между собой лотков серии «Стандарт» в любой комбинации как внутри помещений, так и на открытом воздухе. | Уточняйте у менеджера | Уточняйте у менеджера
00-00103794 | Заглушка лотка (PR16.1264) | Промрукав | Заглушка лотка применяется для закрытия торцов лотка и неиспользованных ответвлений линии. Аксессуары в исполнении HDZ – это изделия с защитным покрытием горячий цинк (по ГОСТ 9.307), подходят для соединения между собой лотков серии «Стандарт» в любой комбинации как внутри помещений, так и на открытом воздухе. | Уточняйте у менеджера | Уточняйте у менеджера
00-00103793 | Заглушка лотка (PR16.1265) | Промрукав | Заглушка лотка применяется для закрытия торцов лотка и неиспользованных ответвлений линии. Аксессуары в исполнении HDZ – это изделия с защитным покрытием горячий цинк (по ГОСТ 9.307), подходят для соединения между собой лотков серии «Стандарт» в любой комбинации как внутри помещений, так и на открытом воздухе. | Уточняйте у менеджера | Уточняйте у менеджера
00-00103792 | Заглушка лотка (PR16.1266) | Промрукав | Заглушка лотка применяется для закрытия торцов лотка и неиспользованных ответвлений линии. Аксессуары в исполнении HDZ – это изделия с защитным покрытием горячий цинк (по ГОСТ 9.307), подходят для соединения между собой лотков серии «Стандарт» в любой комбинации как внутри помещений, так и на открытом воздухе. | Уточняйте у менеджера | Уточняйте у менеджера
00-00103791 | Заглушка лотка (PR16.1267) | Промрукав | Заглушка лотка применяется для закрытия торцов лотка и неиспользованных ответвлений линии. Аксессуары в исполнении HDZ – это изделия с защитным покрытием горячий цинк (по ГОСТ 9.307), подходят для соединения между собой лотков серии «Стандарт» в любой комбинации как внутри помещений, так и на открытом воздухе. | Уточняйте у менеджера | Уточняйте у менеджера
00-00103790 | Заглушка лотка (PR16.1268) | Промрукав | Заглушка лотка применяется для закрытия торцов лотка и неиспользованных ответвлений линии. Аксессуары в исполнении HDZ – это изделия с защитным покрытием горячий цинк (по ГОСТ 9.307), подходят для соединения между собой лотков серии «Стандарт» в любой комбинации как внутри помещений, так и на открытом воздухе. | Уточняйте у менеджера | Уточняйте у менеджера
00-00103789 | Заглушка лотка (PR16.1269) | Промрукав | Заглушка лотка применяется для закрытия торцов лотка и неиспользованных ответвлений линии. Аксессуары в исполнении HDZ – это изделия с защитным покрытием горячий цинк (по ГОСТ 9.307), подходят для соединения между собой лотков серии «Стандарт» в любой комбинации как внутри помещений, так и на открытом воздухе. | Уточняйте у менеджера | Уточняйте у менеджера
00-00118750 | Заглушка лотка (PR16.2472) | Промрукав | Заглушка лотка Стандарт INOX (AISI 304) 100х100, применяется для закрытия торцов лотка и неиспользованных ответвлений линии. | Уточняйте у менеджера | Уточняйте у менеджера
00-00118749 | Заглушка лотка (PR16.2473) | Промрукав | Заглушка лотка применяется для закрытия торцов лотка и неиспользованных ответвлений линии. | Уточняйте у менеджера | Уточняйте у менеджера
00-00118748 | Заглушка лотка (PR16.2474) | Промрукав | Заглушка лотка применяется для закрытия торцов лотка и неиспользованных ответвлений линии. | Уточняйте у менеджера | Уточняйте у менеджера
00-00118747 | Заглушка лотка (PR16.2475) | Промрукав | Заглушка лотка применяется для закрытия торцов лотка и неиспользованных ответвлений линии. | Уточняйте у менеджера | Уточняйте у менеджера
00-00118746 | Заглушка лотка (PR16.2477) | Промрукав | Заглушка лотка Стандарт INOX (AISI 304) 150х50 Промрукав (PR16.2477) | Уточняйте у менеджера | Уточняйте у менеджера
00-00118745 | Заглушка лотка (PR16.2476) | Промрукав | Заглушка лотка применяется для закрытия торцов лотка и неиспользованных ответвлений линии. | Уточняйте у менеджера | Уточняйте у менеджера
00-00118744 | Заглушка лотка (PR16.2478) | Промрукав | Заглушка лотка применяется для закрытия торцов лотка и неиспользованных ответвлений линии. | Уточняйте у менеджера | Уточняйте у менеджера
00-00118743 | Заглушка лотка (PR16.2479) | Промрукав | Заглушка лотка применяется для закрытия торцов лотка и неиспользованных ответвлений линии. | Уточняйте у менеджера | Уточняйте у менеджера
00-00118742 | Заглушка лотка (PR16.2480) | Промрукав | Заглушка лотка применяется для закрытия торцов лотка и неиспользованных ответвлений линии. | Уточняйте у менеджера | Уточняйте у менеджера
00-00118741 | Заглушка лотка (PR16.2481) | Промрукав | Заглушка лотка применяется для закрытия торцов лотка и неиспользованных ответвлений линии. | Уточняйте у менеджера | Уточняйте у менеджера
00-00118740 | Заглушка лотка (PR16.2482) | Промрукав | Заглушка лотка применяется для закрытия торцов лотка и неиспользованных ответвлений линии. | Уточняйте у менеджера | Уточняйте у менеджера
00-00118739 | Заглушка лотка (PR16.2483) | Промрукав | Заглушка лотка применяется для закрытия торцов лотка и неиспользованных ответвлений линии. | Уточняйте у менеджера | Уточняйте у менеджера
00-00118738 | Заглушка лотка (PR16.2484) | Промрукав | Заглушка лотка применяется для закрытия торцов лотка и неиспользованных ответвлений линии. | Уточняйте у менеджера | Уточняйте у менеджера
00-00118737 | Заглушка лотка (PR16.2485) | Промрукав | Заглушка лотка применяется для закрытия торцов лотка и неиспользованных ответвлений линии. | Уточняйте у менеджера | Уточняйте у менеджера
00-00118736 | Заглушка лотка (PR16.2486) | Промрукав | Заглушка лотка применяется для закрытия торцов лотка и неиспользованных ответвлений линии. | Уточняйте у менеджера | Уточняйте у менеджера
00-00118735 | Заглушка лотка (PR16.2487) | Промрукав | Заглушка лотка применяется для закрытия торцов лотка и неиспользованных ответвлений линии. | Уточняйте у менеджера | Уточняйте у менеджера
00-00118734 | Заглушка лотка (PR16.2488) | Промрукав | Заглушка лотка применяется для закрытия торцов лотка и неиспользованных ответвлений линии. | Уточняйте у менеджера | Уточняйте у менеджера
00-00118733 | Заглушка лотка (PR16.2489) | Промрукав | Заглушка лотка применяется для закрытия торцов лотка и неиспользованных ответвлений линии. | Уточняйте у менеджера | Уточняйте у менеджера
00-00118732 | Заглушка лотка (PR16.2490) | Промрукав | Заглушка лотка применяется для закрытия торцов лотка и неиспользованных ответвлений линии. | Уточняйте у менеджера | Уточняйте у менеджера
00-00118731 | Заглушка лотка (PR16.2491) | Промрукав | Заглушка лотка применяется для закрытия торцов лотка и неиспользованных ответвлений линии. | Уточняйте у менеджера | Уточняйте у менеджера
00-00118730 | Заглушка лотка (PR16.2492) | Промрукав | Заглушка лотка применяется для закрытия торцов лотка и неиспользованных ответвлений линии. | Уточняйте у менеджера | Уточняйте у менеджера
00-00118729 | Заглушка лотка (PR16.2493) | Промрукав | Заглушка лотка применяется для закрытия торцов лотка и неиспользованных ответвлений линии. | Уточняйте у менеджера | Уточняйте у менеджера
00-00118728 | Заглушка лотка (PR16.2494) | Промрукав | Заглушка лотка применяется для закрытия торцов лотка и неиспользованных ответвлений линии. | Уточняйте у менеджера | Уточняйте у менеджера
00-00118727 | Заглушка лотка (PR16.2495) | Промрукав | Заглушка лотка применяется для закрытия торцов лотка и неиспользованных ответвлений линии. | Уточняйте у менеджера | Уточняйте у менеджера
00-00118726 | Заглушка лотка (PR16.2496) | Промрукав | Заглушка лотка применяется для закрытия торцов лотка и неиспользованных ответвлений линии. | Уточняйте у менеджера | Уточняйте у менеджера
00-00118725 | Заглушка лотка (PR16.2497) | Промрукав | Заглушка лотка применяется для закрытия торцов лотка и неиспользованных ответвлений линии. | Уточняйте у менеджера | Уточняйте у менеджера
00-00118724 | Заглушка лотка (PR16.2498) | Промрукав | Заглушка лотка применяется для закрытия торцов лотка и неиспользованных ответвлений линии. | Уточняйте у менеджера | Уточняйте у менеджера
00-00118723 | Заглушка лотка (PR16.2499) | Промрукав | Заглушка лотка применяется для закрытия торцов лотка и неиспользованных ответвлений линии. | Уточняйте у менеджера | Уточняйте у менеджера
00-00118722 | Заглушка лотка (PR16.2500) | Промрукав | Заглушка лотка применяется для закрытия торцов лотка и неиспользованных ответвлений линии. | Уточняйте у менеджера | Уточняйте у менеджера
00-00118721 | Заглушка лотка (PR16.2501) | Промрукав | Заглушка лотка применяется для закрытия торцов лотка и неиспользованных ответвлений линии. | Уточняйте у менеджера | Уточняйте у менеджера
00-00118720 | Заглушка лотка (PR16.2502) | Промрукав | Заглушка лотка применяется для закрытия торцов лотка и неиспользованных ответвлений линии. | Уточняйте у менеджера | Уточняйте у менеджера
00-00118719 | Заглушка лотка (PR16.2503) | Промрукав | Заглушка лотка применяется для закрытия торцов лотка и неиспользованных ответвлений линии. | Уточняйте у менеджера | Уточняйте у менеджера
00-00118718 | Заглушка лотка (PR16.2504) | Промрукав | Заглушка лотка применяется для закрытия торцов лотка и неиспользованных ответвлений линии. | Уточняйте у менеджера | Уточняйте у менеджера
00-00118717 | Заглушка лотка (PR16.2505) | Промрукав | Заглушка лотка применяется для закрытия торцов лотка и неиспользованных ответвлений линии. | Уточняйте у менеджера | Уточняйте у менеджера
00-00118716 | Заглушка лотка (PR16.2506) | Промрукав | Заглушка лотка применяется для закрытия торцов лотка и неиспользованных ответвлений линии. | Уточняйте у менеджера | Уточняйте у менеджера
00-00118715 | Заглушка лотка (PR16.2508) | Промрукав | Заглушка лотка применяется для закрытия торцов лотка и неиспользованных ответвлений линии. | Уточняйте у менеджера | Уточняйте у менеджера
00-00118714 | Заглушка лотка (PR16.2507) | Промрукав | Заглушка лотка применяется для закрытия торцов лотка и неиспользованных ответвлений линии. | Уточняйте у менеджера | Уточняйте у менеджера
00-00118713 | Заглушка лотка (PR16.2509) | Промрукав | Заглушка лотка применяется для закрытия торцов лотка и неиспользованных ответвлений линии. | Уточняйте у менеджера | Уточняйте у менеджера
00-00118712 | Заглушка лотка (PR16.2510) | Промрукав | Заглушка лотка применяется для закрытия торцов лотка и неиспользованных ответвлений линии. | Уточняйте у менеджера | Уточняйте у менеджера
00-00118711 | Заглушка лотка (PR16.2511) | Промрукав | Заглушка лотка применяется для закрытия торцов лотка и неиспользованных ответвлений линии. | Уточняйте у менеджера | Уточняйте у менеджера
00-00118710 | Заглушка лотка (PR16.2512) | Промрукав | Заглушка лотка применяется для закрытия торцов лотка и неиспользованных ответвлений линии. | Уточняйте у менеджера | Уточняйте у менеджера
00-00118709 | Заглушка лотка (PR16.2513) | Промрукав | Заглушка лотка применяется для закрытия торцов лотка и неиспользованных ответвлений линии. | Уточняйте у менеджера | Уточняйте у менеджера
00-00118708 | Заглушка лотка (PR16.2514) | Промрукав | Заглушка лотка применяется для закрытия торцов лотка и неиспользованных ответвлений линии. | Уточняйте у менеджера | Уточняйте у менеджера
00-00118707 | Заглушка лотка (PR16.2515) | Промрукав | Заглушка лотка применяется для закрытия торцов лотка и неиспользованных ответвлений линии. | Уточняйте у менеджера | Уточняйте у менеджера
00-00111508 | Заглушка лотка (PR16.2516) | Промрукав | Заглушка лотка применяется для закрытия торцов лотка и неиспользованных ответвлений линии. Аксессуары в исполнении AISI 409 – это изделия, изготовленные из ферритовой марки нержавеющей стали 08Х13, обладающих коррозионной стойкостью и высокими прочностями показателями, что позволяет применять изделия, в различных непищевых отраслях промышленности. | Уточняйте у менеджера | Уточняйте у менеджера
00-00111509 | Заглушка лотка (PR16.2517) | Промрукав | Заглушка лотка применяется для закрытия торцов лотка и неиспользованных ответвлений линии. Аксессуары в исполнении AISI 409 – это изделия, изготовленные из ферритовой марки нержавеющей стали 08Х13, обладающих коррозионной стойкостью и высокими прочностями показателями, что позволяет применять изделия, в различных непищевых отраслях промышленности. | Уточняйте у менеджера | Уточняйте у менеджера
00-00111510 | Заглушка лотка (PR16.2518) | Промрукав | Заглушка лотка применяется для закрытия торцов лотка и неиспользованных ответвлений линии. Аксессуары в исполнении AISI 409 – это изделия, изготовленные из ферритовой марки нержавеющей стали 08Х13, обладающих коррозионной стойкостью и высокими прочностями показателями, что позволяет применять изделия, в различных непищевых отраслях промышленности. | Уточняйте у менеджера | Уточняйте у менеджера
00-00111511 | Заглушка лотка (PR16.2519) | Промрукав | Заглушка лотка применяется для закрытия торцов лотка и неиспользованных ответвлений линии. Аксессуары в исполнении AISI 409 – это изделия, изготовленные из ферритовой марки нержавеющей стали 08Х13, обладающих коррозионной стойкостью и высокими прочностями показателями, что позволяет применять изделия, в различных непищевых отраслях промышленности. | Уточняйте у менеджера | Уточняйте у менеджера
00-00111512 | Заглушка лотка (PR16.2520) | Промрукав | Заглушка лотка применяется для закрытия торцов лотка и неиспользованных ответвлений линии. Аксессуары в исполнении AISI 409 – это изделия, изготовленные из ферритовой марки нержавеющей стали 08Х13, обладающих коррозионной стойкостью и высокими прочностями показателями, что позволяет применять изделия, в различных непищевых отраслях промышленности. | Уточняйте у менеджера | Уточняйте у менеджера
00-00111513 | Заглушка лотка (PR16.2521) | Промрукав | Заглушка лотка применяется для закрытия торцов лотка и неиспользованных ответвлений линии. Аксессуары в исполнении AISI 409 – это изделия, изготовленные из ферритовой марки нержавеющей стали 08Х13, обладающих коррозионной стойкостью и высокими прочностями показателями, что позволяет применять изделия, в различных непищевых отраслях промышленности. | Уточняйте у менеджера | Уточняйте у менеджера
00-00111514 | Заглушка лотка (PR16.2522) | Промрукав | Заглушка лотка применяется для закрытия торцов лотка и неиспользованных ответвлений линии. Аксессуары в исполнении AISI 409 – это изделия, изготовленные из ферритовой марки нержавеющей стали 08Х13, обладающих коррозионной стойкостью и высокими прочностями показателями, что позволяет применять изделия, в различных непищевых отраслях промышленности. | Уточняйте у менеджера | Уточняйте у менеджера
00-00111515 | Заглушка лотка (PR16.2523) | Промрукав | Заглушка лотка применяется для закрытия торцов лотка и неиспользованных ответвлений линии. Аксессуары в исполнении AISI 409 – это изделия, изготовленные из ферритовой марки нержавеющей стали 08Х13, обладающих коррозионной стойкостью и высокими прочностями показателями, что позволяет применять изделия, в различных непищевых отраслях промышленности. | Уточняйте у менеджера | Уточняйте у менеджера
00-00111516 | Заглушка лотка (PR16.2524) | Промрукав | Заглушка лотка применяется для закрытия торцов лотка и неиспользованных ответвлений линии. Аксессуары в исполнении AISI 409 – это изделия, изготовленные из ферритовой марки нержавеющей стали 08Х13, обладающих коррозионной стойкостью и высокими прочностями показателями, что позволяет применять изделия, в различных непищевых отраслях промышленности. | Уточняйте у менеджера | Уточняйте у менеджера
00-00111517 | Заглушка лотка (PR16.2525) | Промрукав | Заглушка лотка применяется для закрытия торцов лотка и неиспользованных ответвлений линии. Аксессуары в исполнении AISI 409 – это изделия, изготовленные из ферритовой марки нержавеющей стали 08Х13, обладающих коррозионной стойкостью и высокими прочностями показателями, что позволяет применять изделия, в различных непищевых отраслях промышленности. | Уточняйте у менеджера | Уточняйте у менеджера
00-00111518 | Заглушка лотка (PR16.2526) | Промрукав | Заглушка лотка применяется для закрытия торцов лотка и неиспользованных ответвлений линии. Аксессуары в исполнении AISI 409 – это изделия, изготовленные из ферритовой марки нержавеющей стали 08Х13, обладающих коррозионной стойкостью и высокими прочностями показателями, что позволяет применять изделия, в различных непищевых отраслях промышленности. | Уточняйте у менеджера | Уточняйте у менеджера
00-00111519 | Заглушка лотка (PR16.2527) | Промрукав | Заглушка лотка применяется для закрытия торцов лотка и неиспользованных ответвлений линии. Аксессуары в исполнении AISI 409 – это изделия, изготовленные из ферритовой марки нержавеющей стали 08Х13, обладающих коррозионной стойкостью и высокими прочностями показателями, что позволяет применять изделия, в различных непищевых отраслях промышленности. | Уточняйте у менеджера | Уточняйте у менеджера
00-00111520 | Заглушка лотка (PR16.2528) | Промрукав | Заглушка лотка применяется для закрытия торцов лотка и неиспользованных ответвлений линии. Аксессуары в исполнении AISI 409 – это изделия, изготовленные из ферритовой марки нержавеющей стали 08Х13, обладающих коррозионной стойкостью и высокими прочностями показателями, что позволяет применять изделия, в различных непищевых отраслях промышленности. | Уточняйте у менеджера | Уточняйте у менеджера
00-00111521 | Заглушка лотка (PR16.2529) | Промрукав | Заглушка лотка применяется для закрытия торцов лотка и неиспользованных ответвлений линии. Аксессуары в исполнении AISI 409 – это изделия, изготовленные из ферритовой марки нержавеющей стали 08Х13, обладающих коррозионной стойкостью и высокими прочностями показателями, что позволяет применять изделия, в различных непищевых отраслях промышленности. | Уточняйте у менеджера | Уточняйте у менеджера
00-00111522 | Заглушка лотка (PR16.2530) | Промрукав | Заглушка лотка применяется для закрытия торцов лотка и неиспользованных ответвлений линии. Аксессуары в исполнении AISI 409 – это изделия, изготовленные из ферритовой марки нержавеющей стали 08Х13, обладающих коррозионной стойкостью и высокими прочностями показателями, что позволяет применять изделия, в различных непищевых отраслях промышленности. | Уточняйте у менеджера | Уточняйте у менеджера
00-00111523 | Заглушка лотка (PR16.2531) | Промрукав | Заглушка лотка применяется для закрытия торцов лотка и неиспользованных ответвлений линии. Аксессуары в исполнении AISI 409 – это изделия, изготовленные из ферритовой марки нержавеющей стали 08Х13, обладающих коррозионной стойкостью и высокими прочностями показателями, что позволяет применять изделия, в различных непищевых отраслях промышленности. | Уточняйте у менеджера | Уточняйте у менеджера
00-00111524 | Заглушка лотка (PR16.2532) | Промрукав | Заглушка лотка применяется для закрытия торцов лотка и неиспользованных ответвлений линии. Аксессуары в исполнении AISI 409 – это изделия, изготовленные из ферритовой марки нержавеющей стали 08Х13, обладающих коррозионной стойкостью и высокими прочностями показателями, что позволяет применять изделия, в различных непищевых отраслях промышленности. | Уточняйте у менеджера | Уточняйте у менеджера
00-00111525 | Заглушка лотка (PR16.2533) | Промрукав | Заглушка лотка применяется для закрытия торцов лотка и неиспользованных ответвлений линии. Аксессуары в исполнении AISI 409 – это изделия, изготовленные из ферритовой марки нержавеющей стали 08Х13, обладающих коррозионной стойкостью и высокими прочностями показателями, что позволяет применять изделия, в различных непищевых отраслях промышленности. | Уточняйте у менеджера | Уточняйте у менеджера
00-00111526 | Заглушка лотка (PR16.2534) | Промрукав | Заглушка лотка применяется для закрытия торцов лотка и неиспользованных ответвлений линии. Аксессуары в исполнении AISI 409 – это изделия, изготовленные из ферритовой марки нержавеющей стали 08Х13, обладающих коррозионной стойкостью и высокими прочностями показателями, что позволяет применять изделия, в различных непищевых отраслях промышленности. | Уточняйте у менеджера | Уточняйте у менеджера
00-00111527 | Заглушка лотка (PR16.2535) | Промрукав | Заглушка лотка применяется для закрытия торцов лотка и неиспользованных ответвлений линии. Аксессуары в исполнении AISI 409 – это изделия, изготовленные из ферритовой марки нержавеющей стали 08Х13, обладающих коррозионной стойкостью и высокими прочностями показателями, что позволяет применять изделия, в различных непищевых отраслях промышленности. | Уточняйте у менеджера | Уточняйте у менеджера
00-00111528 | Заглушка лотка (PR16.2536) | Промрукав | Заглушка лотка применяется для закрытия торцов лотка и неиспользованных ответвлений линии. Аксессуары в исполнении AISI 409 – это изделия, изготовленные из ферритовой марки нержавеющей стали 08Х13, обладающих коррозионной стойкостью и высокими прочностями показателями, что позволяет применять изделия, в различных непищевых отраслях промышленности. | Уточняйте у менеджера | Уточняйте у менеджера
00-00111529 | Заглушка лотка (PR16.2537) | Промрукав | Заглушка лотка применяется для закрытия торцов лотка и неиспользованных ответвлений линии. Аксессуары в исполнении AISI 409 – это изделия, изготовленные из ферритовой марки нержавеющей стали 08Х13, обладающих коррозионной стойкостью и высокими прочностями показателями, что позволяет применять изделия, в различных непищевых отраслях промышленности. | Уточняйте у менеджера | Уточняйте у менеджера
00-00114019 | CLP1Z-050-200 | IEK | Заглушка кабельных лотков служит для установки в торец лотка в местах окончания трассы. | 385.18 | 346.66
00-00073622 | CLP1Z-050-500 | IEK | Заглушка кабельных лотков служит для установки в торец лотка в местах окончания трассы. Все аксессуары для металлических лотков изготовлены из стали горячего цинкования методом Сендзимира (защитный слой цинка 10-20 мкм). | 529.42 | 476.48
00-00081329 | Комплект соединительный (PR08.2408) | Промрукав | Комплект соединительный (Винт М6х10 DIN 603+гайка М6 DIN 6923) (100 шт/уп) Промрукав (PR08.2408) | Уточняйте у менеджера | Уточняйте у менеджера
00-00051103 | CLP1M-CS-6-10-1-M-HDZ | IEK | Комплект соединительный КС М6х10 предназначен для соединения лотков и аксессуаров между собой. | 25.09 | 22.58
00-00051072 | CLP1M-CS-6-10-1 | IEK | Комплект соединительный КС М6х10 предназначен для соединения лотков и аксессуаров между собой. | 14.28 | 12.85
00-00051073 | CLP1M-CS-6-16 | IEK | Комплект соединительный КС М6х16 предназначен для соединения лотков и аксессуаров между собой. | 16.81 | 15.13
00-00051104 | CLP1M-CS-6-16-HDZ | IEK | Комплект соединительный КС М6х16 предназначен для соединения лотков и аксессуаров между собой. | 34.25 | 30.83
00-00050966 | CLM50D-CSO-41-41-04-HDZ | IEK | Консоль STRUT является неотъемлемой частью STRUT-системы и используется для монтажа кабеленесущих систем, систем отопления, вентиляции и кондиционирования, а также при монтаже электротехнического оборудования. Консоль STRUT изготавливается из STRUT-профиля толщиной 2,5 мм, поэтому обладает высокими показателями безопасной рабочей нагрузки. Консоль STRUT может быть смонтирована к вертикальным и горизонтальным опорным конструкциям, а также в STRUT-профиль или подвес потолочный STRUT с помощью канальной гайки. | 1855.57 | 1670.01
00-00050967 | CLM50D-CSO-41-41-05-HDZ | IEK | Консоль STRUT является неотъемлемой частью STRUT-системы и используется для монтажа кабеленесущих систем, систем отопления, вентиляции и кондиционирования, а также при монтаже электротехнического оборудования. Консоль STRUT изготавливается из STRUT-профиля толщиной 2,5 мм, поэтому обладает высокими показателями безопасной рабочей нагрузки. Консоль STRUT может быть смонтирована к вертикальным и горизонтальным опорным конструкциям, а также в STRUT-профиль или подвес потолочный STRUT с помощью канальной гайки. | 2194 | 1974.6
00-00113994 | Консоль (PR08.8170) | Промрукав | STRUT-системы в исполнении HDZ - это изделия с защитным покрытием горячий цинк (по ГОСТ 9.307), которые предназначены для создания инженерных систем с высокой несущей способностью любой сложности из профилей, монтажных элементов и специализированных болтовых соединений как внутри помещений, так и на открытом воздухе. Страт-консоль разработана для формирования опорных конструкций и узлов креплений на основе страт-профиля. Применяется для фиксации кабельной трассы к вертикальным поверхностям, а также для создания опорных конструкций. Крепление изделия производится к стене, в профили и к стойкам при помощи крепёжных элементов. Представляет собой цельное изделие, готовое к использованию и не требующее предварительной сборки. Устанавливается без применения сварки. | Уточняйте у менеджера | Уточняйте у менеджера
00-00113759 | Консоль (PR08.8169) | Промрукав | STRUT-системы в исполнении HDZ - это изделия с защитным покрытием горячий цинк (по ГОСТ 9.307), которые предназначены для создания инженерных систем с высокой несущей способностью любой сложности из профилей, монтажных элементов и специализированных болтовых соединений как внутри помещений, так и на открытом воздухе. Страт-консоль разработана для формирования опорных конструкций и узлов креплений на основе страт-профиля. Применяется для фиксации кабельной трассы к вертикальным поверхностям, а также для создания опорных конструкций. Крепление изделия производится к стене, в профили и к стойкам при помощи крепёжных элементов. Представляет собой цельное изделие, готовое к использованию и не требующее предварительной сборки. Устанавливается без применения сварки. | Уточняйте у менеджера | Уточняйте у менеджера
00-00113760 | Консоль (PR08.8168) | Промрукав | STRUT-системы в исполнении HDZ - это изделия с защитным покрытием горячий цинк (по ГОСТ 9.307), которые предназначены для создания инженерных систем с высокой несущей способностью любой сложности из профилей, монтажных элементов и специализированных болтовых соединений как внутри помещений, так и на открытом воздухе. Страт-консоль разработана для формирования опорных конструкций и узлов креплений на основе страт-профиля. Применяется для фиксации кабельной трассы к вертикальным поверхностям, а также для создания опорных конструкций. Крепление изделия производится к стене, в профили и к стойкам при помощи крепёжных элементов. Представляет собой цельное изделие, готовое к использованию и не требующее предварительной сборки. Устанавливается без применения сварки. | Уточняйте у менеджера | Уточняйте у менеджера
00-00113761 | Консоль (PR08.8174) | Промрукав | STRUT-системы в исполнении HDZ - это изделия с защитным покрытием горячий цинк (по ГОСТ 9.307), которые предназначены для создания инженерных систем с высокой несущей способностью любой сложности из профилей, монтажных элементов и специализированных болтовых соединений как внутри помещений, так и на открытом воздухе. Страт-консоль разработана для формирования опорных конструкций и узлов креплений на основе страт-профиля. Применяется для фиксации кабельной трассы к вертикальным поверхностям, а также для создания опорных конструкций. Крепление изделия производится к стене, в профили и к стойкам при помощи крепёжных элементов. Представляет собой цельное изделие, готовое к использованию и не требующее предварительной сборки. Устанавливается без применения сварки. | Уточняйте у менеджера | Уточняйте у менеджера
00-00113762 | Консоль (PR08.8173) | Промрукав | STRUT-системы в исполнении HDZ - это изделия с защитным покрытием горячий цинк (по ГОСТ 9.307), которые предназначены для создания инженерных систем с высокой несущей способностью любой сложности из профилей, монтажных элементов и специализированных болтовых соединений как внутри помещений, так и на открытом воздухе. Страт-консоль разработана для формирования опорных конструкций и узлов креплений на основе страт-профиля. Применяется для фиксации кабельной трассы к вертикальным поверхностям, а также для создания опорных конструкций. Крепление изделия производится к стене, в профили и к стойкам при помощи крепёжных элементов. Представляет собой цельное изделие, готовое к использованию и не требующее предварительной сборки. Устанавливается без применения сварки. | Уточняйте у менеджера | Уточняйте у менеджера
00-00113763 | Консоль (PR08.8172) | Промрукав | STRUT-системы в исполнении HDZ - это изделия с защитным покрытием горячий цинк (по ГОСТ 9.307), которые предназначены для создания инженерных систем с высокой несущей способностью любой сложности из профилей, монтажных элементов и специализированных болтовых соединений как внутри помещений, так и на открытом воздухе. Страт-консоль разработана для формирования опорных конструкций и узлов креплений на основе страт-профиля. Применяется для фиксации кабельной трассы к вертикальным поверхностям, а также для создания опорных конструкций. Крепление изделия производится к стене, в профили и к стойкам при помощи крепёжных элементов. Представляет собой цельное изделие, готовое к использованию и не требующее предварительной сборки. Устанавливается без применения сварки. | Уточняйте у менеджера | Уточняйте у менеджера
00-00113764 | Консоль (PR08.8177) | Промрукав | STRUT-системы в исполнении HDZ - это изделия с защитным покрытием горячий цинк (по ГОСТ 9.307), которые предназначены для создания инженерных систем с высокой несущей способностью любой сложности из профилей, монтажных элементов и специализированных болтовых соединений как внутри помещений, так и на открытом воздухе. Страт-консоль разработана для формирования опорных конструкций и узлов креплений на основе страт-профиля. Применяется для фиксации кабельной трассы к вертикальным поверхностям, а также для создания опорных конструкций. Крепление изделия производится к стене, в профили и к стойкам при помощи крепёжных элементов. Представляет собой цельное изделие, готовое к использованию и не требующее предварительной сборки. Устанавливается без применения сварки. | Уточняйте у менеджера | Уточняйте у менеджера
00-00113765 | Консоль (PR08.8176) | Промрукав | STRUT-системы в исполнении HDZ - это изделия с защитным покрытием горячий цинк (по ГОСТ 9.307), которые предназначены для создания инженерных систем с высокой несущей способностью любой сложности из профилей, монтажных элементов и специализированных болтовых соединений как внутри помещений, так и на открытом воздухе. Страт-консоль разработана для формирования опорных конструкций и узлов креплений на основе страт-профиля. Применяется для фиксации кабельной трассы к вертикальным поверхностям, а также для создания опорных конструкций. Крепление изделия производится к стене, в профили и к стойкам при помощи крепёжных элементов. Представляет собой цельное изделие, готовое к использованию и не требующее предварительной сборки. Устанавливается без применения сварки. | Уточняйте у менеджера | Уточняйте у менеджера
00-00113766 | Консоль (PR08.8175) | Промрукав | STRUT-системы в исполнении HDZ - это изделия с защитным покрытием горячий цинк (по ГОСТ 9.307), которые предназначены для создания инженерных систем с высокой несущей способностью любой сложности из профилей, монтажных элементов и специализированных болтовых соединений как внутри помещений, так и на открытом воздухе. Страт-консоль разработана для формирования опорных конструкций и узлов креплений на основе страт-профиля. Применяется для фиксации кабельной трассы к вертикальным поверхностям, а также для создания опорных конструкций. Крепление изделия производится к стене, в профили и к стойкам при помощи крепёжных элементов. Представляет собой цельное изделие, готовое к использованию и не требующее предварительной сборки. Устанавливается без применения сварки. | Уточняйте у менеджера | Уточняйте у менеджера
00-00113767 | Консоль (PR08.8183) | Промрукав | STRUT-системы в исполнении HDZ - это изделия с защитным покрытием горячий цинк (по ГОСТ 9.307), которые предназначены для создания инженерных систем с высокой несущей способностью любой сложности из профилей, монтажных элементов и специализированных болтовых соединений как внутри помещений, так и на открытом воздухе. Страт-консоль разработана для формирования опорных конструкций и узлов креплений на основе страт-профиля. Применяется для фиксации кабельной трассы к вертикальным поверхностям, а также для создания опорных конструкций. Крепление изделия производится к стене, в профили и к стойкам при помощи крепёжных элементов. Представляет собой цельное изделие, готовое к использованию и не требующее предварительной сборки. Устанавливается без применения сварки. | Уточняйте у менеджера | Уточняйте у менеджера
00-00113768 | Консоль (PR08.8195) | Промрукав | STRUT-системы в исполнении HDZ - это изделия с защитным покрытием горячий цинк (по ГОСТ 9.307), которые предназначены для создания инженерных систем с высокой несущей способностью любой сложности из профилей, монтажных элементов и специализированных болтовых соединений как внутри помещений, так и на открытом воздухе. Страт-консоль разработана для формирования опорных конструкций и узлов креплений на основе страт-профиля. Применяется для фиксации кабельной трассы к вертикальным поверхностям, а также для создания опорных конструкций. Крепление изделия производится к стене, в профили и к стойкам при помощи крепёжных элементов. Представляет собой цельное изделие, готовое к использованию и не требующее предварительной сборки. Устанавливается без применения сварки. | Уточняйте у менеджера | Уточняйте у менеджера
00-00113769 | Консоль (PR08.8193) | Промрукав | STRUT-системы в исполнении HDZ - это изделия с защитным покрытием горячий цинк (по ГОСТ 9.307), которые предназначены для создания инженерных систем с высокой несущей способностью любой сложности из профилей, монтажных элементов и специализированных болтовых соединений как внутри помещений, так и на открытом воздухе. Страт-консоль разработана для формирования опорных конструкций и узлов креплений на основе страт-профиля. Применяется для фиксации кабельной трассы к вертикальным поверхностям, а также для создания опорных конструкций. Крепление изделия производится к стене, в профили и к стойкам при помощи крепёжных элементов. Представляет собой цельное изделие, готовое к использованию и не требующее предварительной сборки. Устанавливается без применения сварки. | Уточняйте у менеджера | Уточняйте у менеджера
00-00113770 | Консоль (PR08.8154) | Промрукав | STRUT-системы в исполнении HDZ - это изделия с защитным покрытием горячий цинк (по ГОСТ 9.307), которые предназначены для создания инженерных систем с высокой несущей способностью любой сложности из профилей, монтажных элементов и специализированных болтовых соединений как внутри помещений, так и на открытом воздухе. Страт-консоль разработана для формирования опорных конструкций и узлов креплений на основе страт-профиля. Применяется для фиксации кабельной трассы к вертикальным поверхностям, а также для создания опорных конструкций. Крепление изделия производится к стене, в профили и к стойкам при помощи крепёжных элементов. Представляет собой цельное изделие, готовое к использованию и не требующее предварительной сборки. Устанавливается без применения сварки. | Уточняйте у менеджера | Уточняйте у менеджера
00-00113771 | Консоль (PR08.8153) | Промрукав | STRUT-системы в исполнении HDZ - это изделия с защитным покрытием горячий цинк (по ГОСТ 9.307), которые предназначены для создания инженерных систем с высокой несущей способностью любой сложности из профилей, монтажных элементов и специализированных болтовых соединений как внутри помещений, так и на открытом воздухе. Страт-консоль разработана для формирования опорных конструкций и узлов креплений на основе страт-профиля. Применяется для фиксации кабельной трассы к вертикальным поверхностям, а также для создания опорных конструкций. Крепление изделия производится к стене, в профили и к стойкам при помощи крепёжных элементов. Представляет собой цельное изделие, готовое к использованию и не требующее предварительной сборки. Устанавливается без применения сварки. | Уточняйте у менеджера | Уточняйте у менеджера
00-00113772 | Консоль (PR08.8150) | Промрукав | STRUT-системы в исполнении HDZ - это изделия с защитным покрытием горячий цинк (по ГОСТ 9.307), которые предназначены для создания инженерных систем с высокой несущей способностью любой сложности из профилей, монтажных элементов и специализированных болтовых соединений как внутри помещений, так и на открытом воздухе. Страт-консоль разработана для формирования опорных конструкций и узлов креплений на основе страт-профиля. Применяется для фиксации кабельной трассы к вертикальным поверхностям, а также для создания опорных конструкций. Крепление изделия производится к стене, в профили и к стойкам при помощи крепёжных элементов. Представляет собой цельное изделие, готовое к использованию и не требующее предварительной сборки. Устанавливается без применения сварки. | Уточняйте у менеджера | Уточняйте у менеджера
00-00113773 | Консоль (PR08.8155) | Промрукав | STRUT-системы в исполнении HDZ - это изделия с защитным покрытием горячий цинк (по ГОСТ 9.307), которые предназначены для создания инженерных систем с высокой несущей способностью любой сложности из профилей, монтажных элементов и специализированных болтовых соединений как внутри помещений, так и на открытом воздухе. Страт-консоль разработана для формирования опорных конструкций и узлов креплений на основе страт-профиля. Применяется для фиксации кабельной трассы к вертикальным поверхностям, а также для создания опорных конструкций. Крепление изделия производится к стене, в профили и к стойкам при помощи крепёжных элементов. Представляет собой цельное изделие, готовое к использованию и не требующее предварительной сборки. Устанавливается без применения сварки. | Уточняйте у менеджера | Уточняйте у менеджера
00-00113774 | Консоль (PR08.7931) | Промрукав | STRUT-системы в исполнении HDZ - это изделия с защитным покрытием горячий цинк (по ГОСТ 9.307), которые предназначены для создания инженерных систем с высокой несущей способностью любой сложности из профилей, монтажных элементов и специализированных болтовых соединений как внутри помещений, так и на открытом воздухе. Страт-консоль разработана для формирования опорных конструкций и узлов креплений на основе страт-профиля. Применяется для фиксации кабельной трассы к вертикальным поверхностям, а также для создания опорных конструкций. Крепление изделия производится к стене, в профили и к стойкам при помощи крепёжных элементов. Представляет собой цельное изделие, готовое к использованию и не требующее предварительной сборки. Устанавливается без применения сварки. | Уточняйте у менеджера | Уточняйте у менеджера
00-00113775 | Консоль (PR08.7930) | Промрукав | STRUT-системы в исполнении HDZ - это изделия с защитным покрытием горячий цинк (по ГОСТ 9.307), которые предназначены для создания инженерных систем с высокой несущей способностью любой сложности из профилей, монтажных элементов и специализированных болтовых соединений как внутри помещений, так и на открытом воздухе. Страт-консоль разработана для формирования опорных конструкций и узлов креплений на основе страт-профиля. Применяется для фиксации кабельной трассы к вертикальным поверхностям, а также для создания опорных конструкций. Крепление изделия производится к стене, в профили и к стойкам при помощи крепёжных элементов. Представляет собой цельное изделие, готовое к использованию и не требующее предварительной сборки. Устанавливается без применения сварки. | Уточняйте у менеджера | Уточняйте у менеджера
00-00113776 | Консоль (PR08.8156) | Промрукав | STRUT-системы в исполнении HDZ - это изделия с защитным покрытием горячий цинк (по ГОСТ 9.307), которые предназначены для создания инженерных систем с высокой несущей способностью любой сложности из профилей, монтажных элементов и специализированных болтовых соединений как внутри помещений, так и на открытом воздухе. Страт-консоль разработана для формирования опорных конструкций и узлов креплений на основе страт-профиля. Применяется для фиксации кабельной трассы к вертикальным поверхностям, а также для создания опорных конструкций. Крепление изделия производится к стене, в профили и к стойкам при помощи крепёжных элементов. Представляет собой цельное изделие, готовое к использованию и не требующее предварительной сборки. Устанавливается без применения сварки. | Уточняйте у менеджера | Уточняйте у менеджера
00-00113777 | Консоль (PR08.7933) | Промрукав | STRUT-системы в исполнении HDZ - это изделия с защитным покрытием горячий цинк (по ГОСТ 9.307), которые предназначены для создания инженерных систем с высокой несущей способностью любой сложности из профилей, монтажных элементов и специализированных болтовых соединений как внутри помещений, так и на открытом воздухе. Страт-консоль разработана для формирования опорных конструкций и узлов креплений на основе страт-профиля. Применяется для фиксации кабельной трассы к вертикальным поверхностям, а также для создания опорных конструкций. Крепление изделия производится к стене, в профили и к стойкам при помощи крепёжных элементов. Представляет собой цельное изделие, готовое к использованию и не требующее предварительной сборки. Устанавливается без применения сварки. | Уточняйте у менеджера | Уточняйте у менеджера
00-00113778 | Консоль (PR08.7932) | Промрукав | STRUT-системы в исполнении HDZ - это изделия с защитным покрытием горячий цинк (по ГОСТ 9.307), которые предназначены для создания инженерных систем с высокой несущей способностью любой сложности из профилей, монтажных элементов и специализированных болтовых соединений как внутри помещений, так и на открытом воздухе. Страт-консоль разработана для формирования опорных конструкций и узлов креплений на основе страт-профиля. Применяется для фиксации кабельной трассы к вертикальным поверхностям, а также для создания опорных конструкций. Крепление изделия производится к стене, в профили и к стойкам при помощи крепёжных элементов. Представляет собой цельное изделие, готовое к использованию и не требующее предварительной сборки. Устанавливается без применения сварки. | Уточняйте у менеджера | Уточняйте у менеджера
00-00113779 | Консоль (PR08.8159) | Промрукав | STRUT-системы в исполнении HDZ - это изделия с защитным покрытием горячий цинк (по ГОСТ 9.307), которые предназначены для создания инженерных систем с высокой несущей способностью любой сложности из профилей, монтажных элементов и специализированных болтовых соединений как внутри помещений, так и на открытом воздухе. Страт-консоль разработана для формирования опорных конструкций и узлов креплений на основе страт-профиля. Применяется для фиксации кабельной трассы к вертикальным поверхностям, а также для создания опорных конструкций. Крепление изделия производится к стене, в профили и к стойкам при помощи крепёжных элементов. Представляет собой цельное изделие, готовое к использованию и не требующее предварительной сборки. Устанавливается без применения сварки. | Уточняйте у менеджера | Уточняйте у менеджера
00-00113780 | Консоль (PR08.7935) | Промрукав | STRUT-системы в исполнении HDZ - это изделия с защитным покрытием горячий цинк (по ГОСТ 9.307), которые предназначены для создания инженерных систем с высокой несущей способностью любой сложности из профилей, монтажных элементов и специализированных болтовых соединений как внутри помещений, так и на открытом воздухе. Страт-консоль разработана для формирования опорных конструкций и узлов креплений на основе страт-профиля. Применяется для фиксации кабельной трассы к вертикальным поверхностям, а также для создания опорных конструкций. Крепление изделия производится к стене, в профили и к стойкам при помощи крепёжных элементов. Представляет собой цельное изделие, готовое к использованию и не требующее предварительной сборки. Устанавливается без применения сварки. | Уточняйте у менеджера | Уточняйте у менеджера
00-00113781 | Консоль (PR08.7934) | Промрукав | STRUT-системы в исполнении HDZ - это изделия с защитным покрытием горячий цинк (по ГОСТ 9.307), которые предназначены для создания инженерных систем с высокой несущей способностью любой сложности из профилей, монтажных элементов и специализированных болтовых соединений как внутри помещений, так и на открытом воздухе. Страт-консоль разработана для формирования опорных конструкций и узлов креплений на основе страт-профиля. Применяется для фиксации кабельной трассы к вертикальным поверхностям, а также для создания опорных конструкций. Крепление изделия производится к стене, в профили и к стойкам при помощи крепёжных элементов. Представляет собой цельное изделие, готовое к использованию и не требующее предварительной сборки. Устанавливается без применения сварки. | Уточняйте у менеджера | Уточняйте у менеджера
00-00113782 | Консоль (PR08.8161) | Промрукав | STRUT-системы в исполнении HDZ - это изделия с защитным покрытием горячий цинк (по ГОСТ 9.307), которые предназначены для создания инженерных систем с высокой несущей способностью любой сложности из профилей, монтажных элементов и специализированных болтовых соединений как внутри помещений, так и на открытом воздухе. Страт-консоль разработана для формирования опорных конструкций и узлов креплений на основе страт-профиля. Применяется для фиксации кабельной трассы к вертикальным поверхностям, а также для создания опорных конструкций. Крепление изделия производится к стене, в профили и к стойкам при помощи крепёжных элементов. Представляет собой цельное изделие, готовое к использованию и не требующее предварительной сборки. Устанавливается без применения сварки. | Уточняйте у менеджера | Уточняйте у менеджера
00-00113783 | Консоль (PR08.7937) | Промрукав | STRUT-системы в исполнении HDZ - это изделия с защитным покрытием горячий цинк (по ГОСТ 9.307), которые предназначены для создания инженерных систем с высокой несущей способностью любой сложности из профилей, монтажных элементов и специализированных болтовых соединений как внутри помещений, так и на открытом воздухе. Страт-консоль разработана для формирования опорных конструкций и узлов креплений на основе страт-профиля. Применяется для фиксации кабельной трассы к вертикальным поверхностям, а также для создания опорных конструкций. Крепление изделия производится к стене, в профили и к стойкам при помощи крепёжных элементов. Представляет собой цельное изделие, готовое к использованию и не требующее предварительной сборки. Устанавливается без применения сварки. | Уточняйте у менеджера | Уточняйте у менеджера
00-00113784 | Консоль (PR08.7936) | Промрукав | STRUT-системы в исполнении HDZ - это изделия с защитным покрытием горячий цинк (по ГОСТ 9.307), которые предназначены для создания инженерных систем с высокой несущей способностью любой сложности из профилей, монтажных элементов и специализированных болтовых соединений как внутри помещений, так и на открытом воздухе. Страт-консоль разработана для формирования опорных конструкций и узлов креплений на основе страт-профиля. Применяется для фиксации кабельной трассы к вертикальным поверхностям, а также для создания опорных конструкций. Крепление изделия производится к стене, в профили и к стойкам при помощи крепёжных элементов. Представляет собой цельное изделие, готовое к использованию и не требующее предварительной сборки. Устанавливается без применения сварки. | Уточняйте у менеджера | Уточняйте у менеджера
00-00113785 | Консоль (PR08.7939) | Промрукав | STRUT-системы в исполнении HDZ - это изделия с защитным покрытием горячий цинк (по ГОСТ 9.307), которые предназначены для создания инженерных систем с высокой несущей способностью любой сложности из профилей, монтажных элементов и специализированных болтовых соединений как внутри помещений, так и на открытом воздухе. Страт-консоль разработана для формирования опорных конструкций и узлов креплений на основе страт-профиля. Применяется для фиксации кабельной трассы к вертикальным поверхностям, а также для создания опорных конструкций. Крепление изделия производится к стене, в профили и к стойкам при помощи крепёжных элементов. Представляет собой цельное изделие, готовое к использованию и не требующее предварительной сборки. Устанавливается без применения сварки. | Уточняйте у менеджера | Уточняйте у менеджера
00-00113787 | Консоль (PR08.7938) | Промрукав | STRUT-системы в исполнении HDZ - это изделия с защитным покрытием горячий цинк (по ГОСТ 9.307), которые предназначены для создания инженерных систем с высокой несущей способностью любой сложности из профилей, монтажных элементов и специализированных болтовых соединений как внутри помещений, так и на открытом воздухе. Страт-консоль разработана для формирования опорных конструкций и узлов креплений на основе страт-профиля. Применяется для фиксации кабельной трассы к вертикальным поверхностям, а также для создания опорных конструкций. Крепление изделия производится к стене, в профили и к стойкам при помощи крепёжных элементов. Представляет собой цельное изделие, готовое к использованию и не требующее предварительной сборки. Устанавливается без применения сварки. | Уточняйте у менеджера | Уточняйте у менеджера
00-00113788 | Консоль (PR08.8212) | Промрукав | STRUT-системы в исполнении HDZ - это изделия с защитным покрытием горячий цинк (по ГОСТ 9.307), которые предназначены для создания инженерных систем с высокой несущей способностью любой сложности из профилей, монтажных элементов и специализированных болтовых соединений как внутри помещений, так и на открытом воздухе. Страт-консоль разработана для формирования опорных конструкций и узлов креплений на основе страт-профиля. Применяется для фиксации кабельной трассы к вертикальным поверхностям, а также для создания опорных конструкций. Крепление изделия производится к стене, в профили и к стойкам при помощи крепёжных элементов. Представляет собой цельное изделие, готовое к использованию и не требующее предварительной сборки. Устанавливается без применения сварки. | Уточняйте у менеджера | Уточняйте у менеджера
00-00113789 | Консоль (PR08.8211) | Промрукав | STRUT-системы в исполнении HDZ - это изделия с защитным покрытием горячий цинк (по ГОСТ 9.307), которые предназначены для создания инженерных систем с высокой несущей способностью любой сложности из профилей, монтажных элементов и специализированных болтовых соединений как внутри помещений, так и на открытом воздухе. Страт-консоль разработана для формирования опорных конструкций и узлов креплений на основе страт-профиля. Применяется для фиксации кабельной трассы к вертикальным поверхностям, а также для создания опорных конструкций. Крепление изделия производится к стене, в профили и к стойкам при помощи крепёжных элементов. Представляет собой цельное изделие, готовое к использованию и не требующее предварительной сборки. Устанавливается без применения сварки. | Уточняйте у менеджера | Уточняйте у менеджера
00-00113790 | Консоль (PR08.8216) | Промрукав | STRUT-системы в исполнении HDZ - это изделия с защитным покрытием горячий цинк (по ГОСТ 9.307), которые предназначены для создания инженерных систем с высокой несущей способностью любой сложности из профилей, монтажных элементов и специализированных болтовых соединений как внутри помещений, так и на открытом воздухе. Страт-консоль разработана для формирования опорных конструкций и узлов креплений на основе страт-профиля. Применяется для фиксации кабельной трассы к вертикальным поверхностям, а также для создания опорных конструкций. Крепление изделия производится к стене, в профили и к стойкам при помощи крепёжных элементов. Представляет собой цельное изделие, готовое к использованию и не требующее предварительной сборки. Устанавливается без применения сварки. | Уточняйте у менеджера | Уточняйте у менеджера
00-00113791 | Консоль (PR08.8215) | Промрукав | STRUT-системы в исполнении HDZ - это изделия с защитным покрытием горячий цинк (по ГОСТ 9.307), которые предназначены для создания инженерных систем с высокой несущей способностью любой сложности из профилей, монтажных элементов и специализированных болтовых соединений как внутри помещений, так и на открытом воздухе. Страт-консоль разработана для формирования опорных конструкций и узлов креплений на основе страт-профиля. Применяется для фиксации кабельной трассы к вертикальным поверхностям, а также для создания опорных конструкций. Крепление изделия производится к стене, в профили и к стойкам при помощи крепёжных элементов. Представляет собой цельное изделие, готовое к использованию и не требующее предварительной сборки. Устанавливается без применения сварки. | Уточняйте у менеджера | Уточняйте у менеджера
00-00113792 | Консоль (PR08.8214) | Промрукав | STRUT-системы в исполнении HDZ - это изделия с защитным покрытием горячий цинк (по ГОСТ 9.307), которые предназначены для создания инженерных систем с высокой несущей способностью любой сложности из профилей, монтажных элементов и специализированных болтовых соединений как внутри помещений, так и на открытом воздухе. Страт-консоль разработана для формирования опорных конструкций и узлов креплений на основе страт-профиля. Применяется для фиксации кабельной трассы к вертикальным поверхностям, а также для создания опорных конструкций. Крепление изделия производится к стене, в профили и к стойкам при помощи крепёжных элементов. Представляет собой цельное изделие, готовое к использованию и не требующее предварительной сборки. Устанавливается без применения сварки. | Уточняйте у менеджера | Уточняйте у менеджера
00-00113793 | Консоль (PR08.9062) | Промрукав | STRUT-системы в исполнении HDZ - это изделия с защитным покрытием горячий цинк (по ГОСТ 9.307), которые предназначены для создания инженерных систем с высокой несущей способностью любой сложности из профилей, монтажных элементов и специализированных болтовых соединений как внутри помещений, так и на открытом воздухе. Страт-консоль разработана для формирования опорных конструкций и узлов креплений на основе страт-профиля. Применяется для фиксации кабельной трассы к вертикальным поверхностям, а также для создания опорных конструкций. Крепление изделия производится к стене, в профили и к стойкам при помощи крепёжных элементов. Представляет собой цельное изделие, готовое к использованию и не требующее предварительной сборки. Устанавливается без применения сварки. | Уточняйте у менеджера | Уточняйте у менеджера
00-00113794 | Консоль (PR08.9063) | Промрукав | STRUT-системы в исполнении HDZ - это изделия с защитным покрытием горячий цинк (по ГОСТ 9.307), которые предназначены для создания инженерных систем с высокой несущей способностью любой сложности из профилей, монтажных элементов и специализированных болтовых соединений как внутри помещений, так и на открытом воздухе. Страт-консоль разработана для формирования опорных конструкций и узлов креплений на основе страт-профиля. Применяется для фиксации кабельной трассы к вертикальным поверхностям, а также для создания опорных конструкций. Крепление изделия производится к стене, в профили и к стойкам при помощи крепёжных элементов. Представляет собой цельное изделие, готовое к использованию и не требующее предварительной сборки. Устанавливается без применения сварки. | Уточняйте у менеджера | Уточняйте у менеджера
00-00113795 | Консоль (PR08.9064) | Промрукав | STRUT-системы в исполнении HDZ - это изделия с защитным покрытием горячий цинк (по ГОСТ 9.307), которые предназначены для создания инженерных систем с высокой несущей способностью любой сложности из профилей, монтажных элементов и специализированных болтовых соединений как внутри помещений, так и на открытом воздухе. Страт-консоль разработана для формирования опорных конструкций и узлов креплений на основе страт-профиля. Применяется для фиксации кабельной трассы к вертикальным поверхностям, а также для создания опорных конструкций. Крепление изделия производится к стене, в профили и к стойкам при помощи крепёжных элементов. Представляет собой цельное изделие, готовое к использованию и не требующее предварительной сборки. Устанавливается без применения сварки. | Уточняйте у менеджера | Уточняйте у менеджера
00-00113796 | Консоль (PR08.9065) | Промрукав | STRUT-системы в исполнении HDZ - это изделия с защитным покрытием горячий цинк (по ГОСТ 9.307), которые предназначены для создания инженерных систем с высокой несущей способностью любой сложности из профилей, монтажных элементов и специализированных болтовых соединений как внутри помещений, так и на открытом воздухе. Страт-консоль разработана для формирования опорных конструкций и узлов креплений на основе страт-профиля. Применяется для фиксации кабельной трассы к вертикальным поверхностям, а также для создания опорных конструкций. Крепление изделия производится к стене, в профили и к стойкам при помощи крепёжных элементов. Представляет собой цельное изделие, готовое к использованию и не требующее предварительной сборки. Устанавливается без применения сварки. | Уточняйте у менеджера | Уточняйте у менеджера
00-00113797 | Консоль (PR08.9066) | Промрукав | STRUT-системы в исполнении HDZ - это изделия с защитным покрытием горячий цинк (по ГОСТ 9.307), которые предназначены для создания инженерных систем с высокой несущей способностью любой сложности из профилей, монтажных элементов и специализированных болтовых соединений как внутри помещений, так и на открытом воздухе. Страт-консоль разработана для формирования опорных конструкций и узлов креплений на основе страт-профиля. Применяется для фиксации кабельной трассы к вертикальным поверхностям, а также для создания опорных конструкций. Крепление изделия производится к стене, в профили и к стойкам при помощи крепёжных элементов. Представляет собой цельное изделие, готовое к использованию и не требующее предварительной сборки. Устанавливается без применения сварки. | Уточняйте у менеджера | Уточняйте у менеджера
00-00113798 | Консоль (PR08.9067) | Промрукав | STRUT-системы в исполнении HDZ - это изделия с защитным покрытием горячий цинк (по ГОСТ 9.307), которые предназначены для создания инженерных систем с высокой несущей способностью любой сложности из профилей, монтажных элементов и специализированных болтовых соединений как внутри помещений, так и на открытом воздухе. Страт-консоль разработана для формирования опорных конструкций и узлов креплений на основе страт-профиля. Применяется для фиксации кабельной трассы к вертикальным поверхностям, а также для создания опорных конструкций. Крепление изделия производится к стене, в профили и к стойкам при помощи крепёжных элементов. Представляет собой цельное изделие, готовое к использованию и не требующее предварительной сборки. Устанавливается без применения сварки. | Уточняйте у менеджера | Уточняйте у менеджера
00-00113799 | Консоль (PR08.8765) | Промрукав | STRUT-системы в исполнении HDZ - это изделия с защитным покрытием горячий цинк (по ГОСТ 9.307), которые предназначены для создания инженерных систем с высокой несущей способностью любой сложности из профилей, монтажных элементов и специализированных болтовых соединений как внутри помещений, так и на открытом воздухе. Страт-консоль разработана для формирования опорных конструкций и узлов креплений на основе страт-профиля. Применяется для фиксации кабельной трассы к вертикальным поверхностям, а также для создания опорных конструкций. Крепление изделия производится к стене, в профили и к стойкам при помощи крепёжных элементов. Представляет собой цельное изделие, готовое к использованию и не требующее предварительной сборки. Устанавливается без применения сварки. | Уточняйте у менеджера | Уточняйте у менеджера
00-00113800 | Консоль (PR08.8764) | Промрукав | STRUT-системы в исполнении HDZ - это изделия с защитным покрытием горячий цинк (по ГОСТ 9.307), которые предназначены для создания инженерных систем с высокой несущей способностью любой сложности из профилей, монтажных элементов и специализированных болтовых соединений как внутри помещений, так и на открытом воздухе. Страт-консоль разработана для формирования опорных конструкций и узлов креплений на основе страт-профиля. Применяется для фиксации кабельной трассы к вертикальным поверхностям, а также для создания опорных конструкций. Крепление изделия производится к стене, в профили и к стойкам при помощи крепёжных элементов. Представляет собой цельное изделие, готовое к использованию и не требующее предварительной сборки. Устанавливается без применения сварки. | Уточняйте у менеджера | Уточняйте у менеджера
00-00113801 | Консоль (PR08.8760) | Промрукав | STRUT-системы в исполнении HDZ - это изделия с защитным покрытием горячий цинк (по ГОСТ 9.307), которые предназначены для создания инженерных систем с высокой несущей способностью любой сложности из профилей, монтажных элементов и специализированных болтовых соединений как внутри помещений, так и на открытом воздухе. Страт-консоль разработана для формирования опорных конструкций и узлов креплений на основе страт-профиля. Применяется для фиксации кабельной трассы к вертикальным поверхностям, а также для создания опорных конструкций. Крепление изделия производится к стене, в профили и к стойкам при помощи крепёжных элементов. Представляет собой цельное изделие, готовое к использованию и не требующее предварительной сборки. Устанавливается без применения сварки. | Уточняйте у менеджера | Уточняйте у менеджера
00-00113802 | Консоль (PR08.8213) | Промрукав | STRUT-системы в исполнении HDZ - это изделия с защитным покрытием горячий цинк (по ГОСТ 9.307), которые предназначены для создания инженерных систем с высокой несущей способностью любой сложности из профилей, монтажных элементов и специализированных болтовых соединений как внутри помещений, так и на открытом воздухе. Страт-консоль разработана для формирования опорных конструкций и узлов креплений на основе страт-профиля. Применяется для фиксации кабельной трассы к вертикальным поверхностям, а также для создания опорных конструкций. Крепление изделия производится к стене, в профили и к стойкам при помощи крепёжных элементов. Представляет собой цельное изделие, готовое к использованию и не требующее предварительной сборки. Устанавливается без применения сварки. | Уточняйте у менеджера | Уточняйте у менеджера
00-00113803 | Консоль (PR08.8192) | Промрукав | STRUT-системы в исполнении HDZ - это изделия с защитным покрытием горячий цинк (по ГОСТ 9.307), которые предназначены для создания инженерных систем с высокой несущей способностью любой сложности из профилей, монтажных элементов и специализированных болтовых соединений как внутри помещений, так и на открытом воздухе. Страт-консоль разработана для формирования опорных конструкций и узлов креплений на основе страт-профиля. Применяется для фиксации кабельной трассы к вертикальным поверхностям, а также для создания опорных конструкций. Крепление изделия производится к стене, в профили и к стойкам при помощи крепёжных элементов. Представляет собой цельное изделие, готовое к использованию и не требующее предварительной сборки. Устанавливается без применения сварки. | Уточняйте у менеджера | Уточняйте у менеджера
00-00113804 | Консоль (PR08.8189) | Промрукав | STRUT-системы в исполнении HDZ - это изделия с защитным покрытием горячий цинк (по ГОСТ 9.307), которые предназначены для создания инженерных систем с высокой несущей способностью любой сложности из профилей, монтажных элементов и специализированных болтовых соединений как внутри помещений, так и на открытом воздухе. Страт-консоль разработана для формирования опорных конструкций и узлов креплений на основе страт-профиля. Применяется для фиксации кабельной трассы к вертикальным поверхностям, а также для создания опорных конструкций. Крепление изделия производится к стене, в профили и к стойкам при помощи крепёжных элементов. Представляет собой цельное изделие, готовое к использованию и не требующее предварительной сборки. Устанавливается без применения сварки. | Уточняйте у менеджера | Уточняйте у менеджера
00-00113805 | Консоль (PR08.8187) | Промрукав | STRUT-системы в исполнении HDZ - это изделия с защитным покрытием горячий цинк (по ГОСТ 9.307), которые предназначены для создания инженерных систем с высокой несущей способностью любой сложности из профилей, монтажных элементов и специализированных болтовых соединений как внутри помещений, так и на открытом воздухе. Страт-консоль разработана для формирования опорных конструкций и узлов креплений на основе страт-профиля. Применяется для фиксации кабельной трассы к вертикальным поверхностям, а также для создания опорных конструкций. Крепление изделия производится к стене, в профили и к стойкам при помощи крепёжных элементов. Представляет собой цельное изделие, готовое к использованию и не требующее предварительной сборки. Устанавливается без применения сварки. | Уточняйте у менеджера | Уточняйте у менеджера
00-00113806 | Консоль (PR08.8210) | Промрукав | STRUT-системы в исполнении HDZ - это изделия с защитным покрытием горячий цинк (по ГОСТ 9.307), которые предназначены для создания инженерных систем с высокой несущей способностью любой сложности из профилей, монтажных элементов и специализированных болтовых соединений как внутри помещений, так и на открытом воздухе. Страт-консоль разработана для формирования опорных конструкций и узлов креплений на основе страт-профиля. Применяется для фиксации кабельной трассы к вертикальным поверхностям, а также для создания опорных конструкций. Крепление изделия производится к стене, в профили и к стойкам при помощи крепёжных элементов. Представляет собой цельное изделие, готовое к использованию и не требующее предварительной сборки. Устанавливается без применения сварки. | Уточняйте у менеджера | Уточняйте у менеджера
00-00113807 | Консоль (PR08.8209) | Промрукав | STRUT-системы в исполнении HDZ - это изделия с защитным покрытием горячий цинк (по ГОСТ 9.307), которые предназначены для создания инженерных систем с высокой несущей способностью любой сложности из профилей, монтажных элементов и специализированных болтовых соединений как внутри помещений, так и на открытом воздухе. Страт-консоль разработана для формирования опорных конструкций и узлов креплений на основе страт-профиля. Применяется для фиксации кабельной трассы к вертикальным поверхностям, а также для создания опорных конструкций. Крепление изделия производится к стене, в профили и к стойкам при помощи крепёжных элементов. Представляет собой цельное изделие, готовое к использованию и не требующее предварительной сборки. Устанавливается без применения сварки. | Уточняйте у менеджера | Уточняйте у менеджера
00-00113808 | Консоль (PR08.8208) | Промрукав | STRUT-системы в исполнении HDZ - это изделия с защитным покрытием горячий цинк (по ГОСТ 9.307), которые предназначены для создания инженерных систем с высокой несущей способностью любой сложности из профилей, монтажных элементов и специализированных болтовых соединений как внутри помещений, так и на открытом воздухе. Страт-консоль разработана для формирования опорных конструкций и узлов креплений на основе страт-профиля. Применяется для фиксации кабельной трассы к вертикальным поверхностям, а также для создания опорных конструкций. Крепление изделия производится к стене, в профили и к стойкам при помощи крепёжных элементов. Представляет собой цельное изделие, готовое к использованию и не требующее предварительной сборки. Устанавливается без применения сварки. | Уточняйте у менеджера | Уточняйте у менеджера
00-00113809 | Консоль (PR08.9059) | Промрукав | STRUT-системы в исполнении HDZ - это изделия с защитным покрытием горячий цинк (по ГОСТ 9.307), которые предназначены для создания инженерных систем с высокой несущей способностью любой сложности из профилей, монтажных элементов и специализированных болтовых соединений как внутри помещений, так и на открытом воздухе. Страт-консоль разработана для формирования опорных конструкций и узлов креплений на основе страт-профиля. Применяется для фиксации кабельной трассы к вертикальным поверхностям, а также для создания опорных конструкций. Крепление изделия производится к стене, в профили и к стойкам при помощи крепёжных элементов. Представляет собой цельное изделие, готовое к использованию и не требующее предварительной сборки. Устанавливается без применения сварки. | Уточняйте у менеджера | Уточняйте у менеджера
00-00113810 | Консоль (PR08.9060) | Промрукав | STRUT-системы в исполнении HDZ - это изделия с защитным покрытием горячий цинк (по ГОСТ 9.307), которые предназначены для создания инженерных систем с высокой несущей способностью любой сложности из профилей, монтажных элементов и специализированных болтовых соединений как внутри помещений, так и на открытом воздухе. Страт-консоль разработана для формирования опорных конструкций и узлов креплений на основе страт-профиля. Применяется для фиксации кабельной трассы к вертикальным поверхностям, а также для создания опорных конструкций. Крепление изделия производится к стене, в профили и к стойкам при помощи крепёжных элементов. Представляет собой цельное изделие, готовое к использованию и не требующее предварительной сборки. Устанавливается без применения сварки. | Уточняйте у менеджера | Уточняйте у менеджера
00-00113811 | Консоль (PR08.9061) | Промрукав | STRUT-системы в исполнении HDZ - это изделия с защитным покрытием горячий цинк (по ГОСТ 9.307), которые предназначены для создания инженерных систем с высокой несущей способностью любой сложности из профилей, монтажных элементов и специализированных болтовых соединений как внутри помещений, так и на открытом воздухе. Страт-консоль разработана для формирования опорных конструкций и узлов креплений на основе страт-профиля. Применяется для фиксации кабельной трассы к вертикальным поверхностям, а также для создания опорных конструкций. Крепление изделия производится к стене, в профили и к стойкам при помощи крепёжных элементов. Представляет собой цельное изделие, готовое к использованию и не требующее предварительной сборки. Устанавливается без применения сварки. | Уточняйте у менеджера | Уточняйте у менеджера
00-00113812 | Консоль (PR08.8225) | Промрукав | STRUT-системы в исполнении HDZ - это изделия с защитным покрытием горячий цинк (по ГОСТ 9.307), которые предназначены для создания инженерных систем с высокой несущей способностью любой сложности из профилей, монтажных элементов и специализированных болтовых соединений как внутри помещений, так и на открытом воздухе. Страт-консоль разработана для формирования опорных конструкций и узлов креплений на основе страт-профиля. Применяется для фиксации кабельной трассы к вертикальным поверхностям, а также для создания опорных конструкций. Крепление изделия производится к стене, в профили и к стойкам при помощи крепёжных элементов. Представляет собой цельное изделие, готовое к использованию и не требующее предварительной сборки. Устанавливается без применения сварки. | Уточняйте у менеджера | Уточняйте у менеджера
00-00113813 | Консоль (PR08.8224) | Промрукав | STRUT-системы в исполнении HDZ - это изделия с защитным покрытием горячий цинк (по ГОСТ 9.307), которые предназначены для создания инженерных систем с высокой несущей способностью любой сложности из профилей, монтажных элементов и специализированных болтовых соединений как внутри помещений, так и на открытом воздухе. Страт-консоль разработана для формирования опорных конструкций и узлов креплений на основе страт-профиля. Применяется для фиксации кабельной трассы к вертикальным поверхностям, а также для создания опорных конструкций. Крепление изделия производится к стене, в профили и к стойкам при помощи крепёжных элементов. Представляет собой цельное изделие, готовое к использованию и не требующее предварительной сборки. Устанавливается без применения сварки. | Уточняйте у менеджера | Уточняйте у менеджера
00-00113814 | Консоль (PR08.8223) | Промрукав | STRUT-системы в исполнении HDZ - это изделия с защитным покрытием горячий цинк (по ГОСТ 9.307), которые предназначены для создания инженерных систем с высокой несущей способностью любой сложности из профилей, монтажных элементов и специализированных болтовых соединений как внутри помещений, так и на открытом воздухе. Страт-консоль разработана для формирования опорных конструкций и узлов креплений на основе страт-профиля. Применяется для фиксации кабельной трассы к вертикальным поверхностям, а также для создания опорных конструкций. Крепление изделия производится к стене, в профили и к стойкам при помощи крепёжных элементов. Представляет собой цельное изделие, готовое к использованию и не требующее предварительной сборки. Устанавливается без применения сварки. | Уточняйте у менеджера | Уточняйте у менеджера
00-00113815 | Консоль (PR08.9083) | Промрукав | STRUT-системы в исполнении HDZ - это изделия с защитным покрытием горячий цинк (по ГОСТ 9.307), которые предназначены для создания инженерных систем с высокой несущей способностью любой сложности из профилей, монтажных элементов и специализированных болтовых соединений как внутри помещений, так и на открытом воздухе. Страт-консоль разработана для формирования опорных конструкций и узлов креплений на основе страт-профиля. Применяется для фиксации кабельной трассы к вертикальным поверхностям, а также для создания опорных конструкций. Крепление изделия производится к стене, в профили и к стойкам при помощи крепёжных элементов. Представляет собой цельное изделие, готовое к использованию и не требующее предварительной сборки. Устанавливается без применения сварки. | Уточняйте у менеджера | Уточняйте у менеджера
00-00113816 | Консоль (PR08.8181) | Промрукав | STRUT-системы в исполнении HDZ - это изделия с защитным покрытием горячий цинк (по ГОСТ 9.307), которые предназначены для создания инженерных систем с высокой несущей способностью любой сложности из профилей, монтажных элементов и специализированных болтовых соединений как внутри помещений, так и на открытом воздухе. Страт-консоль разработана для формирования опорных конструкций и узлов креплений на основе страт-профиля. Применяется для фиксации кабельной трассы к вертикальным поверхностям, а также для создания опорных конструкций. Крепление изделия производится к стене, в профили и к стойкам при помощи крепёжных элементов. Представляет собой цельное изделие, готовое к использованию и не требующее предварительной сборки. Устанавливается без применения сварки. | Уточняйте у менеджера | Уточняйте у менеджера
00-00113817 | Консоль (PR08.8178) | Промрукав | STRUT-системы в исполнении HDZ - это изделия с защитным покрытием горячий цинк (по ГОСТ 9.307), которые предназначены для создания инженерных систем с высокой несущей способностью любой сложности из профилей, монтажных элементов и специализированных болтовых соединений как внутри помещений, так и на открытом воздухе. Страт-консоль разработана для формирования опорных конструкций и узлов креплений на основе страт-профиля. Применяется для фиксации кабельной трассы к вертикальным поверхностям, а также для создания опорных конструкций. Крепление изделия производится к стене, в профили и к стойкам при помощи крепёжных элементов. Представляет собой цельное изделие, готовое к использованию и не требующее предварительной сборки. Устанавливается без применения сварки. | Уточняйте у менеджера | Уточняйте у менеджера
00-00110254 | Консоль STRUT двойная КССД-41х21х200 (PR08.22774) | Промрукав | Страт-консоль разработана для формирования опорных конструкций и узлов креплений на основе страт-профиля. Применяется для фиксации кабельной трассы к вертикальным поверхностям, а также для создания опорных конструкций. Крепление изделия производится к стене, в профили и к стойкам при помощи крепёжных элементов. Представляет собой цельное изделие, готовое к использованию и не требующее предварительной сборки. Устанавливается без применения сварки. | Уточняйте у менеджера | Уточняйте у менеджера
00-00110255 | Консоль STRUT двойная КССД-41х21х250 (PR08.22775) | Промрукав | Страт-консоль разработана для формирования опорных конструкций и узлов креплений на основе страт-профиля. Применяется для фиксации кабельной трассы к вертикальным поверхностям, а также для создания опорных конструкций. Крепление изделия производится к стене, в профили и к стойкам при помощи крепёжных элементов. Представляет собой цельное изделие, готовое к использованию и не требующее предварительной сборки. Устанавливается без применения сварки. | Уточняйте у менеджера | Уточняйте у менеджера
00-00110256 | Консоль STRUT двойная КССД-41х21х300 (PR08.22776) | Промрукав | Страт-консоль разработана для формирования опорных конструкций и узлов креплений на основе страт-профиля. Применяется для фиксации кабельной трассы к вертикальным поверхностям, а также для создания опорных конструкций. Крепление изделия производится к стене, в профили и к стойкам при помощи крепёжных элементов. Представляет собой цельное изделие, готовое к использованию и не требующее предварительной сборки. Устанавливается без применения сварки. | Уточняйте у менеджера | Уточняйте у менеджера
00-00110257 | Консоль STRUT двойная КССД-41х21х350 (PR08.22777) | Промрукав | Страт-консоль разработана для формирования опорных конструкций и узлов креплений на основе страт-профиля. Применяется для фиксации кабельной трассы к вертикальным поверхностям, а также для создания опорных конструкций. Крепление изделия производится к стене, в профили и к стойкам при помощи крепёжных элементов. Представляет собой цельное изделие, готовое к использованию и не требующее предварительной сборки. Устанавливается без применения сварки. | Уточняйте у менеджера | Уточняйте у менеджера
00-00110258 | Консоль STRUT двойная КССД-41х21х400 (PR08.22778) | Промрукав | Страт-консоль разработана для формирования опорных конструкций и узлов креплений на основе страт-профиля. Применяется для фиксации кабельной трассы к вертикальным поверхностям, а также для создания опорных конструкций. Крепление изделия производится к стене, в профили и к стойкам при помощи крепёжных элементов. Представляет собой цельное изделие, готовое к использованию и не требующее предварительной сборки. Устанавливается без применения сварки. | Уточняйте у менеджера | Уточняйте у менеджера
00-00110259 | Консоль STRUT двойная КССД-41х21х450 (PR08.22779) | Промрукав | Страт-консоль разработана для формирования опорных конструкций и узлов креплений на основе страт-профиля. Применяется для фиксации кабельной трассы к вертикальным поверхностям, а также для создания опорных конструкций. Крепление изделия производится к стене, в профили и к стойкам при помощи крепёжных элементов. Представляет собой цельное изделие, готовое к использованию и не требующее предварительной сборки. Устанавливается без применения сварки. | Уточняйте у менеджера | Уточняйте у менеджера
00-00110260 | Консоль STRUT двойная КССД-41х21х500 (PR08.22780) | Промрукав | Страт-консоль разработана для формирования опорных конструкций и узлов креплений на основе страт-профиля. Применяется для фиксации кабельной трассы к вертикальным поверхностям, а также для создания опорных конструкций. Крепление изделия производится к стене, в профили и к стойкам при помощи крепёжных элементов. Представляет собой цельное изделие, готовое к использованию и не требующее предварительной сборки. Устанавливается без применения сварки. | Уточняйте у менеджера | Уточняйте у менеджера
00-00110261 | Консоль STRUT двойная КССД-41х21х550 (PR08.22781) | Промрукав | Страт-консоль разработана для формирования опорных конструкций и узлов креплений на основе страт-профиля. Применяется для фиксации кабельной трассы к вертикальным поверхностям, а также для создания опорных конструкций. Крепление изделия производится к стене, в профили и к стойкам при помощи крепёжных элементов. Представляет собой цельное изделие, готовое к использованию и не требующее предварительной сборки. Устанавливается без применения сварки. | Уточняйте у менеджера | Уточняйте у менеджера
00-00110262 | Консоль STRUT двойная КССД-41х21х600 (PR08.22782) | Промрукав | Страт-консоль разработана для формирования опорных конструкций и узлов креплений на основе страт-профиля. Применяется для фиксации кабельной трассы к вертикальным поверхностям, а также для создания опорных конструкций. Крепление изделия производится к стене, в профили и к стойкам при помощи крепёжных элементов. Представляет собой цельное изделие, готовое к использованию и не требующее предварительной сборки. Устанавливается без применения сварки. | Уточняйте у менеджера | Уточняйте у менеджера
00-00110263 | Консоль STRUT двойная КССД-41х21х650 (PR08.22783) | Промрукав | Страт-консоль разработана для формирования опорных конструкций и узлов креплений на основе страт-профиля. Применяется для фиксации кабельной трассы к вертикальным поверхностям, а также для создания опорных конструкций. Крепление изделия производится к стене, в профили и к стойкам при помощи крепёжных элементов. Представляет собой цельное изделие, готовое к использованию и не требующее предварительной сборки. Устанавливается без применения сварки. | Уточняйте у менеджера | Уточняйте у менеджера
00-00110264 | Консоль STRUT двойная КССД-41х21х700 (PR08.22784) | Промрукав | Страт-консоль разработана для формирования опорных конструкций и узлов креплений на основе страт-профиля. Применяется для фиксации кабельной трассы к вертикальным поверхностям, а также для создания опорных конструкций. Крепление изделия производится к стене, в профили и к стойкам при помощи крепёжных элементов. Представляет собой цельное изделие, готовое к использованию и не требующее предварительной сборки. Устанавливается без применения сварки. | Уточняйте у менеджера | Уточняйте у менеджера
00-00110265 | Консоль STRUT двойная КССД-41х21х750 (PR08.22785) | Промрукав | Страт-консоль разработана для формирования опорных конструкций и узлов креплений на основе страт-профиля. Применяется для фиксации кабельной трассы к вертикальным поверхностям, а также для создания опорных конструкций. Крепление изделия производится к стене, в профили и к стойкам при помощи крепёжных элементов. Представляет собой цельное изделие, готовое к использованию и не требующее предварительной сборки. Устанавливается без применения сварки. | Уточняйте у менеджера | Уточняйте у менеджера
00-00110266 | Консоль STRUT двойная КССД-41х21х800 (PR08.22786) | Промрукав | Страт-консоль разработана для формирования опорных конструкций и узлов креплений на основе страт-профиля. Применяется для фиксации кабельной трассы к вертикальным поверхностям, а также для создания опорных конструкций. Крепление изделия производится к стене, в профили и к стойкам при помощи крепёжных элементов. Представляет собой цельное изделие, готовое к использованию и не требующее предварительной сборки. Устанавливается без применения сварки. | Уточняйте у менеджера | Уточняйте у менеджера
00-00110267 | Консоль STRUT двойная КССД-41х21х850 (PR08.22772) | Промрукав | Страт-консоль разработана для формирования опорных конструкций и узлов креплений на основе страт-профиля. Применяется для фиксации кабельной трассы к вертикальным поверхностям, а также для создания опорных конструкций. Крепление изделия производится к стене, в профили и к стойкам при помощи крепёжных элементов. Представляет собой цельное изделие, готовое к использованию и не требующее предварительной сборки. Устанавливается без применения сварки. | Уточняйте у менеджера | Уточняйте у менеджера
00-00110268 | Консоль STRUT двойная КССД-41х21х900 (PR08.22773) | Промрукав | Страт-консоль разработана для формирования опорных конструкций и узлов креплений на основе страт-профиля. Применяется для фиксации кабельной трассы к вертикальным поверхностям, а также для создания опорных конструкций. Крепление изделия производится к стене, в профили и к стойкам при помощи крепёжных элементов. Представляет собой цельное изделие, готовое к использованию и не требующее предварительной сборки. Устанавливается без применения сварки. | Уточняйте у менеджера | Уточняйте у менеджера
00-00110269 | Консоль STRUT двойная КССД-41х41х200 (PR08.22759) | Промрукав | Страт-консоль разработана для формирования опорных конструкций и узлов креплений на основе страт-профиля. Применяется для фиксации кабельной трассы к вертикальным поверхностям, а также для создания опорных конструкций. Крепление изделия производится к стене, в профили и к стойкам при помощи крепёжных элементов. Представляет собой цельное изделие, готовое к использованию и не требующее предварительной сборки. Устанавливается без применения сварки. | Уточняйте у менеджера | Уточняйте у менеджера
00-00110270 | Консоль STRUT двойная КССД-41х41х250 (PR08.22760) | Промрукав | Страт-консоль разработана для формирования опорных конструкций и узлов креплений на основе страт-профиля. Применяется для фиксации кабельной трассы к вертикальным поверхностям, а также для создания опорных конструкций. Крепление изделия производится к стене, в профили и к стойкам при помощи крепёжных элементов. Представляет собой цельное изделие, готовое к использованию и не требующее предварительной сборки. Устанавливается без применения сварки. | Уточняйте у менеджера | Уточняйте у менеджера
00-00110271 | Консоль STRUT двойная КССД-41х41х300 (PR08.22761) | Промрукав | Страт-консоль разработана для формирования опорных конструкций и узлов креплений на основе страт-профиля. Применяется для фиксации кабельной трассы к вертикальным поверхностям, а также для создания опорных конструкций. Крепление изделия производится к стене, в профили и к стойкам при помощи крепёжных элементов. Представляет собой цельное изделие, готовое к использованию и не требующее предварительной сборки. Устанавливается без применения сварки. | Уточняйте у менеджера | Уточняйте у менеджера
00-00110272 | Консоль STRUT двойная КССД-41х41х350 (PR08.22762) | Промрукав | Страт-консоль разработана для формирования опорных конструкций и узлов креплений на основе страт-профиля. Применяется для фиксации кабельной трассы к вертикальным поверхностям, а также для создания опорных конструкций. Крепление изделия производится к стене, в профили и к стойкам при помощи крепёжных элементов. Представляет собой цельное изделие, готовое к использованию и не требующее предварительной сборки. Устанавливается без применения сварки. | Уточняйте у менеджера | Уточняйте у менеджера
00-00110273 | Консоль STRUT двойная КССД-41х41х400 (PR08.22763) | Промрукав | Страт-консоль разработана для формирования опорных конструкций и узлов креплений на основе страт-профиля. Применяется для фиксации кабельной трассы к вертикальным поверхностям, а также для создания опорных конструкций. Крепление изделия производится к стене, в профили и к стойкам при помощи крепёжных элементов. Представляет собой цельное изделие, готовое к использованию и не требующее предварительной сборки. Устанавливается без применения сварки. | Уточняйте у менеджера | Уточняйте у менеджера
00-00110274 | Консоль STRUT двойная КССД-41х41х450 (PR08.22764) | Промрукав | Страт-консоль разработана для формирования опорных конструкций и узлов креплений на основе страт-профиля. Применяется для фиксации кабельной трассы к вертикальным поверхностям, а также для создания опорных конструкций. Крепление изделия производится к стене, в профили и к стойкам при помощи крепёжных элементов. Представляет собой цельное изделие, готовое к использованию и не требующее предварительной сборки. Устанавливается без применения сварки. | Уточняйте у менеджера | Уточняйте у менеджера
00-00110275 | Консоль STRUT двойная КССД-41х41х500 (PR08.22765) | Промрукав | Страт-консоль разработана для формирования опорных конструкций и узлов креплений на основе страт-профиля. Применяется для фиксации кабельной трассы к вертикальным поверхностям, а также для создания опорных конструкций. Крепление изделия производится к стене, в профили и к стойкам при помощи крепёжных элементов. Представляет собой цельное изделие, готовое к использованию и не требующее предварительной сборки. Устанавливается без применения сварки. | Уточняйте у менеджера | Уточняйте у менеджера
00-00110276 | Консоль STRUT двойная КССД-41х41х550 (PR08.22766) | Промрукав | Страт-консоль разработана для формирования опорных конструкций и узлов креплений на основе страт-профиля. Применяется для фиксации кабельной трассы к вертикальным поверхностям, а также для создания опорных конструкций. Крепление изделия производится к стене, в профили и к стойкам при помощи крепёжных элементов. Представляет собой цельное изделие, готовое к использованию и не требующее предварительной сборки. Устанавливается без применения сварки. | Уточняйте у менеджера | Уточняйте у менеджера
00-00110277 | Консоль STRUT двойная КССД-41х41х600 (PR08.22767) | Промрукав | Страт-консоль разработана для формирования опорных конструкций и узлов креплений на основе страт-профиля. Применяется для фиксации кабельной трассы к вертикальным поверхностям, а также для создания опорных конструкций. Крепление изделия производится к стене, в профили и к стойкам при помощи крепёжных элементов. Представляет собой цельное изделие, готовое к использованию и не требующее предварительной сборки. Устанавливается без применения сварки. | Уточняйте у менеджера | Уточняйте у менеджера
00-00110278 | Консоль STRUT двойная КССД-41х41х650 (PR08.22768) | Промрукав | Страт-консоль разработана для формирования опорных конструкций и узлов креплений на основе страт-профиля. Применяется для фиксации кабельной трассы к вертикальным поверхностям, а также для создания опорных конструкций. Крепление изделия производится к стене, в профили и к стойкам при помощи крепёжных элементов. Представляет собой цельное изделие, готовое к использованию и не требующее предварительной сборки. Устанавливается без применения сварки. | Уточняйте у менеджера | Уточняйте у менеджера
00-00110279 | Консоль STRUT двойная КССД-41х41х700 (PR08.22769) | Промрукав | Страт-консоль разработана для формирования опорных конструкций и узлов креплений на основе страт-профиля. Применяется для фиксации кабельной трассы к вертикальным поверхностям, а также для создания опорных конструкций. Крепление изделия производится к стене, в профили и к стойкам при помощи крепёжных элементов. Представляет собой цельное изделие, готовое к использованию и не требующее предварительной сборки. Устанавливается без применения сварки. | Уточняйте у менеджера | Уточняйте у менеджера
00-00110280 | Консоль STRUT двойная КССД-41х41х750 (PR08.22770) | Промрукав | Страт-консоль разработана для формирования опорных конструкций и узлов креплений на основе страт-профиля. Применяется для фиксации кабельной трассы к вертикальным поверхностям, а также для создания опорных конструкций. Крепление изделия производится к стене, в профили и к стойкам при помощи крепёжных элементов. Представляет собой цельное изделие, готовое к использованию и не требующее предварительной сборки. Устанавливается без применения сварки. | Уточняйте у менеджера | Уточняйте у менеджера
00-00110281 | Консоль STRUT двойная КССД-41х41х800 (PR08.22771) | Промрукав | Страт-консоль разработана для формирования опорных конструкций и узлов креплений на основе страт-профиля. Применяется для фиксации кабельной трассы к вертикальным поверхностям, а также для создания опорных конструкций. Крепление изделия производится к стене, в профили и к стойкам при помощи крепёжных элементов. Представляет собой цельное изделие, готовое к использованию и не требующее предварительной сборки. Устанавливается без применения сварки. | Уточняйте у менеджера | Уточняйте у менеджера
00-00110282 | Консоль STRUT двойная КССД-41х41х850 (PR08.22757) | Промрукав | Страт-консоль разработана для формирования опорных конструкций и узлов креплений на основе страт-профиля. Применяется для фиксации кабельной трассы к вертикальным поверхностям, а также для создания опорных конструкций. Крепление изделия производится к стене, в профили и к стойкам при помощи крепёжных элементов. Представляет собой цельное изделие, готовое к использованию и не требующее предварительной сборки. Устанавливается без применения сварки. | Уточняйте у менеджера | Уточняйте у менеджера
00-00110283 | Консоль STRUT двойная КССД-41х41х900 (PR08.22758) | Промрукав | Страт-консоль разработана для формирования опорных конструкций и узлов креплений на основе страт-профиля. Применяется для фиксации кабельной трассы к вертикальным поверхностям, а также для создания опорных конструкций. Крепление изделия производится к стене, в профили и к стойкам при помощи крепёжных элементов. Представляет собой цельное изделие, готовое к использованию и не требующее предварительной сборки. Устанавливается без применения сварки. | Уточняйте у менеджера | Уточняйте у менеджера
00-00110284 | Консоль STRUT КСС-41х21х100 (2,5мм) (PR08.22742) | Промрукав | Страт-консоль разработана для формирования опорных конструкций и узлов креплений на основе страт-профиля. Применяется для фиксации кабельной трассы к вертикальным поверхностям, а также для создания опорных конструкций. Крепление изделия производится к стене, в профили и к стойкам при помощи крепёжных элементов. Представляет собой цельное изделие, готовое к использованию и не требующее предварительной сборки. Устанавливается без применения сварки. | Уточняйте у менеджера | Уточняйте у менеджера
00-00110285 | Консоль STRUT КСС-41х21х150 (2,5мм) (PR08.22743) | Промрукав | Страт-консоль разработана для формирования опорных конструкций и узлов креплений на основе страт-профиля. Применяется для фиксации кабельной трассы к вертикальным поверхностям, а также для создания опорных конструкций. Крепление изделия производится к стене, в профили и к стойкам при помощи крепёжных элементов. Представляет собой цельное изделие, готовое к использованию и не требующее предварительной сборки. Устанавливается без применения сварки. | Уточняйте у менеджера | Уточняйте у менеджера
00-00110286 | Консоль STRUT КСС-41х21х200 (2,5мм) (PR08.22744) | Промрукав | Страт-консоль разработана для формирования опорных конструкций и узлов креплений на основе страт-профиля. Применяется для фиксации кабельной трассы к вертикальным поверхностям, а также для создания опорных конструкций. Крепление изделия производится к стене, в профили и к стойкам при помощи крепёжных элементов. Представляет собой цельное изделие, готовое к использованию и не требующее предварительной сборки. Устанавливается без применения сварки. | Уточняйте у менеджера | Уточняйте у менеджера
00-00110287 | Консоль STRUT КСС-41х21х250 (2,5мм) (PR08.22745) | Промрукав | Страт-консоль разработана для формирования опорных конструкций и узлов креплений на основе страт-профиля. Применяется для фиксации кабельной трассы к вертикальным поверхностям, а также для создания опорных конструкций. Крепление изделия производится к стене, в профили и к стойкам при помощи крепёжных элементов. Представляет собой цельное изделие, готовое к использованию и не требующее предварительной сборки. Устанавливается без применения сварки. | Уточняйте у менеджера | Уточняйте у менеджера
00-00110288 | Консоль STRUT КСС-41х21х300 (2,5мм) (PR08.22746) | Промрукав | Страт-консоль разработана для формирования опорных конструкций и узлов креплений на основе страт-профиля. Применяется для фиксации кабельной трассы к вертикальным поверхностям, а также для создания опорных конструкций. Крепление изделия производится к стене, в профили и к стойкам при помощи крепёжных элементов. Представляет собой цельное изделие, готовое к использованию и не требующее предварительной сборки. Устанавливается без применения сварки. | Уточняйте у менеджера | Уточняйте у менеджера
00-00110289 | Консоль STRUT КСС-41х21х350 (2,5мм) (PR08.22747) | Промрукав | Страт-консоль разработана для формирования опорных конструкций и узлов креплений на основе страт-профиля. Применяется для фиксации кабельной трассы к вертикальным поверхностям, а также для создания опорных конструкций. Крепление изделия производится к стене, в профили и к стойкам при помощи крепёжных элементов. Представляет собой цельное изделие, готовое к использованию и не требующее предварительной сборки. Устанавливается без применения сварки. | Уточняйте у менеджера | Уточняйте у менеджера
00-00110290 | Консоль STRUT КСС-41х21х400 (2,5мм) (PR08.22748) | Промрукав | Страт-консоль разработана для формирования опорных конструкций и узлов креплений на основе страт-профиля. Применяется для фиксации кабельной трассы к вертикальным поверхностям, а также для создания опорных конструкций. Крепление изделия производится к стене, в профили и к стойкам при помощи крепёжных элементов. Представляет собой цельное изделие, готовое к использованию и не требующее предварительной сборки. Устанавливается без применения сварки. | Уточняйте у менеджера | Уточняйте у менеджера
00-00110291 | Консоль STRUT КСС-41х21х450 (2,5мм) (PR08.22749) | Промрукав | Страт-консоль разработана для формирования опорных конструкций и узлов креплений на основе страт-профиля. Применяется для фиксации кабельной трассы к вертикальным поверхностям, а также для создания опорных конструкций. Крепление изделия производится к стене, в профили и к стойкам при помощи крепёжных элементов. Представляет собой цельное изделие, готовое к использованию и не требующее предварительной сборки. Устанавливается без применения сварки. | Уточняйте у менеджера | Уточняйте у менеджера
00-00110292 | Консоль STRUT КСС-41х21х500 (2,5мм) (PR08.22750) | Промрукав | Страт-консоль разработана для формирования опорных конструкций и узлов креплений на основе страт-профиля. Применяется для фиксации кабельной трассы к вертикальным поверхностям, а также для создания опорных конструкций. Крепление изделия производится к стене, в профили и к стойкам при помощи крепёжных элементов. Представляет собой цельное изделие, готовое к использованию и не требующее предварительной сборки. Устанавливается без применения сварки. | Уточняйте у менеджера | Уточняйте у менеджера
00-00110293 | Консоль STRUT КСС-41х21х550 (2,5мм) (PR08.22751) | Промрукав | Страт-консоль разработана для формирования опорных конструкций и узлов креплений на основе страт-профиля. Применяется для фиксации кабельной трассы к вертикальным поверхностям, а также для создания опорных конструкций. Крепление изделия производится к стене, в профили и к стойкам при помощи крепёжных элементов. Представляет собой цельное изделие, готовое к использованию и не требующее предварительной сборки. Устанавливается без применения сварки. | Уточняйте у менеджера | Уточняйте у менеджера
00-00110294 | Консоль STRUT КСС-41х21х600 (2,5мм) (PR08.22752) | Промрукав | Страт-консоль разработана для формирования опорных конструкций и узлов креплений на основе страт-профиля. Применяется для фиксации кабельной трассы к вертикальным поверхностям, а также для создания опорных конструкций. Крепление изделия производится к стене, в профили и к стойкам при помощи крепёжных элементов. Представляет собой цельное изделие, готовое к использованию и не требующее предварительной сборки. Устанавливается без применения сварки. | Уточняйте у менеджера | Уточняйте у менеджера
00-00110295 | Консоль STRUT КСС-41х21х650 (2,5мм) (PR08.22753) | Промрукав | Страт-консоль разработана для формирования опорных конструкций и узлов креплений на основе страт-профиля. Применяется для фиксации кабельной трассы к вертикальным поверхностям, а также для создания опорных конструкций. Крепление изделия производится к стене, в профили и к стойкам при помощи крепёжных элементов. Представляет собой цельное изделие, готовое к использованию и не требующее предварительной сборки. Устанавливается без применения сварки. | Уточняйте у менеджера | Уточняйте у менеджера
00-00110296 | Консоль STRUT КСС-41х21х700 (2,5мм) (PR08.22754) | Промрукав | Страт-консоль разработана для формирования опорных конструкций и узлов креплений на основе страт-профиля. Применяется для фиксации кабельной трассы к вертикальным поверхностям, а также для создания опорных конструкций. Крепление изделия производится к стене, в профили и к стойкам при помощи крепёжных элементов. Представляет собой цельное изделие, готовое к использованию и не требующее предварительной сборки. Устанавливается без применения сварки. | Уточняйте у менеджера | Уточняйте у менеджера
00-00110297 | Консоль STRUT КСС-41х21х750 (2,5мм) (PR08.22755) | Промрукав | Страт-консоль разработана для формирования опорных конструкций и узлов креплений на основе страт-профиля. Применяется для фиксации кабельной трассы к вертикальным поверхностям, а также для создания опорных конструкций. Крепление изделия производится к стене, в профили и к стойкам при помощи крепёжных элементов. Представляет собой цельное изделие, готовое к использованию и не требующее предварительной сборки. Устанавливается без применения сварки. | Уточняйте у менеджера | Уточняйте у менеджера
00-00110298 | Консоль STRUT КСС-41х21х800 (2,5мм) (PR08.22756) | Промрукав | Страт-консоль разработана для формирования опорных конструкций и узлов креплений на основе страт-профиля. Применяется для фиксации кабельной трассы к вертикальным поверхностям, а также для создания опорных конструкций. Крепление изделия производится к стене, в профили и к стойкам при помощи крепёжных элементов. Представляет собой цельное изделие, готовое к использованию и не требующее предварительной сборки. Устанавливается без применения сварки. | Уточняйте у менеджера | Уточняйте у менеджера
00-00110299 | Консоль STRUT КСС-41х41х100 (PR08.22727) | Промрукав | Страт-консоль разработана для формирования опорных конструкций и узлов креплений на основе страт-профиля. Применяется для фиксации кабельной трассы к вертикальным поверхностям, а также для создания опорных конструкций. Крепление изделия производится к стене, в профили и к стойкам при помощи крепёжных элементов. Представляет собой цельное изделие, готовое к использованию и не требующее предварительной сборки. Устанавливается без применения сварки. | Уточняйте у менеджера | Уточняйте у менеджера
00-00110300 | Консоль STRUT КСС-41х41х150 (PR08.22728) | Промрукав | Страт-консоль разработана для формирования опорных конструкций и узлов креплений на основе страт-профиля. Применяется для фиксации кабельной трассы к вертикальным поверхностям, а также для создания опорных конструкций. Крепление изделия производится к стене, в профили и к стойкам при помощи крепёжных элементов. Представляет собой цельное изделие, готовое к использованию и не требующее предварительной сборки. Устанавливается без применения сварки. | Уточняйте у менеджера | Уточняйте у менеджера
00-00110301 | Консоль STRUT КСС-41х41х200 (PR08.22729) | Промрукав | Страт-консоль разработана для формирования опорных конструкций и узлов креплений на основе страт-профиля. Применяется для фиксации кабельной трассы к вертикальным поверхностям, а также для создания опорных конструкций. Крепление изделия производится к стене, в профили и к стойкам при помощи крепёжных элементов. Представляет собой цельное изделие, готовое к использованию и не требующее предварительной сборки. Устанавливается без применения сварки. | Уточняйте у менеджера | Уточняйте у менеджера
00-00110302 | Консоль STRUT КСС-41х41х250 (2,5мм) (PR08.22730) | Промрукав | Страт-консоль разработана для формирования опорных конструкций и узлов креплений на основе страт-профиля. Применяется для фиксации кабельной трассы к вертикальным поверхностям, а также для создания опорных конструкций. Крепление изделия производится к стене, в профили и к стойкам при помощи крепёжных элементов. Представляет собой цельное изделие, готовое к использованию и не требующее предварительной сборки. Устанавливается без применения сварки. | Уточняйте у менеджера | Уточняйте у менеджера
00-00110303 | Консоль STRUT КСС-41х41х300 (2,5мм) (PR08.22731) | Промрукав | Страт-консоль разработана для формирования опорных конструкций и узлов креплений на основе страт-профиля. Применяется для фиксации кабельной трассы к вертикальным поверхностям, а также для создания опорных конструкций. Крепление изделия производится к стене, в профили и к стойкам при помощи крепёжных элементов. Представляет собой цельное изделие, готовое к использованию и не требующее предварительной сборки. Устанавливается без применения сварки. | Уточняйте у менеджера | Уточняйте у менеджера
00-00110304 | Консоль STRUT КСС-41х41х350 (2,5мм) (PR08.22732) | Промрукав | Страт-консоль разработана для формирования опорных конструкций и узлов креплений на основе страт-профиля. Применяется для фиксации кабельной трассы к вертикальным поверхностям, а также для создания опорных конструкций. Крепление изделия производится к стене, в профили и к стойкам при помощи крепёжных элементов. Представляет собой цельное изделие, готовое к использованию и не требующее предварительной сборки. Устанавливается без применения сварки. | Уточняйте у менеджера | Уточняйте у менеджера
00-00110305 | Консоль STRUT КСС-41х41х400 (2,5мм) (PR08.22733) | Промрукав | Страт-консоль разработана для формирования опорных конструкций и узлов креплений на основе страт-профиля. Применяется для фиксации кабельной трассы к вертикальным поверхностям, а также для создания опорных конструкций. Крепление изделия производится к стене, в профили и к стойкам при помощи крепёжных элементов. Представляет собой цельное изделие, готовое к использованию и не требующее предварительной сборки. Устанавливается без применения сварки. | Уточняйте у менеджера | Уточняйте у менеджера
00-00110306 | Консоль STRUT КСС-41х41х450 (2,5мм) (PR08.22734) | Промрукав | Страт-консоль разработана для формирования опорных конструкций и узлов креплений на основе страт-профиля. Применяется для фиксации кабельной трассы к вертикальным поверхностям, а также для создания опорных конструкций. Крепление изделия производится к стене, в профили и к стойкам при помощи крепёжных элементов. Представляет собой цельное изделие, готовое к использованию и не требующее предварительной сборки. Устанавливается без применения сварки. | Уточняйте у менеджера | Уточняйте у менеджера
00-00110307 | Консоль STRUT КСС-41х41х500 (2,5мм) (PR08.22735) | Промрукав | Страт-консоль разработана для формирования опорных конструкций и узлов креплений на основе страт-профиля. Применяется для фиксации кабельной трассы к вертикальным поверхностям, а также для создания опорных конструкций. Крепление изделия производится к стене, в профили и к стойкам при помощи крепёжных элементов. Представляет собой цельное изделие, готовое к использованию и не требующее предварительной сборки. Устанавливается без применения сварки. | Уточняйте у менеджера | Уточняйте у менеджера
00-00110308 | Консоль STRUT КСС-41х41х550 (2,5мм) (PR08.22736) | Промрукав | Страт-консоль разработана для формирования опорных конструкций и узлов креплений на основе страт-профиля. Применяется для фиксации кабельной трассы к вертикальным поверхностям, а также для создания опорных конструкций. Крепление изделия производится к стене, в профили и к стойкам при помощи крепёжных элементов. Представляет собой цельное изделие, готовое к использованию и не требующее предварительной сборки. Устанавливается без применения сварки. | Уточняйте у менеджера | Уточняйте у менеджера
00-00110309 | Консоль STRUT КСС-41х41х600 (PR08.22737) | Промрукав | Страт-консоль разработана для формирования опорных конструкций и узлов креплений на основе страт-профиля. Применяется для фиксации кабельной трассы к вертикальным поверхностям, а также для создания опорных конструкций. Крепление изделия производится к стене, в профили и к стойкам при помощи крепёжных элементов. Представляет собой цельное изделие, готовое к использованию и не требующее предварительной сборки. Устанавливается без применения сварки. | Уточняйте у менеджера | Уточняйте у менеджера
00-00110310 | Консоль STRUT КСС-41х41х650 (2,5мм) (PR08.22738) | Промрукав | Страт-консоль разработана для формирования опорных конструкций и узлов креплений на основе страт-профиля. Применяется для фиксации кабельной трассы к вертикальным поверхностям, а также для создания опорных конструкций. Крепление изделия производится к стене, в профили и к стойкам при помощи крепёжных элементов. Представляет собой цельное изделие, готовое к использованию и не требующее предварительной сборки. Устанавливается без применения сварки. | Уточняйте у менеджера | Уточняйте у менеджера
00-00110311 | Консоль STRUT КСС-41х41х700 (2,5мм) (PR08.22739) | Промрукав | Страт-консоль разработана для формирования опорных конструкций и узлов креплений на основе страт-профиля. Применяется для фиксации кабельной трассы к вертикальным поверхностям, а также для создания опорных конструкций. Крепление изделия производится к стене, в профили и к стойкам при помощи крепёжных элементов. Представляет собой цельное изделие, готовое к использованию и не требующее предварительной сборки. Устанавливается без применения сварки. | Уточняйте у менеджера | Уточняйте у менеджера
00-00110312 | Консоль STRUT КСС-41х41х750 (2,5мм) (PR08.22740) | Промрукав | Страт-консоль разработана для формирования опорных конструкций и узлов креплений на основе страт-профиля. Применяется для фиксации кабельной трассы к вертикальным поверхностям, а также для создания опорных конструкций. Крепление изделия производится к стене, в профили и к стойкам при помощи крепёжных элементов. Представляет собой цельное изделие, готовое к использованию и не требующее предварительной сборки. Устанавливается без применения сварки. | Уточняйте у менеджера | Уточняйте у менеджера
00-00110313 | Консоль STRUT КСС-41х41х800 (2,5мм) (PR08.22741) | Промрукав | Страт-консоль разработана для формирования опорных конструкций и узлов креплений на основе страт-профиля. Применяется для фиксации кабельной трассы к вертикальным поверхностям, а также для создания опорных конструкций. Крепление изделия производится к стене, в профили и к стойкам при помощи крепёжных элементов. Представляет собой цельное изделие, готовое к использованию и не требующее предварительной сборки. Устанавливается без применения сварки. | Уточняйте у менеджера | Уточняйте у менеджера
00-00046652 | CLW10-VC-150 | IEK | Консоль VC служит для крепления лотка к стене. | 342.12 | 307.91
00-00103012 | CLW10-VC-200 | IEK | Системы подвесов для металлических лотков предназначены для монтажа металлических лотков (прокатных или проволочных) по элементам здания (потолок, стены, пол). Консоль VC служит для крепления лотка к стене. | 374.44 | 337
00-00073697 | CLW10-VCEF-150 | IEK | Системы подвесов для металлических лотков предназначены для монтажа металлических лотков (прокатных или проволочных) по элементам здания (потолок, стены, пол). Консоль VCEF служит для безвинтового крепления проволочного лотка к стене. | 475.63 | 428.07
00-00073732 | CLW10-VCEF-200 | IEK | Системы подвесов для металлических лотков предназначены для монтажа металлических лотков (прокатных или проволочных) по элементам здания (потолок, стены, пол). Консоль VCEF служит для безвинтового крепления проволочного лотка к стене. | 506.06 | 455.45
00-00103869 | Консоль для шпильки (PR16.1851) | Промрукав | Система подвесов в исполнении HDZ – это изделия с защитным покрытием горячий цинк (по ГОСТ 9.307),предназначенный для прокладки и монтажа электрических силовых кабельных трасс на базе металлических лотков по стенам, потолкам и другим несущим конструкциям зданий и сооружений, в любой комбинации как внутри помещений, так и на открытом воздухе.Это несущий элемент конструкции, устанавливается на шпильку. Большим преимуществом данного изделия является возможность протянуть две линии лотков на одном уровне по одной системе подвеса. | Уточняйте у менеджера | Уточняйте у менеджера
00-00103868 | Консоль для шпильки (PR16.1852) | Промрукав | Система подвесов в исполнении HDZ – это изделия с защитным покрытием горячий цинк (по ГОСТ 9.307),предназначенный для прокладки и монтажа электрических силовых кабельных трасс на базе металлических лотков по стенам, потолкам и другим несущим конструкциям зданий и сооружений, в любой комбинации как внутри помещений, так и на открытом воздухе.Это несущий элемент конструкции, устанавливается на шпильку. Большим преимуществом данного изделия является возможность протянуть две линии лотков на одном уровне по одной системе подвеса. | Уточняйте у менеджера | Уточняйте у менеджера
00-00103867 | Консоль для шпильки (PR16.1853) | Промрукав | Система подвесов в исполнении HDZ – это изделия с защитным покрытием горячий цинк (по ГОСТ 9.307),предназначенный для прокладки и монтажа электрических силовых кабельных трасс на базе металлических лотков по стенам, потолкам и другим несущим конструкциям зданий и сооружений, в любой комбинации как внутри помещений, так и на открытом воздухе.Это несущий элемент конструкции, устанавливается на шпильку. Большим преимуществом данного изделия является возможность протянуть две линии лотков на одном уровне по одной системе подвеса. | Уточняйте у менеджера | Уточняйте у менеджера
00-00103866 | Консоль для шпильки (PR16.1854) | Промрукав | Система подвесов в исполнении HDZ – это изделия с защитным покрытием горячий цинк (по ГОСТ 9.307),предназначенный для прокладки и монтажа электрических силовых кабельных трасс на базе металлических лотков по стенам, потолкам и другим несущим конструкциям зданий и сооружений, в любой комбинации как внутри помещений, так и на открытом воздухе.Это несущий элемент конструкции, устанавливается на шпильку. Большим преимуществом данного изделия является возможность протянуть две линии лотков на одном уровне по одной системе подвеса. | Уточняйте у менеджера | Уточняйте у менеджера
00-00103865 | Консоль для шпильки (PR16.1855) | Промрукав | Система подвесов в исполнении HDZ – это изделия с защитным покрытием горячий цинк (по ГОСТ 9.307),предназначенный для прокладки и монтажа электрических силовых кабельных трасс на базе металлических лотков по стенам, потолкам и другим несущим конструкциям зданий и сооружений, в любой комбинации как внутри помещений, так и на открытом воздухе.Это несущий элемент конструкции, устанавливается на шпильку. Большим преимуществом данного изделия является возможность протянуть две линии лотков на одном уровне по одной системе подвеса. | Уточняйте у менеджера | Уточняйте у менеджера
00-00119024 | Консоль для шпильки двусторонняя (PR16.3856) | Промрукав | Система подвесов в исполнении AISI 304 – это изделия, изготовленные из аустенитной низкоуглеродистой марки нержавеющей стали 08Х18Н10, обладающих высокой коррозионной стойкостью к агрессивным средам, износостойкостью и высокими прочностями показателями, что позволяет применять изделия, в пищевой, фармацевтической, химических, металлургических и других отраслях промышленности. Это несущий элемент конструкции, устанавливается на шпильку. Большим преимуществом данного изделия является возможность протянуть две линии лотков на одном уровне по одной системе подвеса. | Уточняйте у менеджера | Уточняйте у менеджера
00-00119023 | Консоль для шпильки двусторонняя (PR16.3857) | Промрукав | Система подвесов в исполнении AISI 304 – это изделия, изготовленные из аустенитной низкоуглеродистой марки нержавеющей стали 08Х18Н10, обладающих высокой коррозионной стойкостью к агрессивным средам, износостойкостью и высокими прочностями показателями, что позволяет применять изделия, в пищевой, фармацевтической, химических, металлургических и других отраслях промышленности. Это несущий элемент конструкции, устанавливается на шпильку. Большим преимуществом данного изделия является возможность протянуть две линии лотков на одном уровне по одной системе подвеса. | Уточняйте у менеджера | Уточняйте у менеджера
00-00119022 | Консоль для шпильки двусторонняя (PR16.3858) | Промрукав | Система подвесов в исполнении AISI 304 – это изделия, изготовленные из аустенитной низкоуглеродистой марки нержавеющей стали 08Х18Н10, обладающих высокой коррозионной стойкостью к агрессивным средам, износостойкостью и высокими прочностями показателями, что позволяет применять изделия, в пищевой, фармацевтической, химических, металлургических и других отраслях промышленности. Это несущий элемент конструкции, устанавливается на шпильку. Большим преимуществом данного изделия является возможность протянуть две линии лотков на одном уровне по одной системе подвеса. | Уточняйте у менеджера | Уточняйте у менеджера
00-00119021 | Консоль для шпильки двусторонняя (PR16.3859) | Промрукав | Система подвесов в исполнении AISI 304 – это изделия, изготовленные из аустенитной низкоуглеродистой марки нержавеющей стали 08Х18Н10, обладающих высокой коррозионной стойкостью к агрессивным средам, износостойкостью и высокими прочностями показателями, что позволяет применять изделия, в пищевой, фармацевтической, химических, металлургических и других отраслях промышленности. Это несущий элемент конструкции, устанавливается на шпильку. Большим преимуществом данного изделия является возможность протянуть две линии лотков на одном уровне по одной системе подвеса. | Уточняйте у менеджера | Уточняйте у менеджера
00-00119020 | Консоль для шпильки двусторонняя (PR16.3855) | Промрукав | Система подвесов в исполнении AISI 304 – это изделия, изготовленные из аустенитной низкоуглеродистой марки нержавеющей стали 08Х18Н10, обладающих высокой коррозионной стойкостью к агрессивным средам, износостойкостью и высокими прочностями показателями, что позволяет применять изделия, в пищевой, фармацевтической, химических, металлургических и других отраслях промышленности. Это несущий элемент конструкции, устанавливается на шпильку. Большим преимуществом данного изделия является возможность протянуть две линии лотков на одном уровне по одной системе подвеса. | Уточняйте у менеджера | Уточняйте у менеджера
00-00119019 | Консоль для шпильки двусторонняя (PR16.3861) | Промрукав | Система подвесов в исполнении AISI 304 – это изделия, изготовленные из аустенитной низкоуглеродистой марки нержавеющей стали 08Х18Н10, обладающих высокой коррозионной стойкостью к агрессивным средам, износостойкостью и высокими прочностями показателями, что позволяет применять изделия, в пищевой, фармацевтической, химических, металлургических и других отраслях промышленности. Это несущий элемент конструкции, устанавливается на шпильку. Большим преимуществом данного изделия является возможность протянуть две линии лотков на одном уровне по одной системе подвеса. | Уточняйте у менеджера | Уточняйте у менеджера
00-00119018 | Консоль для шпильки двусторонняя (PR16.3862) | Промрукав | Система подвесов в исполнении AISI 304 – это изделия, изготовленные из аустенитной низкоуглеродистой марки нержавеющей стали 08Х18Н10, обладающих высокой коррозионной стойкостью к агрессивным средам, износостойкостью и высокими прочностями показателями, что позволяет применять изделия, в пищевой, фармацевтической, химических, металлургических и других отраслях промышленности. Это несущий элемент конструкции, устанавливается на шпильку. Большим преимуществом данного изделия является возможность протянуть две линии лотков на одном уровне по одной системе подвеса. | Уточняйте у менеджера | Уточняйте у менеджера
00-00119017 | Консоль для шпильки двусторонняя (PR16.3863) | Промрукав | Система подвесов в исполнении AISI 304 – это изделия, изготовленные из аустенитной низкоуглеродистой марки нержавеющей стали 08Х18Н10, обладающих высокой коррозионной стойкостью к агрессивным средам, износостойкостью и высокими прочностями показателями, что позволяет применять изделия, в пищевой, фармацевтической, химических, металлургических и других отраслях промышленности. Это несущий элемент конструкции, устанавливается на шпильку. Большим преимуществом данного изделия является возможность протянуть две линии лотков на одном уровне по одной системе подвеса. | Уточняйте у менеджера | Уточняйте у менеджера
00-00119016 | Консоль для шпильки двусторонняя (PR16.3864) | Промрукав | Система подвесов в исполнении AISI 304 – это изделия, изготовленные из аустенитной низкоуглеродистой марки нержавеющей стали 08Х18Н10, обладающих высокой коррозионной стойкостью к агрессивным средам, износостойкостью и высокими прочностями показателями, что позволяет применять изделия, в пищевой, фармацевтической, химических, металлургических и других отраслях промышленности. Это несущий элемент конструкции, устанавливается на шпильку. Большим преимуществом данного изделия является возможность протянуть две линии лотков на одном уровне по одной системе подвеса. | Уточняйте у менеджера | Уточняйте у менеджера
00-00119015 | Консоль для шпильки двусторонняя (PR16.3860) | Промрукав | Система подвесов в исполнении AISI 304 – это изделия, изготовленные из аустенитной низкоуглеродистой марки нержавеющей стали 08Х18Н10, обладающих высокой коррозионной стойкостью к агрессивным средам, износостойкостью и высокими прочностями показателями, что позволяет применять изделия, в пищевой, фармацевтической, химических, металлургических и других отраслях промышленности. Это несущий элемент конструкции, устанавливается на шпильку. Большим преимуществом данного изделия является возможность протянуть две линии лотков на одном уровне по одной системе подвеса. | Уточняйте у менеджера | Уточняйте у менеджера
00-00112243 | Консоль для шпильки (PR16.3866) | Промрукав | Система подвесов в исполнении AISI 409 – это изделия, изготовленные из ферритовой марки нержавеющей стали 08Х13, обладающих коррозионной стойкостью и высокими прочностями показателями, что позволяет применять изделия, в различных непищевых отраслях промышленности. Это несущий элемент конструкции, устанавливается на шпильку. Большим преимуществом данного изделия является возможность протянуть две линии лотков на одном уровне по одной системе подвеса. | Уточняйте у менеджера | Уточняйте у менеджера
00-00112244 | Консоль для шпильки (PR16.3867) | Промрукав | Система подвесов в исполнении AISI 409 – это изделия, изготовленные из ферритовой марки нержавеющей стали 08Х13, обладающих коррозионной стойкостью и высокими прочностями показателями, что позволяет применять изделия, в различных непищевых отраслях промышленности. Это несущий элемент конструкции, устанавливается на шпильку. Большим преимуществом данного изделия является возможность протянуть две линии лотков на одном уровне по одной системе подвеса. | Уточняйте у менеджера | Уточняйте у менеджера
00-00112245 | Консоль для шпильки (PR16.3868) | Промрукав | Система подвесов в исполнении AISI 409 – это изделия, изготовленные из ферритовой марки нержавеющей стали 08Х13, обладающих коррозионной стойкостью и высокими прочностями показателями, что позволяет применять изделия, в различных непищевых отраслях промышленности. Это несущий элемент конструкции, устанавливается на шпильку. Большим преимуществом данного изделия является возможность протянуть две линии лотков на одном уровне по одной системе подвеса. | Уточняйте у менеджера | Уточняйте у менеджера
00-00112246 | Консоль для шпильки (PR16.3869) | Промрукав | Система подвесов в исполнении AISI 409 – это изделия, изготовленные из ферритовой марки нержавеющей стали 08Х13, обладающих коррозионной стойкостью и высокими прочностями показателями, что позволяет применять изделия, в различных непищевых отраслях промышленности. Это несущий элемент конструкции, устанавливается на шпильку. Большим преимуществом данного изделия является возможность протянуть две линии лотков на одном уровне по одной системе подвеса. | Уточняйте у менеджера | Уточняйте у менеджера
00-00112247 | Консоль для шпильки (PR16.3865) | Промрукав | Система подвесов в исполнении AISI 409 – это изделия, изготовленные из ферритовой марки нержавеющей стали 08Х13, обладающих коррозионной стойкостью и высокими прочностями показателями, что позволяет применять изделия, в различных непищевых отраслях промышленности. Это несущий элемент конструкции, устанавливается на шпильку. Большим преимуществом данного изделия является возможность протянуть две линии лотков на одном уровне по одной системе подвеса. | Уточняйте у менеджера | Уточняйте у менеджера
00-00081759 | КШД-100 (PR08.5070) | Промрукав | Несущий элемент конструкции, устанавливается на шпильку. Большим преимуществом данного изделия является возможность протянуть две линии лотков на одном уровне по одной системе подвеса. | Уточняйте у менеджера | Уточняйте у менеджера
00-00081760 | КШД-150 (PR08.5222) | Промрукав | Несущий элемент конструкции, устанавливается на шпильку. Большим преимуществом данного изделия является возможность протянуть две линии лотков на одном уровне по одной системе подвеса. | Уточняйте у менеджера | Уточняйте у менеджера
00-00081761 | КШД-200 (PR08.5071) | Промрукав | Несущий элемент конструкции, устанавливается на шпильку. Большим преимуществом данного изделия является возможность протянуть две линии лотков на одном уровне по одной системе подвеса. | Уточняйте у менеджера | Уточняйте у менеджера
00-00081762 | КШД-300 (PR08.5072) | Промрукав | Несущий элемент конструкции, устанавливается на шпильку. Большим преимуществом данного изделия является возможность протянуть две линии лотков на одном уровне по одной системе подвеса. | Уточняйте у менеджера | Уточняйте у менеджера
00-00081763 | КШД-50 (PR08.5221) | Промрукав | Несущий элемент конструкции, устанавливается на шпильку. Большим преимуществом данного изделия является возможность протянуть две линии лотков на одном уровне по одной системе подвеса. | Уточняйте у менеджера | Уточняйте у менеджера
00-00103864 | Консоль настенная (PR16.1817) | Промрукав | Система подвесов в исполнении HDZ – это изделия с защитным покрытием горячий цинк (по ГОСТ 9.307),предназначенный для прокладки и монтажа электрических силовых кабельных трасс на базе металлических лотков по стенам, потолкам и другим несущим конструкциям зданий и сооружений, в любой комбинации как внутри помещений, так и на открытом воздухе.Это опорно - несущий элемент конструкции, крепится непосредственно к стене. Преимуществом этого элемента является его универсальность, на базе него можно собрать линию КНС как вертикально, так и горизонтально. | Уточняйте у менеджера | Уточняйте у менеджера
00-00103863 | Консоль настенная (PR16.1818) | Промрукав | Система подвесов в исполнении HDZ – это изделия с защитным покрытием горячий цинк (по ГОСТ 9.307),предназначенный для прокладки и монтажа электрических силовых кабельных трасс на базе металлических лотков по стенам, потолкам и другим несущим конструкциям зданий и сооружений, в любой комбинации как внутри помещений, так и на открытом воздухе.Это опорно - несущий элемент конструкции, крепится непосредственно к стене. Преимуществом этого элемента является его универсальность, на базе него можно собрать линию КНС как вертикально, так и горизонтально. | Уточняйте у менеджера | Уточняйте у менеджера
00-00103862 | Консоль настенная (PR16.1819) | Промрукав | Система подвесов в исполнении HDZ – это изделия с защитным покрытием горячий цинк (по ГОСТ 9.307),предназначенный для прокладки и монтажа электрических силовых кабельных трасс на базе металлических лотков по стенам, потолкам и другим несущим конструкциям зданий и сооружений, в любой комбинации как внутри помещений, так и на открытом воздухе.Это опорно - несущий элемент конструкции, крепится непосредственно к стене. Преимуществом этого элемента является его универсальность, на базе него можно собрать линию КНС как вертикально, так и горизонтально. | Уточняйте у менеджера | Уточняйте у менеджера
00-00103861 | Консоль настенная (PR16.1820) | Промрукав | Система подвесов в исполнении HDZ – это изделия с защитным покрытием горячий цинк (по ГОСТ 9.307),предназначенный для прокладки и монтажа электрических силовых кабельных трасс на базе металлических лотков по стенам, потолкам и другим несущим конструкциям зданий и сооружений, в любой комбинации как внутри помещений, так и на открытом воздухе.Это опорно - несущий элемент конструкции, крепится непосредственно к стене. Преимуществом этого элемента является его универсальность, на базе него можно собрать линию КНС как вертикально, так и горизонтально. | Уточняйте у менеджера | Уточняйте у менеджера
00-00103860 | Консоль настенная (PR16.1821) | Промрукав | Система подвесов в исполнении HDZ – это изделия с защитным покрытием горячий цинк (по ГОСТ 9.307),предназначенный для прокладки и монтажа электрических силовых кабельных трасс на базе металлических лотков по стенам, потолкам и другим несущим конструкциям зданий и сооружений, в любой комбинации как внутри помещений, так и на открытом воздухе.Это опорно - несущий элемент конструкции, крепится непосредственно к стене. Преимуществом этого элемента является его универсальность, на базе него можно собрать линию КНС как вертикально, так и горизонтально. | Уточняйте у менеджера | Уточняйте у менеджера
00-00103859 | Консоль настенная (PR16.1822) | Промрукав | Система подвесов в исполнении HDZ – это изделия с защитным покрытием горячий цинк (по ГОСТ 9.307),предназначенный для прокладки и монтажа электрических силовых кабельных трасс на базе металлических лотков по стенам, потолкам и другим несущим конструкциям зданий и сооружений, в любой комбинации как внутри помещений, так и на открытом воздухе.Это опорно - несущий элемент конструкции, крепится непосредственно к стене. Преимуществом этого элемента является его универсальность, на базе него можно собрать линию КНС как вертикально, так и горизонтально. | Уточняйте у менеджера | Уточняйте у менеджера
00-00119014 | Консоль настенная (PR16.4309) | Промрукав | Система подвесов в исполнении AISI 304 – это изделия, изготовленные из аустенитной низкоуглеродистой марки нержавеющей стали 08Х18Н10, обладающих высокой коррозионной стойкостью к агрессивным средам, износостойкостью и высокими прочностями показателями, что позволяет применять изделия, в пищевой, фармацевтической, химических, металлургических и других отраслях промышленности. Это опорно - несущий элемент конструкции, крепится непосредственно к стене. Преимуществом этого элемента является его универсальность, на базе него можно собрать линию КНС как вертикально, так и горизонтально. | Уточняйте у менеджера | Уточняйте у менеджера
00-00119013 | Консоль настенная (PR16.4310) | Промрукав | Система подвесов в исполнении AISI 304 – это изделия, изготовленные из аустенитной низкоуглеродистой марки нержавеющей стали 08Х18Н10, обладающих высокой коррозионной стойкостью к агрессивным средам, износостойкостью и высокими прочностями показателями, что позволяет применять изделия, в пищевой, фармацевтической, химических, металлургических и других отраслях промышленности. Это опорно - несущий элемент конструкции, крепится непосредственно к стене. Преимуществом этого элемента является его универсальность, на базе него можно собрать линию КНС как вертикально, так и горизонтально. | Уточняйте у менеджера | Уточняйте у менеджера
00-00119012 | Консоль настенная (PR16.4311) | Промрукав | Система подвесов в исполнении AISI 304 – это изделия, изготовленные из аустенитной низкоуглеродистой марки нержавеющей стали 08Х18Н10, обладающих высокой коррозионной стойкостью к агрессивным средам, износостойкостью и высокими прочностями показателями, что позволяет применять изделия, в пищевой, фармацевтической, химических, металлургических и других отраслях промышленности. Это опорно - несущий элемент конструкции, крепится непосредственно к стене. Преимуществом этого элемента является его универсальность, на базе него можно собрать линию КНС как вертикально, так и горизонтально. | Уточняйте у менеджера | Уточняйте у менеджера
00-00119011 | Консоль настенная (PR16.4312) | Промрукав | Система подвесов в исполнении AISI 304 – это изделия, изготовленные из аустенитной низкоуглеродистой марки нержавеющей стали 08Х18Н10, обладающих высокой коррозионной стойкостью к агрессивным средам, износостойкостью и высокими прочностями показателями, что позволяет применять изделия, в пищевой, фармацевтической, химических, металлургических и других отраслях промышленности. Это опорно - несущий элемент конструкции, крепится непосредственно к стене. Преимуществом этого элемента является его универсальность, на базе него можно собрать линию КНС как вертикально, так и горизонтально. | Уточняйте у менеджера | Уточняйте у менеджера
00-00119010 | Консоль настенная (PR16.4313) | Промрукав | Система подвесов в исполнении AISI 304 – это изделия, изготовленные из аустенитной низкоуглеродистой марки нержавеющей стали 08Х18Н10, обладающих высокой коррозионной стойкостью к агрессивным средам, износостойкостью и высокими прочностями показателями, что позволяет применять изделия, в пищевой, фармацевтической, химических, металлургических и других отраслях промышленности. Это опорно - несущий элемент конструкции, крепится непосредственно к стене. Преимуществом этого элемента является его универсальность, на базе него можно собрать линию КНС как вертикально, так и горизонтально. | Уточняйте у менеджера | Уточняйте у менеджера
00-00119009 | Консоль настенная (PR16.4308) | Промрукав | Система подвесов в исполнении AISI 304 – это изделия, изготовленные из аустенитной низкоуглеродистой марки нержавеющей стали 08Х18Н10, обладающих высокой коррозионной стойкостью к агрессивным средам, износостойкостью и высокими прочностями показателями, что позволяет применять изделия, в пищевой, фармацевтической, химических, металлургических и других отраслях промышленности. Это опорно - несущий элемент конструкции, крепится непосредственно к стене. Преимуществом этого элемента является его универсальность, на базе него можно собрать линию КНС как вертикально, так и горизонтально. | Уточняйте у менеджера | Уточняйте у менеджера
00-00119008 | Консоль настенная (PR16.4315) | Промрукав | Система подвесов в исполнении AISI 304 – это изделия, изготовленные из аустенитной низкоуглеродистой марки нержавеющей стали 08Х18Н10, обладающих высокой коррозионной стойкостью к агрессивным средам, износостойкостью и высокими прочностями показателями, что позволяет применять изделия, в пищевой, фармацевтической, химических, металлургических и других отраслях промышленности. Это опорно - несущий элемент конструкции, крепится непосредственно к стене. Преимуществом этого элемента является его универсальность, на базе него можно собрать линию КНС как вертикально, так и горизонтально. | Уточняйте у менеджера | Уточняйте у менеджера
00-00119007 | Консоль настенная (PR16.4316) | Промрукав | Система подвесов в исполнении AISI 304 – это изделия, изготовленные из аустенитной низкоуглеродистой марки нержавеющей стали 08Х18Н10, обладающих высокой коррозионной стойкостью к агрессивным средам, износостойкостью и высокими прочностями показателями, что позволяет применять изделия, в пищевой, фармацевтической, химических, металлургических и других отраслях промышленности. Это опорно - несущий элемент конструкции, крепится непосредственно к стене. Преимуществом этого элемента является его универсальность, на базе него можно собрать линию КНС как вертикально, так и горизонтально. | Уточняйте у менеджера | Уточняйте у менеджера
00-00119006 | Консоль настенная (PR16.4317) | Промрукав | Система подвесов в исполнении AISI 304 – это изделия, изготовленные из аустенитной низкоуглеродистой марки нержавеющей стали 08Х18Н10, обладающих высокой коррозионной стойкостью к агрессивным средам, износостойкостью и высокими прочностями показателями, что позволяет применять изделия, в пищевой, фармацевтической, химических, металлургических и других отраслях промышленности. Это опорно - несущий элемент конструкции, крепится непосредственно к стене. Преимуществом этого элемента является его универсальность, на базе него можно собрать линию КНС как вертикально, так и горизонтально. | Уточняйте у менеджера | Уточняйте у менеджера
00-00119005 | Консоль настенная (PR16.4318) | Промрукав | Система подвесов в исполнении AISI 304 – это изделия, изготовленные из аустенитной низкоуглеродистой марки нержавеющей стали 08Х18Н10, обладающих высокой коррозионной стойкостью к агрессивным средам, износостойкостью и высокими прочностями показателями, что позволяет применять изделия, в пищевой, фармацевтической, химических, металлургических и других отраслях промышленности. Это опорно - несущий элемент конструкции, крепится непосредственно к стене. Преимуществом этого элемента является его универсальность, на базе него можно собрать линию КНС как вертикально, так и горизонтально. | Уточняйте у менеджера | Уточняйте у менеджера
00-00119004 | Консоль настенная (PR16.4319) | Промрукав | Система подвесов в исполнении AISI 304 – это изделия, изготовленные из аустенитной низкоуглеродистой марки нержавеющей стали 08Х18Н10, обладающих высокой коррозионной стойкостью к агрессивным средам, износостойкостью и высокими прочностями показателями, что позволяет применять изделия, в пищевой, фармацевтической, химических, металлургических и других отраслях промышленности. Это опорно - несущий элемент конструкции, крепится непосредственно к стене. Преимуществом этого элемента является его универсальность, на базе него можно собрать линию КНС как вертикально, так и горизонтально. | Уточняйте у менеджера | Уточняйте у менеджера
00-00119003 | Консоль настенная (PR16.4314) | Промрукав | Система подвесов в исполнении AISI 304 – это изделия, изготовленные из аустенитной низкоуглеродистой марки нержавеющей стали 08Х18Н10, обладающих высокой коррозионной стойкостью к агрессивным средам, износостойкостью и высокими прочностями показателями, что позволяет применять изделия, в пищевой, фармацевтической, химических, металлургических и других отраслях промышленности. Это опорно - несущий элемент конструкции, крепится непосредственно к стене. Преимуществом этого элемента является его универсальность, на базе него можно собрать линию КНС как вертикально, так и горизонтально. | Уточняйте у менеджера | Уточняйте у менеджера
00-00112248 | Консоль (PR16.4321) | Промрукав | Система подвесов в исполнении AISI 409 – это изделия, изготовленные из ферритовой марки нержавеющей стали 08Х13, обладающих коррозионной стойкостью и высокими прочностями показателями, что позволяет применять изделия, в различных непищевых отраслях промышленности. Это опорно - несущий элемент конструкции, крепится непосредственно к стене. Преимуществом этого элемента является его универсальность, на базе него можно собрать линию КНС как вертикально, так и горизонтально. | Уточняйте у менеджера | Уточняйте у менеджера
00-00112249 | Консоль (PR16.4322) | Промрукав | Система подвесов в исполнении AISI 409 – это изделия, изготовленные из ферритовой марки нержавеющей стали 08Х13, обладающих коррозионной стойкостью и высокими прочностями показателями, что позволяет применять изделия, в различных непищевых отраслях промышленности. Это опорно - несущий элемент конструкции, крепится непосредственно к стене. Преимуществом этого элемента является его универсальность, на базе него можно собрать линию КНС как вертикально, так и горизонтально. | Уточняйте у менеджера | Уточняйте у менеджера
00-00112250 | Консоль (PR16.4323) | Промрукав | Система подвесов в исполнении AISI 409 – это изделия, изготовленные из ферритовой марки нержавеющей стали 08Х13, обладающих коррозионной стойкостью и высокими прочностями показателями, что позволяет применять изделия, в различных непищевых отраслях промышленности. Это опорно - несущий элемент конструкции, крепится непосредственно к стене. Преимуществом этого элемента является его универсальность, на базе него можно собрать линию КНС как вертикально, так и горизонтально. | Уточняйте у менеджера | Уточняйте у менеджера
00-00112251 | Консоль (PR16.4324) | Промрукав | Система подвесов в исполнении AISI 409 – это изделия, изготовленные из ферритовой марки нержавеющей стали 08Х13, обладающих коррозионной стойкостью и высокими прочностями показателями, что позволяет применять изделия, в различных непищевых отраслях промышленности. Это опорно - несущий элемент конструкции, крепится непосредственно к стене. Преимуществом этого элемента является его универсальность, на базе него можно собрать линию КНС как вертикально, так и горизонтально. | Уточняйте у менеджера | Уточняйте у менеджера
00-00112252 | Консоль (PR16.4325) | Промрукав | Система подвесов в исполнении AISI 409 – это изделия, изготовленные из ферритовой марки нержавеющей стали 08Х13, обладающих коррозионной стойкостью и высокими прочностями показателями, что позволяет применять изделия, в различных непищевых отраслях промышленности. Это опорно - несущий элемент конструкции, крепится непосредственно к стене. Преимуществом этого элемента является его универсальность, на базе него можно собрать линию КНС как вертикально, так и горизонтально. | Уточняйте у менеджера | Уточняйте у менеджера
00-00112253 | Консоль (PR16.4320) | Промрукав | Система подвесов в исполнении AISI 409 – это изделия, изготовленные из ферритовой марки нержавеющей стали 08Х13, обладающих коррозионной стойкостью и высокими прочностями показателями, что позволяет применять изделия, в различных непищевых отраслях промышленности. Это опорно - несущий элемент конструкции, крепится непосредственно к стене. Преимуществом этого элемента является его универсальность, на базе него можно собрать линию КНС как вертикально, так и горизонтально. | Уточняйте у менеджера | Уточняйте у менеджера
00-00081746 | КН-100 (PR08.2291) | Промрукав | Опорно - несущий элемент конструкции, крепится непосредственно к стене. Преимуществом этого элемента является его универсальность, на базе него можно собрать линию КНС как вертикально, так и горизонтально. | Уточняйте у менеджера | Уточняйте у менеджера
00-00081747 | КН-150 (PR08.2424) | Промрукав | Опорно - несущий элемент конструкции, крепится непосредственно к стене. Преимуществом этого элемента является его универсальность, на базе него можно собрать линию КНС как вертикально, так и горизонтально. | Уточняйте у менеджера | Уточняйте у менеджера
00-00081748 | КН-200 (PR08.2292) | Промрукав | Опорно - несущий элемент конструкции, крепится непосредственно к стене. Преимуществом этого элемента является его универсальность, на базе него можно собрать линию КНС как вертикально, так и горизонтально. | Уточняйте у менеджера | Уточняйте у менеджера
00-00081749 | КН-300 (PR08.2293) | Промрукав | Опорно - несущий элемент конструкции, крепится непосредственно к стене. Преимуществом этого элемента является его универсальность, на базе него можно собрать линию КНС как вертикально, так и горизонтально. | Уточняйте у менеджера | Уточняйте у менеджера
00-00081750 | КН-400 (PR08.2294) | Промрукав | Опорно - несущий элемент конструкции, крепится непосредственно к стене. Преимуществом этого элемента является его универсальность, на базе него можно собрать линию КНС как вертикально, так и горизонтально. | Уточняйте у менеджера | Уточняйте у менеджера
00-00081751 | КН-50 (PR08.5219) | Промрукав | Опорно - несущий элемент конструкции, крепится непосредственно к стене. Преимуществом этого элемента является его универсальность, на базе него можно собрать линию КНС как вертикально, так и горизонтально. | Уточняйте у менеджера | Уточняйте у менеджера
00-00122020 | Консоль настенная Омега (безвинтовая) (PR16.12056) | Промрукав | Консоль настенная Омега (безвинтовая) применяется для крепления лотка к вертикальным поверхностям с помощью шестигранного болта. Для фиксации лотка необходимо согнуть лепестки консоли шлицевой отверткой. | Уточняйте у менеджера | Уточняйте у менеджера
00-00122019 | Консоль настенная Омега (безвинтовая) (PR16.12057) | Промрукав | Консоль настенная Омега (безвинтовая) применяется для крепления лотка к вертикальным поверхностям с помощью шестигранного болта. Для фиксации лотка необходимо согнуть лепестки консоли шлицевой отверткой. | Уточняйте у менеджера | Уточняйте у менеджера
00-00122018 | Консоль настенная Омега (безвинтовая) (PR16.12058) | Промрукав | Консоль настенная Омега (безвинтовая) применяется для крепления лотка к вертикальным поверхностям с помощью шестигранного болта. Для фиксации лотка необходимо согнуть лепестки консоли шлицевой отверткой. | Уточняйте у менеджера | Уточняйте у менеджера
00-00122017 | Консоль настенная Омега (безвинтовая) (PR16.12059) | Промрукав | Консоль настенная Омега (безвинтовая) применяется для крепления лотка к вертикальным поверхностям с помощью шестигранного болта. Для фиксации лотка необходимо согнуть лепестки консоли шлицевой отверткой. | Уточняйте у менеджера | Уточняйте у менеджера
00-00089071 | Консоль (PR16.1089) | Промрукав | Омега-профиль L-образный безвинтовой применяется для крепления лотка к вертикальным поверхностям с помощью шестигранного болта. Для фиксации лотка необходимо согнуть лепестки кронштейна шлицевой отверткой. | Уточняйте у менеджера | Уточняйте у менеджера
00-00089072 | Консоль (PR16.1090) | Промрукав | Омега-профиль L-образный безвинтовой применяется для крепления лотка к вертикальным поверхностям с помощью шестигранного болта. Для фиксации лотка необходимо согнуть лепестки кронштейна шлицевой отверткой. | Уточняйте у менеджера | Уточняйте у менеджера
00-00089073 | Консоль (PR16.1091) | Промрукав | Омега-профиль L-образный безвинтовой применяется для крепления лотка к вертикальным поверхностям с помощью шестигранного болта. Для фиксации лотка необходимо согнуть лепестки кронштейна шлицевой отверткой. | Уточняйте у менеджера | Уточняйте у менеджера
00-00089074 | Консоль (PR16.1092) | Промрукав | Омега-профиль L-образный безвинтовой применяется для крепления лотка к вертикальным поверхностям с помощью шестигранного болта. Для фиксации лотка необходимо согнуть лепестки кронштейна шлицевой отверткой. | Уточняйте у менеджера | Уточняйте у менеджера
00-00122016 | Консоль настенная Омега HDZ КНО-100 (PR16.12060) | Промрукав | Консоль настенная Омега HDZ КНО Промрукав предназначена для крепления листового или проволочного лотка на вертикальных несущих поверхностях (стены и тд.). Система металлических лотков, изготовленных в исполнение HDZ – это изделия, на которое защитное покрытие (расплавленный цинк) было нанесено после механической обработки (по ГОСТ 9.307). Преимуществом системы металлических лотков в исполнении HDZ – это высокая коррозионная стойкость, что увеличивает ресурс изделия и возможность эксплуатации на открытом воздухе. Толщина защитного покрытия варьируется от 50 до 80мкм. Климатическое исполнение изделий УХЛ1, что предусматривает эксплуатацию на открытом воздухе при воздействии солнечного излучения, влияния климатических осадков и температуры эксплуатации от -80 до +280°С. | Уточняйте у менеджера | Уточняйте у менеджера
00-00122014 | Консоль настенная Омега HDZ КНО-150 (PR16.12061) | Промрукав | Консоль настенная Омега HDZ КНО Промрукав предназначена для крепления листового или проволочного лотка на вертикальных несущих поверхностях (стены и тд.). Система металлических лотков, изготовленных в исполнение HDZ – это изделия, на которое защитное покрытие (расплавленный цинк) было нанесено после механической обработки (по ГОСТ 9.307). Преимуществом системы металлических лотков в исполнении HDZ – это высокая коррозионная стойкость, что увеличивает ресурс изделия и возможность эксплуатации на открытом воздухе. Толщина защитного покрытия варьируется от 50 до 80мкм. Климатическое исполнение изделий УХЛ1, что предусматривает эксплуатацию на открытом воздухе при воздействии солнечного излучения, влияния климатических осадков и температуры эксплуатации от -80 до +280°С. | Уточняйте у менеджера | Уточняйте у менеджера
00-00122012 | Консоль настенная Омега HDZ КНО-200 (PR16.12062) | Промрукав | Консоль настенная Омега HDZ КНО Промрукав предназначена для крепления листового или проволочного лотка на вертикальных несущих поверхностях (стены и тд.). Система металлических лотков, изготовленных в исполнение HDZ – это изделия, на которое защитное покрытие (расплавленный цинк) было нанесено после механической обработки (по ГОСТ 9.307). Преимуществом системы металлических лотков в исполнении HDZ – это высокая коррозионная стойкость, что увеличивает ресурс изделия и возможность эксплуатации на открытом воздухе. Толщина защитного покрытия варьируется от 50 до 80мкм. Климатическое исполнение изделий УХЛ1, что предусматривает эксплуатацию на открытом воздухе при воздействии солнечного излучения, влияния климатических осадков и температуры эксплуатации от -80 до +280°С. | Уточняйте у менеджера | Уточняйте у менеджера
00-00122010 | Консоль потолочная Омега (PR16.12063) | Промрукав | Консоль настенная Омега HDZ КНО Промрукав предназначена для крепления листового или проволочного лотка на вертикальных несущих поверхностях (стены и тд.). Система металлических лотков, изготовленных в исполнение HDZ – это изделия, на которое защитное покрытие (расплавленный цинк) было нанесено после механической обработки (по ГОСТ 9.307). Преимуществом системы металлических лотков в исполнении HDZ – это высокая коррозионная стойкость, что увеличивает ресурс изделия и возможность эксплуатации на открытом воздухе. Толщина защитного покрытия варьируется от 50 до 80мкм. Климатическое исполнение изделий УХЛ1, что предусматривает эксплуатацию на открытом воздухе при воздействии солнечного излучения, влияния климатических осадков и температуры эксплуатации от -80 до +280°С. | Уточняйте у менеджера | Уточняйте у менеджера
00-00081788 | КНО-100 (PR08.2522) | Промрукав | Омега профиль - это опорно - несущий элемент системы. Благодоря его особенному профилю может выдержить серьезную нагрузку, а перфорация помогает ускорить монтаж КНС. Его можно закрепить на стену. | Уточняйте у менеджера | Уточняйте у менеджера
00-00081789 | КНО-150 (PR08.2470) | Промрукав | Омега профиль - это опорно - несущий элемент системы. Благодоря его особенному профилю может выдержить серьезную нагрузку, а перфорация помогает ускорить монтаж КНС. Его можно закрепить на стену. | Уточняйте у менеджера | Уточняйте у менеджера
00-00081790 | КНО-200 (PR08.2748) | Промрукав | Омега профиль - это опорно - несущий элемент системы. Благодоря его особенному профилю может выдержить серьезную нагрузку, а перфорация помогает ускорить монтаж КНС. Его можно закрепить на стену. | Уточняйте у менеджера | Уточняйте у менеджера
00-00081791 | КНО-300 (PR08.3107) | Промрукав | Омега профиль - это опорно - несущий элемент системы. Благодоря его особенному профилю может выдержить серьезную нагрузку, а перфорация помогает ускорить монтаж КНС. Его можно закрепить на стену. | Уточняйте у менеджера | Уточняйте у менеджера
00-00103858 | Консоль настенная (PR16.1823) | Промрукав | Система подвесов в исполнении HDZ – это изделия с защитным покрытием горячий цинк (по ГОСТ 9.307),предназначенный для прокладки и монтажа электрических силовых кабельных трасс на базе металлических лотков по стенам, потолкам и другим несущим конструкциям зданий и сооружений, в любой комбинации как внутри помещений, так и на открытом воздухе.Это опорно - несущий элемент конструкции, крепится непосредственно к стене. Преимуществом этого элемента является его универсальность, на базе него можно собрать линию КНС как вертикально, так и горизонтально. | Уточняйте у менеджера | Уточняйте у менеджера
00-00103857 | Консоль настенная (PR16.1824) | Промрукав | Система подвесов в исполнении HDZ – это изделия с защитным покрытием горячий цинк (по ГОСТ 9.307),предназначенный для прокладки и монтажа электрических силовых кабельных трасс на базе металлических лотков по стенам, потолкам и другим несущим конструкциям зданий и сооружений, в любой комбинации как внутри помещений, так и на открытом воздухе.Это опорно - несущий элемент конструкции, крепится непосредственно к стене. Преимуществом этого элемента является его универсальность, на базе него можно собрать линию КНС как вертикально, так и горизонтально. | Уточняйте у менеджера | Уточняйте у менеджера
00-00103856 | Консоль настенная (PR16.1825) | Промрукав | Система подвесов в исполнении HDZ – это изделия с защитным покрытием горячий цинк (по ГОСТ 9.307),предназначенный для прокладки и монтажа электрических силовых кабельных трасс на базе металлических лотков по стенам, потолкам и другим несущим конструкциям зданий и сооружений, в любой комбинации как внутри помещений, так и на открытом воздухе.Это опорно - несущий элемент конструкции, крепится непосредственно к стене. Преимуществом этого элемента является его универсальность, на базе него можно собрать линию КНС как вертикально, так и горизонтально. | Уточняйте у менеджера | Уточняйте у менеджера
00-00103855 | Консоль настенная (PR16.1826) | Промрукав | Система подвесов в исполнении HDZ – это изделия с защитным покрытием горячий цинк (по ГОСТ 9.307),предназначенный для прокладки и монтажа электрических силовых кабельных трасс на базе металлических лотков по стенам, потолкам и другим несущим конструкциям зданий и сооружений, в любой комбинации как внутри помещений, так и на открытом воздухе.Это опорно - несущий элемент конструкции, крепится непосредственно к стене. Преимуществом этого элемента является его универсальность, на базе него можно собрать линию КНС как вертикально, так и горизонтально. | Уточняйте у менеджера | Уточняйте у менеджера
00-00103854 | Консоль настенная (PR16.1827) | Промрукав | Система подвесов в исполнении HDZ – это изделия с защитным покрытием горячий цинк (по ГОСТ 9.307),предназначенный для прокладки и монтажа электрических силовых кабельных трасс на базе металлических лотков по стенам, потолкам и другим несущим конструкциям зданий и сооружений, в любой комбинации как внутри помещений, так и на открытом воздухе.Это опорно - несущий элемент конструкции, крепится непосредственно к стене. Преимуществом этого элемента является его универсальность, на базе него можно собрать линию КНС как вертикально, так и горизонтально. | Уточняйте у менеджера | Уточняйте у менеджера
00-00103853 | Консоль настенная (PR16.1828) | Промрукав | Система подвесов в исполнении HDZ – это изделия с защитным покрытием горячий цинк (по ГОСТ 9.307),предназначенный для прокладки и монтажа электрических силовых кабельных трасс на базе металлических лотков по стенам, потолкам и другим несущим конструкциям зданий и сооружений, в любой комбинации как внутри помещений, так и на открытом воздухе.Это опорно - несущий элемент конструкции, крепится непосредственно к стене. Преимуществом этого элемента является его универсальность, на базе него можно собрать линию КНС как вертикально, так и горизонтально. | Уточняйте у менеджера | Уточняйте у менеджера
00-00103852 | Консоль настенная (PR16.1829) | Промрукав | Система подвесов в исполнении HDZ – это изделия с защитным покрытием горячий цинк (по ГОСТ 9.307),предназначенный для прокладки и монтажа электрических силовых кабельных трасс на базе металлических лотков по стенам, потолкам и другим несущим конструкциям зданий и сооружений, в любой комбинации как внутри помещений, так и на открытом воздухе.Это опорно - несущий элемент конструкции, крепится непосредственно к стене. Преимуществом этого элемента является его универсальность, на базе него можно собрать линию КНС как вертикально, так и горизонтально. | Уточняйте у менеджера | Уточняйте у менеджера
00-00081752 | КНУ-100 (PR08.3058) | Промрукав | Опорно - несущий элемент конструкции, крепится непосредственно к стене. Преимуществом этого элемента является его универсальность, на базе него можно собрать линию КНС как вертикально, так и горизонтально. | Уточняйте у менеджера | Уточняйте у менеджера
00-00081753 | КНУ-150 (PR08.3653) | Промрукав | Опорно - несущий элемент конструкции, крепится непосредственно к стене. Преимуществом этого элемента является его универсальность, на базе него можно собрать линию КНС как вертикально, так и горизонтально. | Уточняйте у менеджера | Уточняйте у менеджера
00-00081754 | КНУ-200 (PR08.2650) | Промрукав | Опорно - несущий элемент конструкции, крепится непосредственно к стене. Преимуществом этого элемента является его универсальность, на базе него можно собрать линию КНС как вертикально, так и горизонтально. | Уточняйте у менеджера | Уточняйте у менеджера
00-00081755 | КНУ-300 (PR08.2651) | Промрукав | Опорно - несущий элемент конструкции, крепится непосредственно к стене. Преимуществом этого элемента является его универсальность, на базе него можно собрать линию КНС как вертикально, так и горизонтально. | Уточняйте у менеджера | Уточняйте у менеджера
00-00081756 | КНУ-400 (PR08.3654) | Промрукав | Опорно - несущий элемент конструкции, крепится непосредственно к стене. Преимуществом этого элемента является его универсальность, на базе него можно собрать линию КНС как вертикально, так и горизонтально. | Уточняйте у менеджера | Уточняйте у менеджера
00-00081757 | КНУ-500 (PR08.3161) | Промрукав | Опорно - несущий элемент конструкции, крепится непосредственно к стене. Преимуществом этого элемента является его универсальность, на базе него можно собрать линию КНС как вертикально, так и горизонтально. | Уточняйте у менеджера | Уточняйте у менеджера
00-00081758 | КНУ-600 (PR08.3655) | Промрукав | Опорно - несущий элемент конструкции, крепится непосредственно к стене. Преимуществом этого элемента является его универсальность, на базе него можно собрать линию КНС как вертикально, так и горизонтально. | Уточняйте у менеджера | Уточняйте у менеджера
00-00090074 | CLW10-VR-200 | IEK | Системы подвесов для металлических лотков предназначены для монтажа металлических лотков (прокатных или проволочных) по элементам здания (потолок, стены, пол). Консоль потолочная VR служит для крепления лотка к потолку или стене. | 685.37 | 616.83
00-00081784 | КП-100 (PR08.3162) | Промрукав | Кронштейн С-образный - это опорно - несущий элемент системы, используется как самостоятельный подвес, так и совместно со шпилькой. | Уточняйте у менеджера | Уточняйте у менеджера
00-00081785 | КП-150 (PR08.5084) | Промрукав | Кронштейн С-образный - это опорно - несущий элемент системы, используется как самостоятельный подвес, так и совместно со шпилькой. | Уточняйте у менеджера | Уточняйте у менеджера
00-00081786 | КП-200 (PR08.3163) | Промрукав | Кронштейн С-образный - это опорно - несущий элемент системы, используется как самостоятельный подвес, так и совместно со шпилькой. | Уточняйте у менеджера | Уточняйте у менеджера
00-00081787 | КП-300 (PR08.5085) | Промрукав | Кронштейн С-образный - это опорно - несущий элемент системы, используется как самостоятельный подвес, так и совместно со шпилькой. | Уточняйте у менеджера | Уточняйте у менеджера
00-00122009 | Консоль потолочная Омега (PR16.12064) | Промрукав | Консоль потолочная Омега (безвинтовой) применяется для подвешивания лотка к потолку как с использованием шпильки, так и без неё с помощью шестигранного болта. Для фиксации лотка необходимо согнуть лепестки профиля шлицевой отверткой. | Уточняйте у менеджера | Уточняйте у менеджера
00-00122008 | Консоль потолочная Омега (PR16.12065) | Промрукав | Консоль потолочная Омега (безвинтовой) применяется для подвешивания лотка к потолку как с использованием шпильки, так и без неё с помощью шестигранного болта. Для фиксации лотка необходимо согнуть лепестки профиля шлицевой отверткой. | Уточняйте у менеджера | Уточняйте у менеджера
00-00122007 | Консоль потолочная Омега (PR16.12066) | Промрукав | Консоль потолочная Омега (безвинтовой) применяется для подвешивания лотка к потолку как с использованием шпильки, так и без неё с помощью шестигранного болта. Для фиксации лотка необходимо согнуть лепестки профиля шлицевой отверткой. | Уточняйте у менеджера | Уточняйте у менеджера
00-00122006 | Консоль потолочная Омега (PR16.12067) | Промрукав | Консоль потолочная Омега (безвинтовой) применяется для подвешивания лотка к потолку как с использованием шпильки, так и без неё с помощью шестигранного болта. Для фиксации лотка необходимо согнуть лепестки профиля шлицевой отверткой. | Уточняйте у менеджера | Уточняйте у менеджера
00-00089083 | Консоль (PR16.1094) | Промрукав | Омега-профиль С-образный безвинтовой, применяется для подвешивания лотка к потолку как с использованием шпильки, так и без неё с помощью шестигранного болта. Для фиксации лотка необходимо согнуть лепестки кронштейна шлицевой отверткой. | Уточняйте у менеджера | Уточняйте у менеджера
00-00089084 | Консоль (PR16.1095) | Промрукав | Омега-профиль С-образный безвинтовой, применяется для подвешивания лотка к потолку как с использованием шпильки, так и без неё с помощью шестигранного болта. Для фиксации лотка необходимо согнуть лепестки кронштейна шлицевой отверткой. | Уточняйте у менеджера | Уточняйте у менеджера
00-00089085 | Консоль (PR16.1096) | Промрукав | Омега-профиль С-образный безвинтовой, применяется для подвешивания лотка к потолку как с использованием шпильки, так и без неё с помощью шестигранного болта. Для фиксации лотка необходимо согнуть лепестки кронштейна шлицевой отверткой. | Уточняйте у менеджера | Уточняйте у менеджера
00-00089086 | Консоль (PR16.1097) | Промрукав | Омега-профиль С-образный безвинтовой, применяется для подвешивания лотка к потолку как с использованием шпильки, так и без неё с помощью шестигранного болта. Для фиксации лотка необходимо согнуть лепестки кронштейна шлицевой отверткой. | Уточняйте у менеджера | Уточняйте у менеджера
00-00122005 | Консоль потолочная Омега HDZ КПО-100 (PR16.12068) | Промрукав | Консоль потолочная Омега HDZ КПО Промрукав предназначена для крепления листового или проволочного лотка на шпильках и горизонтальных и вертикальных несущих поверхностях (стены, потолки и тд.). Система металлических лотков, изготовленных в исполнение HDZ – это изделия, на которое защитное покрытие (расплавленный цинк) было нанесено после механической обработки (по ГОСТ 9.307). Преимуществом системы металлических лотков в исполнении HDZ – это высокая коррозионная стойкость, что увеличивает ресурс изделия и возможность эксплуатации на открытом воздухе. Толщина защитного покрытия варьируется от 50 до 80мкм. Климатическое исполнение изделий УХЛ1, что предусматривает эксплуатацию на открытом воздухе при воздействии солнечного излучения, влияния климатических осадков и температуры эксплуатации от -80 до +280°С. | Уточняйте у менеджера | Уточняйте у менеджера
00-00122004 | Консоль потолочная Омега HDZ КПО-150 (PR16.12069) | Промрукав | Консоль потолочная Омега HDZ КПО Промрукав предназначена для крепления листового или проволочного лотка на шпильках и горизонтальных и вертикальных несущих поверхностях (стены, потолки и тд.). Система металлических лотков, изготовленных в исполнение HDZ – это изделия, на которое защитное покрытие (расплавленный цинк) было нанесено после механической обработки (по ГОСТ 9.307). Преимуществом системы металлических лотков в исполнении HDZ – это высокая коррозионная стойкость, что увеличивает ресурс изделия и возможность эксплуатации на открытом воздухе. Толщина защитного покрытия варьируется от 50 до 80мкм. Климатическое исполнение изделий УХЛ1, что предусматривает эксплуатацию на открытом воздухе при воздействии солнечного излучения, влияния климатических осадков и температуры эксплуатации от -80 до +280°С. | Уточняйте у менеджера | Уточняйте у менеджера
00-00122003 | Консоль потолочная Омега HDZ КПО-200 (PR16.12070) | Промрукав | Консоль потолочная Омега HDZ КПО Промрукав предназначена для крепления листового или проволочного лотка на шпильках и горизонтальных и вертикальных несущих поверхностях (стены, потолки и тд.). Система металлических лотков, изготовленных в исполнение HDZ – это изделия, на которое защитное покрытие (расплавленный цинк) было нанесено после механической обработки (по ГОСТ 9.307). Преимуществом системы металлических лотков в исполнении HDZ – это высокая коррозионная стойкость, что увеличивает ресурс изделия и возможность эксплуатации на открытом воздухе. Толщина защитного покрытия варьируется от 50 до 80мкм. Климатическое исполнение изделий УХЛ1, что предусматривает эксплуатацию на открытом воздухе при воздействии солнечного излучения, влияния климатических осадков и температуры эксплуатации от -80 до +280°С. | Уточняйте у менеджера | Уточняйте у менеджера
00-00122002 | Консоль потолочная Омега HDZ КПО-300 (PR16.12071) | Промрукав | Консоль потолочная Омега HDZ КПО Промрукав предназначена для крепления листового или проволочного лотка на шпильках и горизонтальных и вертикальных несущих поверхностях (стены, потолки и тд.). Система металлических лотков, изготовленных в исполнение HDZ – это изделия, на которое защитное покрытие (расплавленный цинк) было нанесено после механической обработки (по ГОСТ 9.307). Преимуществом системы металлических лотков в исполнении HDZ – это высокая коррозионная стойкость, что увеличивает ресурс изделия и возможность эксплуатации на открытом воздухе. Толщина защитного покрытия варьируется от 50 до 80мкм. Климатическое исполнение изделий УХЛ1, что предусматривает эксплуатацию на открытом воздухе при воздействии солнечного излучения, влияния климатических осадков и температуры эксплуатации от -80 до +280°С. | Уточняйте у менеджера | Уточняйте у менеджера
00-00081798 | КПО-100 (PR08.3128) | Промрукав | Омега профиль - это опорно - несущий элемент системы. Благодоря его особенному профилю может выдержить серьезную нагрузку, а перфорация помогает ускорить монтаж КНС. Его можно закрепить на стену. | Уточняйте у менеджера | Уточняйте у менеджера
00-00081799 | КПО-150 (PR08.2297) | Промрукав | Омега профиль - это опорно - несущий элемент системы. Благодоря его особенному профилю может выдержить серьезную нагрузку, а перфорация помогает ускорить монтаж КНС. Его можно закрепить на стену. | Уточняйте у менеджера | Уточняйте у менеджера
00-00081800 | КПО-200 (PR08.2404) | Промрукав | Омега профиль - это опорно - несущий элемент системы. Благодоря его особенному профилю может выдержить серьезную нагрузку, а перфорация помогает ускорить монтаж КНС. Его можно закрепить на стену. | Уточняйте у менеджера | Уточняйте у менеджера
00-00081801 | КПО-300 (PR08.2298) | Промрукав | Омега профиль - это опорно - несущий элемент системы. Благодоря его особенному профилю может выдержить серьезную нагрузку, а перфорация помогает ускорить монтаж КНС. Его можно закрепить на стену. | Уточняйте у менеджера | Уточняйте у менеджера
00-00103851 | Консоль стоечная (PR16.1830) | Промрукав | Система подвесов в исполнении HDZ – это изделия с защитным покрытием горячий цинк (по ГОСТ 9.307),предназначенный для прокладки и монтажа электрических силовых кабельных трасс на базе металлических лотков по стенам, потолкам и другим несущим конструкциям зданий и сооружений, в любой комбинации как внутри помещений, так и на открытом воздухе.Это несущий элемент конструкции, устанавливается только на профиль П-образный HDZ ПП-35х30. Большим преимуществом данной системы является высокая скорость монтажа. | Уточняйте у менеджера | Уточняйте у менеджера
00-00103850 | Консоль стоечная (PR16.1831) | Промрукав | Система подвесов в исполнении HDZ – это изделия с защитным покрытием горячий цинк (по ГОСТ 9.307),предназначенный для прокладки и монтажа электрических силовых кабельных трасс на базе металлических лотков по стенам, потолкам и другим несущим конструкциям зданий и сооружений, в любой комбинации как внутри помещений, так и на открытом воздухе.Это несущий элемент конструкции, устанавливается только на профиль П-образный HDZ ПП-35х30. Большим преимуществом данной системы является высокая скорость монтажа. | Уточняйте у менеджера | Уточняйте у менеджера
00-00103849 | Консоль стоечная (PR16.1832) | Промрукав | Система подвесов в исполнении HDZ – это изделия с защитным покрытием горячий цинк (по ГОСТ 9.307),предназначенный для прокладки и монтажа электрических силовых кабельных трасс на базе металлических лотков по стенам, потолкам и другим несущим конструкциям зданий и сооружений, в любой комбинации как внутри помещений, так и на открытом воздухе.Это несущий элемент конструкции, устанавливается только на профиль П-образный HDZ ПП-35х30. Большим преимуществом данной системы является высокая скорость монтажа. | Уточняйте у менеджера | Уточняйте у менеджера
00-00103848 | Консоль стоечная (PR16.1833) | Промрукав | Система подвесов в исполнении HDZ – это изделия с защитным покрытием горячий цинк (по ГОСТ 9.307),предназначенный для прокладки и монтажа электрических силовых кабельных трасс на базе металлических лотков по стенам, потолкам и другим несущим конструкциям зданий и сооружений, в любой комбинации как внутри помещений, так и на открытом воздухе.Это несущий элемент конструкции, устанавливается только на профиль П-образный HDZ ПП-35х30. Большим преимуществом данной системы является высокая скорость монтажа. | Уточняйте у менеджера | Уточняйте у менеджера
00-00103847 | Консоль стоечная (PR16.1834) | Промрукав | Система подвесов в исполнении HDZ – это изделия с защитным покрытием горячий цинк (по ГОСТ 9.307),предназначенный для прокладки и монтажа электрических силовых кабельных трасс на базе металлических лотков по стенам, потолкам и другим несущим конструкциям зданий и сооружений, в любой комбинации как внутри помещений, так и на открытом воздухе.Это несущий элемент конструкции, устанавливается только на профиль П-образный HDZ ПП-35х30. Большим преимуществом данной системы является высокая скорость монтажа. | Уточняйте у менеджера | Уточняйте у менеджера
00-00103846 | Консоль стоечная (PR16.1835) | Промрукав | Система подвесов в исполнении HDZ – это изделия с защитным покрытием горячий цинк (по ГОСТ 9.307),предназначенный для прокладки и монтажа электрических силовых кабельных трасс на базе металлических лотков по стенам, потолкам и другим несущим конструкциям зданий и сооружений, в любой комбинации как внутри помещений, так и на открытом воздухе.Это несущий элемент конструкции, устанавливается только на профиль П-образный HDZ ПП-35х30. Большим преимуществом данной системы является высокая скорость монтажа. | Уточняйте у менеджера | Уточняйте у менеджера
00-00103845 | Консоль стоечная (PR16.1836) | Промрукав | Система подвесов в исполнении HDZ – это изделия с защитным покрытием горячий цинк (по ГОСТ 9.307),предназначенный для прокладки и монтажа электрических силовых кабельных трасс на базе металлических лотков по стенам, потолкам и другим несущим конструкциям зданий и сооружений, в любой комбинации как внутри помещений, так и на открытом воздухе.Это несущий элемент конструкции, устанавливается только на профиль П-образный HDZ ПП-35х30. Большим преимуществом данной системы является высокая скорость монтажа. | Уточняйте у менеджера | Уточняйте у менеджера
00-00103844 | Консоль стоечная (PR16.1837) | Промрукав | Система подвесов в исполнении HDZ – это изделия с защитным покрытием горячий цинк (по ГОСТ 9.307),предназначенный для прокладки и монтажа электрических силовых кабельных трасс на базе металлических лотков по стенам, потолкам и другим несущим конструкциям зданий и сооружений, в любой комбинации как внутри помещений, так и на открытом воздухе.Это несущий элемент конструкции, устанавливается только на профиль П-образный HDZ ПП-35х30. Большим преимуществом данной системы является высокая скорость монтажа. | Уточняйте у менеджера | Уточняйте у менеджера
00-00103843 | Консоль стоечная (PR16.1838) | Промрукав | Система подвесов в исполнении HDZ – это изделия с защитным покрытием горячий цинк (по ГОСТ 9.307),предназначенный для прокладки и монтажа электрических силовых кабельных трасс на базе металлических лотков по стенам, потолкам и другим несущим конструкциям зданий и сооружений, в любой комбинации как внутри помещений, так и на открытом воздухе.Это несущий элемент конструкции, устанавливается только на профиль П-образный HDZ ПП-35х30. Большим преимуществом данной системы является высокая скорость монтажа. | Уточняйте у менеджера | Уточняйте у менеджера
00-00103842 | Консоль стоечная (PR16.1839) | Промрукав | Система подвесов в исполнении HDZ – это изделия с защитным покрытием горячий цинк (по ГОСТ 9.307),предназначенный для прокладки и монтажа электрических силовых кабельных трасс на базе металлических лотков по стенам, потолкам и другим несущим конструкциям зданий и сооружений, в любой комбинации как внутри помещений, так и на открытом воздухе.Это несущий элемент конструкции, устанавливается только на профиль П-образный HDZ ПП-35х30. Большим преимуществом данной системы является высокая скорость монтажа. | Уточняйте у менеджера | Уточняйте у менеджера
00-00103841 | Консоль стоечная (PR16.1840) | Промрукав | Система подвесов в исполнении HDZ – это изделия с защитным покрытием горячий цинк (по ГОСТ 9.307),предназначенный для прокладки и монтажа электрических силовых кабельных трасс на базе металлических лотков по стенам, потолкам и другим несущим конструкциям зданий и сооружений, в любой комбинации как внутри помещений, так и на открытом воздухе.Это несущий элемент конструкции, устанавливается только на профиль П-образный HDZ ПП-35х30. Большим преимуществом данной системы является высокая скорость монтажа. | Уточняйте у менеджера | Уточняйте у менеджера
00-00103840 | Консоль стоечная (PR16.1841) | Промрукав | Система подвесов в исполнении HDZ – это изделия с защитным покрытием горячий цинк (по ГОСТ 9.307),предназначенный для прокладки и монтажа электрических силовых кабельных трасс на базе металлических лотков по стенам, потолкам и другим несущим конструкциям зданий и сооружений, в любой комбинации как внутри помещений, так и на открытом воздухе.Это несущий элемент конструкции, устанавливается только на профиль П-образный HDZ ПП-35х30. Большим преимуществом данной системы является высокая скорость монтажа. | Уточняйте у менеджера | Уточняйте у менеджера
00-00103839 | Консоль стоечная (PR16.1842) | Промрукав | Система подвесов в исполнении HDZ – это изделия с защитным покрытием горячий цинк (по ГОСТ 9.307),предназначенный для прокладки и монтажа электрических силовых кабельных трасс на базе металлических лотков по стенам, потолкам и другим несущим конструкциям зданий и сооружений, в любой комбинации как внутри помещений, так и на открытом воздухе.Это несущий элемент конструкции, устанавливается только на профиль П-образный HDZ ПП-35х30. Большим преимуществом данной системы является высокая скорость монтажа. | Уточняйте у менеджера | Уточняйте у менеджера
00-00103838 | Консоль стоечная (PR16.1843) | Промрукав | Система подвесов в исполнении HDZ – это изделия с защитным покрытием горячий цинк (по ГОСТ 9.307),предназначенный для прокладки и монтажа электрических силовых кабельных трасс на базе металлических лотков по стенам, потолкам и другим несущим конструкциям зданий и сооружений, в любой комбинации как внутри помещений, так и на открытом воздухе.Это несущий элемент конструкции, устанавливается только на профиль П-образный HDZ ПП-35х30. Большим преимуществом данной системы является высокая скорость монтажа. | Уточняйте у менеджера | Уточняйте у менеджера
00-00103837 | Консоль стоечная (PR16.1844) | Промрукав | Система подвесов в исполнении HDZ – это изделия с защитным покрытием горячий цинк (по ГОСТ 9.307),предназначенный для прокладки и монтажа электрических силовых кабельных трасс на базе металлических лотков по стенам, потолкам и другим несущим конструкциям зданий и сооружений, в любой комбинации как внутри помещений, так и на открытом воздухе.Это несущий элемент конструкции, устанавливается только на профиль П-образный HDZ ПП-35х30. Большим преимуществом данной системы является высокая скорость монтажа. | Уточняйте у менеджера | Уточняйте у менеджера
00-00119002 | Консоль стоечная (PR16.3819) | Промрукав | Система подвесов в исполнении AISI 304 – это изделия, изготовленные из аустенитной низкоуглеродистой марки нержавеющей стали 08Х18Н10, обладающих высокой коррозионной стойкостью к агрессивным средам, износостойкостью и высокими прочностями показателями, что позволяет применять изделия, в пищевой, фармацевтической, химических, металлургических и других отраслях промышленности. Это несущий элемент конструкции, устанавливается только на профиль П-образный HDZ ПП-35х30. Большим преимуществом данной системы является высокая скорость монтажа. | Уточняйте у менеджера | Уточняйте у менеджера
00-00119001 | Консоль стоечная (PR16.3820) | Промрукав | Система подвесов в исполнении AISI 304 – это изделия, изготовленные из аустенитной низкоуглеродистой марки нержавеющей стали 08Х18Н10, обладающих высокой коррозионной стойкостью к агрессивным средам, износостойкостью и высокими прочностями показателями, что позволяет применять изделия, в пищевой, фармацевтической, химических, металлургических и других отраслях промышленности. Это несущий элемент конструкции, устанавливается только на профиль П-образный HDZ ПП-35х30. Большим преимуществом данной системы является высокая скорость монтажа. | Уточняйте у менеджера | Уточняйте у менеджера
00-00119000 | Консоль стоечная (PR16.3821) | Промрукав | Система подвесов в исполнении AISI 304 – это изделия, изготовленные из аустенитной низкоуглеродистой марки нержавеющей стали 08Х18Н10, обладающих высокой коррозионной стойкостью к агрессивным средам, износостойкостью и высокими прочностями показателями, что позволяет применять изделия, в пищевой, фармацевтической, химических, металлургических и других отраслях промышленности. Это несущий элемент конструкции, устанавливается только на профиль П-образный HDZ ПП-35х30. Большим преимуществом данной системы является высокая скорость монтажа. | Уточняйте у менеджера | Уточняйте у менеджера
00-00118999 | Консоль стоечная (PR16.3822) | Промрукав | Система подвесов в исполнении AISI 304 – это изделия, изготовленные из аустенитной низкоуглеродистой марки нержавеющей стали 08Х18Н10, обладающих высокой коррозионной стойкостью к агрессивным средам, износостойкостью и высокими прочностями показателями, что позволяет применять изделия, в пищевой, фармацевтической, химических, металлургических и других отраслях промышленности. Это несущий элемент конструкции, устанавливается только на профиль П-образный HDZ ПП-35х30. Большим преимуществом данной системы является высокая скорость монтажа. | Уточняйте у менеджера | Уточняйте у менеджера
00-00118998 | Консоль стоечная (PR16.3823) | Промрукав | Система подвесов в исполнении AISI 304 – это изделия, изготовленные из аустенитной низкоуглеродистой марки нержавеющей стали 08Х18Н10, обладающих высокой коррозионной стойкостью к агрессивным средам, износостойкостью и высокими прочностями показателями, что позволяет применять изделия, в пищевой, фармацевтической, химических, металлургических и других отраслях промышленности. Это несущий элемент конструкции, устанавливается только на профиль П-образный HDZ ПП-35х30. Большим преимуществом данной системы является высокая скорость монтажа. | Уточняйте у менеджера | Уточняйте у менеджера
00-00118997 | Консоль стоечная (PR16.3824) | Промрукав | Система подвесов в исполнении AISI 304 – это изделия, изготовленные из аустенитной низкоуглеродистой марки нержавеющей стали 08Х18Н10, обладающих высокой коррозионной стойкостью к агрессивным средам, износостойкостью и высокими прочностями показателями, что позволяет применять изделия, в пищевой, фармацевтической, химических, металлургических и других отраслях промышленности. Это несущий элемент конструкции, устанавливается только на профиль П-образный HDZ ПП-35х30. Большим преимуществом данной системы является высокая скорость монтажа. | Уточняйте у менеджера | Уточняйте у менеджера
00-00118996 | Консоль стоечная (PR16.3825) | Промрукав | Система подвесов в исполнении AISI 304 – это изделия, изготовленные из аустенитной низкоуглеродистой марки нержавеющей стали 08Х18Н10, обладающих высокой коррозионной стойкостью к агрессивным средам, износостойкостью и высокими прочностями показателями, что позволяет применять изделия, в пищевой, фармацевтической, химических, металлургических и других отраслях промышленности. Это несущий элемент конструкции, устанавливается только на профиль П-образный HDZ ПП-35х30. Большим преимуществом данной системы является высокая скорость монтажа. | Уточняйте у менеджера | Уточняйте у менеджера
00-00118995 | Консоль стоечная (PR16.4327) | Промрукав | Система подвесов в исполнении AISI 304 – это изделия, изготовленные из аустенитной низкоуглеродистой марки нержавеющей стали 08Х18Н10, обладающих высокой коррозионной стойкостью к агрессивным средам, износостойкостью и высокими прочностями показателями, что позволяет применять изделия, в пищевой, фармацевтической, химических, металлургических и других отраслях промышленности. Это несущий элемент конструкции, устанавливается только на профиль П-образный HDZ ПП-35х30. Большим преимуществом данной системы является высокая скорость монтажа. | Уточняйте у менеджера | Уточняйте у менеджера
00-00118994 | Консоль стоечная (PR16.4328) | Промрукав | Система подвесов в исполнении AISI 304 – это изделия, изготовленные из аустенитной низкоуглеродистой марки нержавеющей стали 08Х18Н10, обладающих высокой коррозионной стойкостью к агрессивным средам, износостойкостью и высокими прочностями показателями, что позволяет применять изделия, в пищевой, фармацевтической, химических, металлургических и других отраслях промышленности. Это несущий элемент конструкции, устанавливается только на профиль П-образный HDZ ПП-35х30. Большим преимуществом данной системы является высокая скорость монтажа. | Уточняйте у менеджера | Уточняйте у менеджера
00-00118993 | Консоль стоечная (PR16.4329) | Промрукав | Система подвесов в исполнении AISI 304 – это изделия, изготовленные из аустенитной низкоуглеродистой марки нержавеющей стали 08Х18Н10, обладающих высокой коррозионной стойкостью к агрессивным средам, износостойкостью и высокими прочностями показателями, что позволяет применять изделия, в пищевой, фармацевтической, химических, металлургических и других отраслях промышленности. Это несущий элемент конструкции, устанавливается только на профиль П-образный HDZ ПП-35х30. Большим преимуществом данной системы является высокая скорость монтажа. | Уточняйте у менеджера | Уточняйте у менеджера
00-00118992 | Консоль стоечная (PR16.4330) | Промрукав | Система подвесов в исполнении AISI 304 – это изделия, изготовленные из аустенитной низкоуглеродистой марки нержавеющей стали 08Х18Н10, обладающих высокой коррозионной стойкостью к агрессивным средам, износостойкостью и высокими прочностями показателями, что позволяет применять изделия, в пищевой, фармацевтической, химических, металлургических и других отраслях промышленности. Это несущий элемент конструкции, устанавливается только на профиль П-образный HDZ ПП-35х30. Большим преимуществом данной системы является высокая скорость монтажа. | Уточняйте у менеджера | Уточняйте у менеджера
00-00118991 | Консоль стоечная (PR16.4331) | Промрукав | Система подвесов в исполнении AISI 304 – это изделия, изготовленные из аустенитной низкоуглеродистой марки нержавеющей стали 08Х18Н10, обладающих высокой коррозионной стойкостью к агрессивным средам, износостойкостью и высокими прочностями показателями, что позволяет применять изделия, в пищевой, фармацевтической, химических, металлургических и других отраслях промышленности. Это несущий элемент конструкции, устанавливается только на профиль П-образный HDZ ПП-35х30. Большим преимуществом данной системы является высокая скорость монтажа. | Уточняйте у менеджера | Уточняйте у менеджера
00-00118990 | Консоль стоечная (PR16.4326) | Промрукав | Система подвесов в исполнении AISI 304 – это изделия, изготовленные из аустенитной низкоуглеродистой марки нержавеющей стали 08Х18Н10, обладающих высокой коррозионной стойкостью к агрессивным средам, износостойкостью и высокими прочностями показателями, что позволяет применять изделия, в пищевой, фармацевтической, химических, металлургических и других отраслях промышленности. Это несущий элемент конструкции, устанавливается только на профиль П-образный HDZ ПП-35х30. Большим преимуществом данной системы является высокая скорость монтажа. | Уточняйте у менеджера | Уточняйте у менеджера
00-00118989 | Консоль стоечная (PR16.4332) | Промрукав | Система подвесов в исполнении AISI 304 – это изделия, изготовленные из аустенитной низкоуглеродистой марки нержавеющей стали 08Х18Н10, обладающих высокой коррозионной стойкостью к агрессивным средам, износостойкостью и высокими прочностями показателями, что позволяет применять изделия, в пищевой, фармацевтической, химических, металлургических и других отраслях промышленности. Это несущий элемент конструкции, устанавливается только на профиль П-образный HDZ ПП-35х30. Большим преимуществом данной системы является высокая скорость монтажа. | Уточняйте у менеджера | Уточняйте у менеджера
00-00118988 | Консоль стоечная (PR16.4333) | Промрукав | Система подвесов в исполнении AISI 304 – это изделия, изготовленные из аустенитной низкоуглеродистой марки нержавеющей стали 08Х18Н10, обладающих высокой коррозионной стойкостью к агрессивным средам, износостойкостью и высокими прочностями показателями, что позволяет применять изделия, в пищевой, фармацевтической, химических, металлургических и других отраслях промышленности. Это несущий элемент конструкции, устанавливается только на профиль П-образный HDZ ПП-35х30. Большим преимуществом данной системы является высокая скорость монтажа. | Уточняйте у менеджера | Уточняйте у менеджера
00-00118987 | Консоль стоечная (PR16.3826) | Промрукав | Система подвесов в исполнении AISI 304 – это изделия, изготовленные из аустенитной низкоуглеродистой марки нержавеющей стали 08Х18Н10, обладающих высокой коррозионной стойкостью к агрессивным средам, износостойкостью и высокими прочностями показателями, что позволяет применять изделия, в пищевой, фармацевтической, химических, металлургических и других отраслях промышленности. Это несущий элемент конструкции, устанавливается только на профиль П-образный HDZ ПП-35х30. Большим преимуществом данной системы является высокая скорость монтажа. | Уточняйте у менеджера | Уточняйте у менеджера
00-00118986 | Консоль стоечная (PR16.3827) | Промрукав | Система подвесов в исполнении AISI 304 – это изделия, изготовленные из аустенитной низкоуглеродистой марки нержавеющей стали 08Х18Н10, обладающих высокой коррозионной стойкостью к агрессивным средам, износостойкостью и высокими прочностями показателями, что позволяет применять изделия, в пищевой, фармацевтической, химических, металлургических и других отраслях промышленности. Это несущий элемент конструкции, устанавливается только на профиль П-образный HDZ ПП-35х30. Большим преимуществом данной системы является высокая скорость монтажа. | Уточняйте у менеджера | Уточняйте у менеджера
00-00118985 | Консоль стоечная (PR16.3828) | Промрукав | Система подвесов в исполнении AISI 304 – это изделия, изготовленные из аустенитной низкоуглеродистой марки нержавеющей стали 08Х18Н10, обладающих высокой коррозионной стойкостью к агрессивным средам, износостойкостью и высокими прочностями показателями, что позволяет применять изделия, в пищевой, фармацевтической, химических, металлургических и других отраслях промышленности. Это несущий элемент конструкции, устанавливается только на профиль П-образный HDZ ПП-35х30. Большим преимуществом данной системы является высокая скорость монтажа. | Уточняйте у менеджера | Уточняйте у менеджера
00-00118984 | Консоль стоечная (PR16.3829) | Промрукав | Система подвесов в исполнении AISI 304 – это изделия, изготовленные из аустенитной низкоуглеродистой марки нержавеющей стали 08Х18Н10, обладающих высокой коррозионной стойкостью к агрессивным средам, износостойкостью и высокими прочностями показателями, что позволяет применять изделия, в пищевой, фармацевтической, химических, металлургических и других отраслях промышленности. Это несущий элемент конструкции, устанавливается только на профиль П-образный HDZ ПП-35х30. Большим преимуществом данной системы является высокая скорость монтажа. | Уточняйте у менеджера | Уточняйте у менеджера
00-00118983 | Консоль стоечная (PR16.3830) | Промрукав | Система подвесов в исполнении AISI 304 – это изделия, изготовленные из аустенитной низкоуглеродистой марки нержавеющей стали 08Х18Н10, обладающих высокой коррозионной стойкостью к агрессивным средам, износостойкостью и высокими прочностями показателями, что позволяет применять изделия, в пищевой, фармацевтической, химических, металлургических и других отраслях промышленности. Это несущий элемент конструкции, устанавливается только на профиль П-образный HDZ ПП-35х30. Большим преимуществом данной системы является высокая скорость монтажа. | Уточняйте у менеджера | Уточняйте у менеджера
00-00118982 | Консоль стоечная (PR16.3831) | Промрукав | Система подвесов в исполнении AISI 304 – это изделия, изготовленные из аустенитной низкоуглеродистой марки нержавеющей стали 08Х18Н10, обладающих высокой коррозионной стойкостью к агрессивным средам, износостойкостью и высокими прочностями показателями, что позволяет применять изделия, в пищевой, фармацевтической, химических, металлургических и других отраслях промышленности. Это несущий элемент конструкции, устанавливается только на профиль П-образный HDZ ПП-35х30. Большим преимуществом данной системы является высокая скорость монтажа. | Уточняйте у менеджера | Уточняйте у менеджера
00-00118981 | Консоль стоечная (PR16.3832) | Промрукав | Система подвесов в исполнении AISI 304 – это изделия, изготовленные из аустенитной низкоуглеродистой марки нержавеющей стали 08Х18Н10, обладающих высокой коррозионной стойкостью к агрессивным средам, износостойкостью и высокими прочностями показателями, что позволяет применять изделия, в пищевой, фармацевтической, химических, металлургических и других отраслях промышленности. Это несущий элемент конструкции, устанавливается только на профиль П-образный HDZ ПП-35х30. Большим преимуществом данной системы является высокая скорость монтажа. | Уточняйте у менеджера | Уточняйте у менеджера
00-00118980 | Консоль стоечная (PR16.4335) | Промрукав | Система подвесов в исполнении AISI 304 – это изделия, изготовленные из аустенитной низкоуглеродистой марки нержавеющей стали 08Х18Н10, обладающих высокой коррозионной стойкостью к агрессивным средам, износостойкостью и высокими прочностями показателями, что позволяет применять изделия, в пищевой, фармацевтической, химических, металлургических и других отраслях промышленности. Это несущий элемент конструкции, устанавливается только на профиль П-образный HDZ ПП-35х30. Большим преимуществом данной системы является высокая скорость монтажа. | Уточняйте у менеджера | Уточняйте у менеджера
00-00118979 | Консоль стоечная (PR16.4336) | Промрукав | Система подвесов в исполнении AISI 304 – это изделия, изготовленные из аустенитной низкоуглеродистой марки нержавеющей стали 08Х18Н10, обладающих высокой коррозионной стойкостью к агрессивным средам, износостойкостью и высокими прочностями показателями, что позволяет применять изделия, в пищевой, фармацевтической, химических, металлургических и других отраслях промышленности. Это несущий элемент конструкции, устанавливается только на профиль П-образный HDZ ПП-35х30. Большим преимуществом данной системы является высокая скорость монтажа. | Уточняйте у менеджера | Уточняйте у менеджера
00-00118978 | Консоль стоечная (PR16.4337) | Промрукав | Система подвесов в исполнении AISI 304 – это изделия, изготовленные из аустенитной низкоуглеродистой марки нержавеющей стали 08Х18Н10, обладающих высокой коррозионной стойкостью к агрессивным средам, износостойкостью и высокими прочностями показателями, что позволяет применять изделия, в пищевой, фармацевтической, химических, металлургических и других отраслях промышленности. Это несущий элемент конструкции, устанавливается только на профиль П-образный HDZ ПП-35х30. Большим преимуществом данной системы является высокая скорость монтажа. | Уточняйте у менеджера | Уточняйте у менеджера
00-00118977 | Консоль стоечная (PR16.4338) | Промрукав | Система подвесов в исполнении AISI 304 – это изделия, изготовленные из аустенитной низкоуглеродистой марки нержавеющей стали 08Х18Н10, обладающих высокой коррозионной стойкостью к агрессивным средам, износостойкостью и высокими прочностями показателями, что позволяет применять изделия, в пищевой, фармацевтической, химических, металлургических и других отраслях промышленности. Это несущий элемент конструкции, устанавливается только на профиль П-образный HDZ ПП-35х30. Большим преимуществом данной системы является высокая скорость монтажа. | Уточняйте у менеджера | Уточняйте у менеджера
00-00118976 | Консоль стоечная (PR16.4339) | Промрукав | Система подвесов в исполнении AISI 304 – это изделия, изготовленные из аустенитной низкоуглеродистой марки нержавеющей стали 08Х18Н10, обладающих высокой коррозионной стойкостью к агрессивным средам, износостойкостью и высокими прочностями показателями, что позволяет применять изделия, в пищевой, фармацевтической, химических, металлургических и других отраслях промышленности. Это несущий элемент конструкции, устанавливается только на профиль П-образный HDZ ПП-35х30. Большим преимуществом данной системы является высокая скорость монтажа. | Уточняйте у менеджера | Уточняйте у менеджера
00-00118975 | Консоль стоечная (PR16.4334) | Промрукав | Система подвесов в исполнении AISI 304 – это изделия, изготовленные из аустенитной низкоуглеродистой марки нержавеющей стали 08Х18Н10, обладающих высокой коррозионной стойкостью к агрессивным средам, износостойкостью и высокими прочностями показателями, что позволяет применять изделия, в пищевой, фармацевтической, химических, металлургических и других отраслях промышленности. Это несущий элемент конструкции, устанавливается только на профиль П-образный HDZ ПП-35х30. Большим преимуществом данной системы является высокая скорость монтажа. | Уточняйте у менеджера | Уточняйте у менеджера
00-00118974 | Консоль стоечная (PR16.4340) | Промрукав | Система подвесов в исполнении AISI 304 – это изделия, изготовленные из аустенитной низкоуглеродистой марки нержавеющей стали 08Х18Н10, обладающих высокой коррозионной стойкостью к агрессивным средам, износостойкостью и высокими прочностями показателями, что позволяет применять изделия, в пищевой, фармацевтической, химических, металлургических и других отраслях промышленности. Это несущий элемент конструкции, устанавливается только на профиль П-образный HDZ ПП-35х30. Большим преимуществом данной системы является высокая скорость монтажа. | Уточняйте у менеджера | Уточняйте у менеджера
00-00118973 | Консоль стоечная (PR16.4341) | Промрукав | Система подвесов в исполнении AISI 304 – это изделия, изготовленные из аустенитной низкоуглеродистой марки нержавеющей стали 08Х18Н10, обладающих высокой коррозионной стойкостью к агрессивным средам, износостойкостью и высокими прочностями показателями, что позволяет применять изделия, в пищевой, фармацевтической, химических, металлургических и других отраслях промышленности. Это несущий элемент конструкции, устанавливается только на профиль П-образный HDZ ПП-35х30. Большим преимуществом данной системы является высокая скорость монтажа. | Уточняйте у менеджера | Уточняйте у менеджера
00-00112254 | Консоль стоечная (PR16.3833) | Промрукав | Система подвесов в исполнении AISI 409 – это изделия, изготовленные из ферритовой марки нержавеющей стали 08Х13, обладающих коррозионной стойкостью и высокими прочностями показателями, что позволяет применять изделия, в различных непищевых отраслях промышленности. Это несущий элемент конструкции, устанавливается только на профиль П-образный HDZ ПП-35х30. Большим преимуществом данной системы является высокая скорость монтажа. | Уточняйте у менеджера | Уточняйте у менеджера
00-00112255 | Консоль стоечная (PR16.3834) | Промрукав | Система подвесов в исполнении AISI 409 – это изделия, изготовленные из ферритовой марки нержавеющей стали 08Х13, обладающих коррозионной стойкостью и высокими прочностями показателями, что позволяет применять изделия, в различных непищевых отраслях промышленности. Это несущий элемент конструкции, устанавливается только на профиль П-образный HDZ ПП-35х30. Большим преимуществом данной системы является высокая скорость монтажа. | Уточняйте у менеджера | Уточняйте у менеджера
00-00112256 | Консоль стоечная (PR16.3835) | Промрукав | Система подвесов в исполнении AISI 409 – это изделия, изготовленные из ферритовой марки нержавеющей стали 08Х13, обладающих коррозионной стойкостью и высокими прочностями показателями, что позволяет применять изделия, в различных непищевых отраслях промышленности. Это несущий элемент конструкции, устанавливается только на профиль П-образный HDZ ПП-35х30. Большим преимуществом данной системы является высокая скорость монтажа. | Уточняйте у менеджера | Уточняйте у менеджера
00-00112257 | Консоль стоечная (PR16.3836) | Промрукав | Система подвесов в исполнении AISI 409 – это изделия, изготовленные из ферритовой марки нержавеющей стали 08Х13, обладающих коррозионной стойкостью и высокими прочностями показателями, что позволяет применять изделия, в различных непищевых отраслях промышленности. Это несущий элемент конструкции, устанавливается только на профиль П-образный HDZ ПП-35х30. Большим преимуществом данной системы является высокая скорость монтажа. | Уточняйте у менеджера | Уточняйте у менеджера
00-00112258 | Консоль стоечная (PR16.3837) | Промрукав | Система подвесов в исполнении AISI 409 – это изделия, изготовленные из ферритовой марки нержавеющей стали 08Х13, обладающих коррозионной стойкостью и высокими прочностями показателями, что позволяет применять изделия, в различных непищевых отраслях промышленности. Это несущий элемент конструкции, устанавливается только на профиль П-образный HDZ ПП-35х30. Большим преимуществом данной системы является высокая скорость монтажа. | Уточняйте у менеджера | Уточняйте у менеджера
00-00112259 | Консоль стоечная (PR16.3838) | Промрукав | Система подвесов в исполнении AISI 409 – это изделия, изготовленные из ферритовой марки нержавеющей стали 08Х13, обладающих коррозионной стойкостью и высокими прочностями показателями, что позволяет применять изделия, в различных непищевых отраслях промышленности. Это несущий элемент конструкции, устанавливается только на профиль П-образный HDZ ПП-35х30. Большим преимуществом данной системы является высокая скорость монтажа. | Уточняйте у менеджера | Уточняйте у менеджера
00-00112260 | Консоль стоечная (PR16.3839) | Промрукав | Система подвесов в исполнении AISI 409 – это изделия, изготовленные из ферритовой марки нержавеющей стали 08Х13, обладающих коррозионной стойкостью и высокими прочностями показателями, что позволяет применять изделия, в различных непищевых отраслях промышленности. Это несущий элемент конструкции, устанавливается только на профиль П-образный HDZ ПП-35х30. Большим преимуществом данной системы является высокая скорость монтажа. | Уточняйте у менеджера | Уточняйте у менеджера
00-00112261 | Консоль (PR16.4343) | Промрукав | Система подвесов в исполнении AISI 409 – это изделия, изготовленные из ферритовой марки нержавеющей стали 08Х13, обладающих коррозионной стойкостью и высокими прочностями показателями, что позволяет применять изделия, в различных непищевых отраслях промышленности. Это опорно - несущий элемент конструкции, крепится непосредственно к стене. Преимуществом этого элемента является его универсальность, на базе него можно собрать линию КНС как вертикально, так и горизонтально. | Уточняйте у менеджера | Уточняйте у менеджера
00-00112262 | Консоль (PR16.4344) | Промрукав | Система подвесов в исполнении AISI 409 – это изделия, изготовленные из ферритовой марки нержавеющей стали 08Х13, обладающих коррозионной стойкостью и высокими прочностями показателями, что позволяет применять изделия, в различных непищевых отраслях промышленности. Это опорно - несущий элемент конструкции, крепится непосредственно к стене. Преимуществом этого элемента является его универсальность, на базе него можно собрать линию КНС как вертикально, так и горизонтально. | Уточняйте у менеджера | Уточняйте у менеджера
00-00112263 | Консоль (PR16.4345) | Промрукав | Система подвесов в исполнении AISI 409 – это изделия, изготовленные из ферритовой марки нержавеющей стали 08Х13, обладающих коррозионной стойкостью и высокими прочностями показателями, что позволяет применять изделия, в различных непищевых отраслях промышленности. Это опорно - несущий элемент конструкции, крепится непосредственно к стене. Преимуществом этого элемента является его универсальность, на базе него можно собрать линию КНС как вертикально, так и горизонтально. | Уточняйте у менеджера | Уточняйте у менеджера
00-00112264 | Консоль (PR16.4346) | Промрукав | Система подвесов в исполнении AISI 409 – это изделия, изготовленные из ферритовой марки нержавеющей стали 08Х13, обладающих коррозионной стойкостью и высокими прочностями показателями, что позволяет применять изделия, в различных непищевых отраслях промышленности. Это опорно - несущий элемент конструкции, крепится непосредственно к стене. Преимуществом этого элемента является его универсальность, на базе него можно собрать линию КНС как вертикально, так и горизонтально. | Уточняйте у менеджера | Уточняйте у менеджера
00-00112265 | Консоль (PR16.4347) | Промрукав | Система подвесов в исполнении AISI 409 – это изделия, изготовленные из ферритовой марки нержавеющей стали 08Х13, обладающих коррозионной стойкостью и высокими прочностями показателями, что позволяет применять изделия, в различных непищевых отраслях промышленности. Это опорно - несущий элемент конструкции, крепится непосредственно к стене. Преимуществом этого элемента является его универсальность, на базе него можно собрать линию КНС как вертикально, так и горизонтально. | Уточняйте у менеджера | Уточняйте у менеджера
00-00112266 | Консоль (PR16.4342) | Промрукав | Система подвесов в исполнении AISI 409 – это изделия, изготовленные из ферритовой марки нержавеющей стали 08Х13, обладающих коррозионной стойкостью и высокими прочностями показателями, что позволяет применять изделия, в различных непищевых отраслях промышленности. Это опорно - несущий элемент конструкции, крепится непосредственно к стене. Преимуществом этого элемента является его универсальность, на базе него можно собрать линию КНС как вертикально, так и горизонтально. | Уточняйте у менеджера | Уточняйте у менеджера
00-00112267 | Консоль (PR16.4348) | Промрукав | Система подвесов в исполнении AISI 409 – это изделия, изготовленные из ферритовой марки нержавеющей стали 08Х13, обладающих коррозионной стойкостью и высокими прочностями показателями, что позволяет применять изделия, в различных непищевых отраслях промышленности. Это опорно - несущий элемент конструкции, крепится непосредственно к стене. Преимуществом этого элемента является его универсальность, на базе него можно собрать линию КНС как вертикально, так и горизонтально. | Уточняйте у менеджера | Уточняйте у менеджера
00-00112268 | Консоль (PR16.4349) | Промрукав | Система подвесов в исполнении AISI 409 – это изделия, изготовленные из ферритовой марки нержавеющей стали 08Х13, обладающих коррозионной стойкостью и высокими прочностями показателями, что позволяет применять изделия, в различных непищевых отраслях промышленности. Это опорно - несущий элемент конструкции, крепится непосредственно к стене. Преимуществом этого элемента является его универсальность, на базе него можно собрать линию КНС как вертикально, так и горизонтально. | Уточняйте у менеджера | Уточняйте у менеджера
00-00103836 | Консоль стоечная (PR16.1846) | Промрукав | Система подвесов в исполнении HDZ – это изделия с защитным покрытием горячий цинк (по ГОСТ 9.307),предназначенный для прокладки и монтажа электрических силовых кабельных трасс на базе металлических лотков по стенам, потолкам и другим несущим конструкциям зданий и сооружений, в любой комбинации как внутри помещений, так и на открытом воздухе.Это несущий элемент конструкции, устанавливается на профиль П-образный HDZ ПП. Большим преимуществом данного изделия является возможность протянуть две линии лотков на одном уровне по одной системе подвеса. | Уточняйте у менеджера | Уточняйте у менеджера
00-00103835 | Консоль стоечная (PR16.1847) | Промрукав | Система подвесов в исполнении HDZ – это изделия с защитным покрытием горячий цинк (по ГОСТ 9.307),предназначенный для прокладки и монтажа электрических силовых кабельных трасс на базе металлических лотков по стенам, потолкам и другим несущим конструкциям зданий и сооружений, в любой комбинации как внутри помещений, так и на открытом воздухе.Это несущий элемент конструкции, устанавливается на профиль П-образный HDZ ПП. Большим преимуществом данного изделия является возможность протянуть две линии лотков на одном уровне по одной системе подвеса. | Уточняйте у менеджера | Уточняйте у менеджера
00-00103834 | Консоль стоечная (PR16.1848) | Промрукав | Система подвесов в исполнении HDZ – это изделия с защитным покрытием горячий цинк (по ГОСТ 9.307),предназначенный для прокладки и монтажа электрических силовых кабельных трасс на базе металлических лотков по стенам, потолкам и другим несущим конструкциям зданий и сооружений, в любой комбинации как внутри помещений, так и на открытом воздухе.Это несущий элемент конструкции, устанавливается на профиль П-образный HDZ ПП. Большим преимуществом данного изделия является возможность протянуть две линии лотков на одном уровне по одной системе подвеса. | Уточняйте у менеджера | Уточняйте у менеджера
00-00103833 | Консоль стоечная (PR16.1849) | Промрукав | Система подвесов в исполнении HDZ – это изделия с защитным покрытием горячий цинк (по ГОСТ 9.307),предназначенный для прокладки и монтажа электрических силовых кабельных трасс на базе металлических лотков по стенам, потолкам и другим несущим конструкциям зданий и сооружений, в любой комбинации как внутри помещений, так и на открытом воздухе.Это несущий элемент конструкции, устанавливается на профиль П-образный HDZ ПП. Большим преимуществом данного изделия является возможность протянуть две линии лотков на одном уровне по одной системе подвеса. | Уточняйте у менеджера | Уточняйте у менеджера
00-00103832 | Консоль стоечная (PR16.1850) | Промрукав | Система подвесов в исполнении HDZ – это изделия с защитным покрытием горячий цинк (по ГОСТ 9.307),предназначенный для прокладки и монтажа электрических силовых кабельных трасс на базе металлических лотков по стенам, потолкам и другим несущим конструкциям зданий и сооружений, в любой комбинации как внутри помещений, так и на открытом воздухе.Это несущий элемент конструкции, устанавливается на профиль П-образный HDZ ПП. Большим преимуществом данного изделия является возможность протянуть две линии лотков на одном уровне по одной системе подвеса. | Уточняйте у менеджера | Уточняйте у менеджера
00-00118972 | Консоль стоечная двусторонняя (PR16.3841) | Промрукав | Система подвесов в исполнении AISI 304 – это изделия, изготовленные из аустенитной низкоуглеродистой марки нержавеющей стали 08Х18Н10, обладающих высокой коррозионной стойкостью к агрессивным средам, износостойкостью и высокими прочностями показателями, что позволяет применять изделия, в пищевой, фармацевтической, химических, металлургических и других отраслях промышленности. Это несущий элемент конструкции, устанавливается на профиль П-образный HDZ ПП. Большим преимуществом данного изделия является возможность протянуть две линии лотков на одном уровне по одной системе подвеса. | Уточняйте у менеджера | Уточняйте у менеджера
00-00118971 | Консоль стоечная двусторонняя (PR16.3842) | Промрукав | Система подвесов в исполнении AISI 304 – это изделия, изготовленные из аустенитной низкоуглеродистой марки нержавеющей стали 08Х18Н10, обладающих высокой коррозионной стойкостью к агрессивным средам, износостойкостью и высокими прочностями показателями, что позволяет применять изделия, в пищевой, фармацевтической, химических, металлургических и других отраслях промышленности. Это несущий элемент конструкции, устанавливается на профиль П-образный HDZ ПП. Большим преимуществом данного изделия является возможность протянуть две линии лотков на одном уровне по одной системе подвеса. | Уточняйте у менеджера | Уточняйте у менеджера
00-00118970 | Консоль стоечная двусторонняя (PR16.3843) | Промрукав | Система подвесов в исполнении AISI 304 – это изделия, изготовленные из аустенитной низкоуглеродистой марки нержавеющей стали 08Х18Н10, обладающих высокой коррозионной стойкостью к агрессивным средам, износостойкостью и высокими прочностями показателями, что позволяет применять изделия, в пищевой, фармацевтической, химических, металлургических и других отраслях промышленности. Это несущий элемент конструкции, устанавливается на профиль П-образный HDZ ПП. Большим преимуществом данного изделия является возможность протянуть две линии лотков на одном уровне по одной системе подвеса. | Уточняйте у менеджера | Уточняйте у менеджера
00-00118969 | Консоль стоечная двусторонняя (PR16.3844) | Промрукав | Система подвесов в исполнении AISI 304 – это изделия, изготовленные из аустенитной низкоуглеродистой марки нержавеющей стали 08Х18Н10, обладающих высокой коррозионной стойкостью к агрессивным средам, износостойкостью и высокими прочностями показателями, что позволяет применять изделия, в пищевой, фармацевтической, химических, металлургических и других отраслях промышленности. Это несущий элемент конструкции, устанавливается на профиль П-образный HDZ ПП. Большим преимуществом данного изделия является возможность протянуть две линии лотков на одном уровне по одной системе подвеса. | Уточняйте у менеджера | Уточняйте у менеджера
00-00118968 | Консоль стоечная двусторонняя (PR16.3840) | Промрукав | Система подвесов в исполнении AISI 304 – это изделия, изготовленные из аустенитной низкоуглеродистой марки нержавеющей стали 08Х18Н10, обладающих высокой коррозионной стойкостью к агрессивным средам, износостойкостью и высокими прочностями показателями, что позволяет применять изделия, в пищевой, фармацевтической, химических, металлургических и других отраслях промышленности. Это несущий элемент конструкции, устанавливается на профиль П-образный HDZ ПП. Большим преимуществом данного изделия является возможность протянуть две линии лотков на одном уровне по одной системе подвеса. | Уточняйте у менеджера | Уточняйте у менеджера
00-00118967 | Консоль стоечная двусторонняя (PR16.3846) | Промрукав | Система подвесов в исполнении AISI 304 – это изделия, изготовленные из аустенитной низкоуглеродистой марки нержавеющей стали 08Х18Н10, обладающих высокой коррозионной стойкостью к агрессивным средам, износостойкостью и высокими прочностями показателями, что позволяет применять изделия, в пищевой, фармацевтической, химических, металлургических и других отраслях промышленности. Это несущий элемент конструкции, устанавливается на профиль П-образный HDZ ПП. Большим преимуществом данного изделия является возможность протянуть две линии лотков на одном уровне по одной системе подвеса. | Уточняйте у менеджера | Уточняйте у менеджера
00-00118966 | Консоль стоечная двусторонняя (PR16.3847) | Промрукав | Система подвесов в исполнении AISI 304 – это изделия, изготовленные из аустенитной низкоуглеродистой марки нержавеющей стали 08Х18Н10, обладающих высокой коррозионной стойкостью к агрессивным средам, износостойкостью и высокими прочностями показателями, что позволяет применять изделия, в пищевой, фармацевтической, химических, металлургических и других отраслях промышленности. Это несущий элемент конструкции, устанавливается на профиль П-образный HDZ ПП. Большим преимуществом данного изделия является возможность протянуть две линии лотков на одном уровне по одной системе подвеса. | Уточняйте у менеджера | Уточняйте у менеджера
00-00118965 | Консоль стоечная двусторонняя (PR16.3848) | Промрукав | Система подвесов в исполнении AISI 304 – это изделия, изготовленные из аустенитной низкоуглеродистой марки нержавеющей стали 08Х18Н10, обладающих высокой коррозионной стойкостью к агрессивным средам, износостойкостью и высокими прочностями показателями, что позволяет применять изделия, в пищевой, фармацевтической, химических, металлургических и других отраслях промышленности. Это несущий элемент конструкции, устанавливается на профиль П-образный HDZ ПП. Большим преимуществом данного изделия является возможность протянуть две линии лотков на одном уровне по одной системе подвеса. | Уточняйте у менеджера | Уточняйте у менеджера
00-00118964 | Консоль стоечная двусторонняя (PR16.3849) | Промрукав | Система подвесов в исполнении AISI 304 – это изделия, изготовленные из аустенитной низкоуглеродистой марки нержавеющей стали 08Х18Н10, обладающих высокой коррозионной стойкостью к агрессивным средам, износостойкостью и высокими прочностями показателями, что позволяет применять изделия, в пищевой, фармацевтической, химических, металлургических и других отраслях промышленности. Это несущий элемент конструкции, устанавливается на профиль П-образный HDZ ПП. Большим преимуществом данного изделия является возможность протянуть две линии лотков на одном уровне по одной системе подвеса. | Уточняйте у менеджера | Уточняйте у менеджера
00-00118963 | Консоль стоечная двусторонняя (PR16.3845) | Промрукав | Система подвесов в исполнении AISI 304 – это изделия, изготовленные из аустенитной низкоуглеродистой марки нержавеющей стали 08Х18Н10, обладающих высокой коррозионной стойкостью к агрессивным средам, износостойкостью и высокими прочностями показателями, что позволяет применять изделия, в пищевой, фармацевтической, химических, металлургических и других отраслях промышленности. Это несущий элемент конструкции, устанавливается на профиль П-образный HDZ ПП. Большим преимуществом данного изделия является возможность протянуть две линии лотков на одном уровне по одной системе подвеса. | Уточняйте у менеджера | Уточняйте у менеджера
00-00112269 | Консоль стоечная (PR16.3851) | Промрукав | Система подвесов в исполнении AISI 409 – это изделия, изготовленные из ферритовой марки нержавеющей стали 08Х13, обладающих коррозионной стойкостью и высокими прочностями показателями, что позволяет применять изделия, в различных непищевых отраслях промышленности. Это несущий элемент конструкции, устанавливается на профиль П-образный HDZ ПП. Большим преимуществом данного изделия является возможность протянуть две линии лотков на одном уровне по одной системе подвеса. | Уточняйте у менеджера | Уточняйте у менеджера
00-00112270 | Консоль стоечная (PR16.3852) | Промрукав | Система подвесов в исполнении AISI 409 – это изделия, изготовленные из ферритовой марки нержавеющей стали 08Х13, обладающих коррозионной стойкостью и высокими прочностями показателями, что позволяет применять изделия, в различных непищевых отраслях промышленности. Это несущий элемент конструкции, устанавливается на профиль П-образный HDZ ПП. Большим преимуществом данного изделия является возможность протянуть две линии лотков на одном уровне по одной системе подвеса. | Уточняйте у менеджера | Уточняйте у менеджера
00-00112271 | Консоль стоечная (PR16.3853) | Промрукав | Система подвесов в исполнении AISI 409 – это изделия, изготовленные из ферритовой марки нержавеющей стали 08Х13, обладающих коррозионной стойкостью и высокими прочностями показателями, что позволяет применять изделия, в различных непищевых отраслях промышленности. Это несущий элемент конструкции, устанавливается на профиль П-образный HDZ ПП. Большим преимуществом данного изделия является возможность протянуть две линии лотков на одном уровне по одной системе подвеса. | Уточняйте у менеджера | Уточняйте у менеджера
00-00112272 | Консоль стоечная (PR16.3854) | Промрукав | Система подвесов в исполнении AISI 409 – это изделия, изготовленные из ферритовой марки нержавеющей стали 08Х13, обладающих коррозионной стойкостью и высокими прочностями показателями, что позволяет применять изделия, в различных непищевых отраслях промышленности. Это несущий элемент конструкции, устанавливается на профиль П-образный HDZ ПП. Большим преимуществом данного изделия является возможность протянуть две линии лотков на одном уровне по одной системе подвеса. | Уточняйте у менеджера | Уточняйте у менеджера
00-00112273 | Консоль стоечная (PR16.3850) | Промрукав | Система подвесов в исполнении AISI 409 – это изделия, изготовленные из ферритовой марки нержавеющей стали 08Х13, обладающих коррозионной стойкостью и высокими прочностями показателями, что позволяет применять изделия, в различных непищевых отраслях промышленности. Это несущий элемент конструкции, устанавливается на профиль П-образный HDZ ПП. Большим преимуществом данного изделия является возможность протянуть две линии лотков на одном уровне по одной системе подвеса. | Уточняйте у менеджера | Уточняйте у менеджера
00-00081779 | КСД-100 (PR08.5077) | Промрукав | Несущий элемент конструкции, устанавливается на стойку настенно-потолочную. Большим преимуществом данного изделия является возможность протянуть две линии лотков на одном уровне по одной системе подвеса. | Уточняйте у менеджера | Уточняйте у менеджера
00-00081780 | КСД-150 (PR08.5078) | Промрукав | Несущий элемент конструкции, устанавливается на стойку настенно-потолочную. Большим преимуществом данного изделия является возможность протянуть две линии лотков на одном уровне по одной системе подвеса. | Уточняйте у менеджера | Уточняйте у менеджера
00-00081781 | КСД-200 (PR08.5079) | Промрукав | Несущий элемент конструкции, устанавливается на стойку настенно-потолочную. Большим преимуществом данного изделия является возможность протянуть две линии лотков на одном уровне по одной системе подвеса. | Уточняйте у менеджера | Уточняйте у менеджера
00-00081782 | КСД-300 (PR08.5080) | Промрукав | Несущий элемент конструкции, устанавливается на стойку настенно-потолочную. Большим преимуществом данного изделия является возможность протянуть две линии лотков на одном уровне по одной системе подвеса. | Уточняйте у менеджера | Уточняйте у менеджера
00-00081783 | КСД-50 (PR08.5076) | Промрукав | Несущий элемент конструкции, устанавливается на стойку настенно-потолочную. Большим преимуществом данного изделия является возможность протянуть две линии лотков на одном уровне по одной системе подвеса. | Уточняйте у менеджера | Уточняйте у менеджера
00-00081764 | КС-35х100 (PR08.2285) | Промрукав | Несущий элемент конструкции, устанавливается только на стойку настенно-потолочную для средних нагрузок 35х30. Большим преимуществом данной системы является высокая скорость монтажа. | Уточняйте у менеджера | Уточняйте у менеджера
00-00081765 | КС-35х150 (PR08.2399) | Промрукав | Несущий элемент конструкции, устанавливается только на стойку настенно-потолочную для средних нагрузок 35х30. Большим преимуществом данной системы является высокая скорость монтажа. | Уточняйте у менеджера | Уточняйте у менеджера
00-00081766 | КС-35х200 (PR08.2286) | Промрукав | Несущий элемент конструкции, устанавливается только на стойку настенно-потолочную для средних нагрузок 35х30. Большим преимуществом данной системы является высокая скорость монтажа. | Уточняйте у менеджера | Уточняйте у менеджера
00-00081767 | КС-35х300 (PR08.2287) | Промрукав | Несущий элемент конструкции, устанавливается только на стойку настенно-потолочную для средних нагрузок 35х30. Большим преимуществом данной системы является высокая скорость монтажа. | Уточняйте у менеджера | Уточняйте у менеджера
00-00081768 | КС-35х400 (PR08.2288) | Промрукав | Несущий элемент конструкции, устанавливается только на стойку настенно-потолочную для средних нагрузок 35х30. Большим преимуществом данной системы является высокая скорость монтажа. | Уточняйте у менеджера | Уточняйте у менеджера
00-00081769 | КС-35х500 (PR08.2289) | Промрукав | Несущий элемент конструкции, устанавливается только на стойку настенно-потолочную для средних нагрузок 35х30. Большим преимуществом данной системы является высокая скорость монтажа. | Уточняйте у менеджера | Уточняйте у менеджера
00-00081770 | КС-35х600 (PR08.2290) | Промрукав | Несущий элемент конструкции, устанавливается только на стойку настенно-потолочную для средних нагрузок 35х30. Большим преимуществом данной системы является высокая скорость монтажа. | Уточняйте у менеджера | Уточняйте у менеджера
00-00081771 | Консоль стоечная (PR16.0739) | Промрукав | Несущий элемент конструкции, устанавливается только на стойку настенную ГЭМ. Большим преимуществом данной системы является высокая скорость монтажа. | Уточняйте у менеджера | Уточняйте у менеджера
00-00081772 | Консоль стоечная (PR16.0740) | Промрукав | Несущий элемент конструкции, устанавливается только на стойку настенную ГЭМ. Большим преимуществом данной системы является высокая скорость монтажа. | Уточняйте у менеджера | Уточняйте у менеджера
00-00081773 | Консоль стоечная (PR16.0742) | Промрукав | Несущий элемент конструкции, устанавливается только на стойку настенную ГЭМ. Большим преимуществом данной системы является высокая скорость монтажа. | Уточняйте у менеджера | Уточняйте у менеджера
00-00081774 | Консоль стоечная (PR16.0743) | Промрукав | Несущий элемент конструкции, устанавливается только на стойку настенную ГЭМ. Большим преимуществом данной системы является высокая скорость монтажа. | Уточняйте у менеджера | Уточняйте у менеджера
00-00081775 | Консоль стоечная (PR16.0744) | Промрукав | Несущий элемент конструкции, устанавливается только на стойку настенную ГЭМ. Большим преимуществом данной системы является высокая скорость монтажа. | Уточняйте у менеджера | Уточняйте у менеджера
00-00081776 | Консоль стоечная (PR16.0741) | Промрукав | Несущий элемент конструкции, устанавливается только на стойку настенную ГЭМ. Большим преимуществом данной системы является высокая скорость монтажа. | Уточняйте у менеджера | Уточняйте у менеджера
00-00081777 | Консоль стоечная (PR16.0745) | Промрукав | Несущий элемент конструкции, устанавливается только на стойку настенную ГЭМ. Большим преимуществом данной системы является высокая скорость монтажа. | Уточняйте у менеджера | Уточняйте у менеджера
00-00081778 | Консоль стоечная (PR16.0746) | Промрукав | Несущий элемент конструкции, устанавливается только на стойку настенную ГЭМ. Большим преимуществом данной системы является высокая скорость монтажа. | Уточняйте у менеджера | Уточняйте у менеджера
00-00130543 | Консоль стоечная (PR16.18065) | Промрукав | Консоль стоечная – это элемент системы подвесов, который в комплексе с профилем П-образным позволяет крепить лоток металлический как в горизонтальном, так и в вертикальном положении. Элементы системы подвесов в исполнении HDZ – это изделия с защитным цинковым покрытием, которое нанесено (по ГОСТ 9.307) после механической обработки. | Уточняйте у менеджера | Уточняйте у менеджера
00-00130542 | Консоль стоечная (PR16.18066) | Промрукав | Консоль стоечная – это элемент системы подвесов, который в комплексе с профилем П-образным позволяет крепить лоток металлический как в горизонтальном, так и в вертикальном положении. Элементы системы подвесов в исполнении HDZ – это изделия с защитным цинковым покрытием, которое нанесено (по ГОСТ 9.307) после механической обработки. | Уточняйте у менеджера | Уточняйте у менеджера
00-00130541 | Консоль стоечная (PR16.18067) | Промрукав | Консоль стоечная – это элемент системы подвесов, который в комплексе с профилем П-образным позволяет крепить лоток металлический как в горизонтальном, так и в вертикальном положении. Элементы системы подвесов в исполнении HDZ – это изделия с защитным цинковым покрытием, которое нанесено (по ГОСТ 9.307) после механической обработки. | Уточняйте у менеджера | Уточняйте у менеджера
00-00130540 | Консоль стоечная (PR16.18068) | Промрукав | Консоль стоечная – это элемент системы подвесов, который в комплексе с профилем П-образным позволяет крепить лоток металлический как в горизонтальном, так и в вертикальном положении. Элементы системы подвесов в исполнении HDZ – это изделия с защитным цинковым покрытием, которое нанесено (по ГОСТ 9.307) после механической обработки. | Уточняйте у менеджера | Уточняйте у менеджера
00-00130539 | Консоль стоечная (PR16.18069) | Промрукав | Консоль стоечная – это элемент системы подвесов, который в комплексе с профилем П-образным позволяет крепить лоток металлический как в горизонтальном, так и в вертикальном положении. Элементы системы подвесов в исполнении HDZ – это изделия с защитным цинковым покрытием, которое нанесено (по ГОСТ 9.307) после механической обработки. | Уточняйте у менеджера | Уточняйте у менеджера
00-00130538 | Консоль стоечная (PR16.18070) | Промрукав | Консоль стоечная – это элемент системы подвесов, который в комплексе с профилем П-образным позволяет крепить лоток металлический как в горизонтальном, так и в вертикальном положении. Элементы системы подвесов в исполнении HDZ – это изделия с защитным цинковым покрытием, которое нанесено (по ГОСТ 9.307) после механической обработки. | Уточняйте у менеджера | Уточняйте у менеджера
00-00130537 | Консоль стоечная (PR16.18059) | Промрукав | Консоль стоечная – это элемент системы подвесов, который в комплексе с профилем П-образным позволяет крепить лоток металлический как в горизонтальном, так и в вертикальном положении. Элементы системы подвесов, изготовленные из стали с защитным покрытием по методу Сендзимира – это изделия с защитным цинковым покрытием, которое нанесено на листовую сталь перед изготовлением. Толщина защитного покрытия варьируется от 10 до 22 мкм. | Уточняйте у менеджера | Уточняйте у менеджера
00-00130536 | Консоль стоечная (PR16.18060) | Промрукав | Консоль стоечная – это элемент системы подвесов, который в комплексе с профилем П-образным позволяет крепить лоток металлический как в горизонтальном, так и в вертикальном положении. Элементы системы подвесов, изготовленные из стали с защитным покрытием по методу Сендзимира – это изделия с защитным цинковым покрытием, которое нанесено на листовую сталь перед изготовлением. Толщина защитного покрытия варьируется от 10 до 22 мкм. | Уточняйте у менеджера | Уточняйте у менеджера
00-00130535 | Консоль стоечная (PR16.18061) | Промрукав | Консоль стоечная – это элемент системы подвесов, который в комплексе с профилем П-образным позволяет крепить лоток металлический как в горизонтальном, так и в вертикальном положении. Элементы системы подвесов, изготовленные из стали с защитным покрытием по методу Сендзимира – это изделия с защитным цинковым покрытием, которое нанесено на листовую сталь перед изготовлением. Толщина защитного покрытия варьируется от 10 до 22 мкм. | Уточняйте у менеджера | Уточняйте у менеджера
00-00130534 | Консоль стоечная (PR16.18062) | Промрукав | Консоль стоечная – это элемент системы подвесов, который в комплексе с профилем П-образным позволяет крепить лоток металлический как в горизонтальном, так и в вертикальном положении. Элементы системы подвесов, изготовленные из стали с защитным покрытием по методу Сендзимира – это изделия с защитным цинковым покрытием, которое нанесено на листовую сталь перед изготовлением. Толщина защитного покрытия варьируется от 10 до 22 мкм. | Уточняйте у менеджера | Уточняйте у менеджера
00-00130533 | Консоль стоечная (PR16.18063) | Промрукав | Консоль стоечная – это элемент системы подвесов, который в комплексе с профилем П-образным позволяет крепить лоток металлический как в горизонтальном, так и в вертикальном положении. Элементы системы подвесов, изготовленные из стали с защитным покрытием по методу Сендзимира – это изделия с защитным цинковым покрытием, которое нанесено на листовую сталь перед изготовлением. Толщина защитного покрытия варьируется от 10 до 22 мкм. | Уточняйте у менеджера | Уточняйте у менеджера
00-00130532 | Консоль стоечная (PR16.18064) | Промрукав | Консоль стоечная – это элемент системы подвесов, который в комплексе с профилем П-образным позволяет крепить лоток металлический как в горизонтальном, так и в вертикальном положении. Элементы системы подвесов, изготовленные из стали с защитным покрытием по методу Сендзимира – это изделия с защитным цинковым покрытием, которое нанесено на листовую сталь перед изготовлением. Толщина защитного покрытия варьируется от 10 до 22 мкм. | Уточняйте у менеджера | Уточняйте у менеджера
00-00103831 | Консоль универсальная (PR16.3079) | Промрукав | Система подвесов в исполнении HDZ – это изделия с защитным покрытием горячий цинк (по ГОСТ 9.307),предназначенный для прокладки и монтажа электрических силовых кабельных трасс на базе металлических лотков по стенам, потолкам и другим несущим конструкциям зданий и сооружений, в любой комбинации как внутри помещений, так и на открытом воздухе. | Уточняйте у менеджера | Уточняйте у менеджера
00-00103830 | Консоль универсальная (PR16.3080) | Промрукав | Система подвесов в исполнении HDZ – это изделия с защитным покрытием горячий цинк (по ГОСТ 9.307),предназначенный для прокладки и монтажа электрических силовых кабельных трасс на базе металлических лотков по стенам, потолкам и другим несущим конструкциям зданий и сооружений, в любой комбинации как внутри помещений, так и на открытом воздухе. | Уточняйте у менеджера | Уточняйте у менеджера
00-00103829 | Консоль универсальная (PR16.3081) | Промрукав | Система подвесов в исполнении HDZ – это изделия с защитным покрытием горячий цинк (по ГОСТ 9.307),предназначенный для прокладки и монтажа электрических силовых кабельных трасс на базе металлических лотков по стенам, потолкам и другим несущим конструкциям зданий и сооружений, в любой комбинации как внутри помещений, так и на открытом воздухе. | Уточняйте у менеджера | Уточняйте у менеджера
00-00103828 | Консоль универсальная (PR16.3082) | Промрукав | Система подвесов в исполнении HDZ – это изделия с защитным покрытием горячий цинк (по ГОСТ 9.307),предназначенный для прокладки и монтажа электрических силовых кабельных трасс на базе металлических лотков по стенам, потолкам и другим несущим конструкциям зданий и сооружений, в любой комбинации как внутри помещений, так и на открытом воздухе. | Уточняйте у менеджера | Уточняйте у менеджера
00-00104851 | Консоль универсальная (PR16.2278) | Промрукав | Консоль универсальная. Система подвесов изготовленных из стали с защитным покрытием по методу Сендзимира – это изделия, на которых защитное цинковое покрытие было нанесено на листовую сталь перед изготовлением. Толщина защитного покрытия варьируется от 10 до 22мкм. Климатическое исполнение изделий УХЛ2, что предусматривают эксплуатацию в помещении и под навесом, при температуре эксплуатации от -80 до +150°С. | Уточняйте у менеджера | Уточняйте у менеджера
00-00104850 | Консоль универсальная (PR16.2279) | Промрукав | Консоль универсальная. Система подвесов изготовленных из стали с защитным покрытием по методу Сендзимира – это изделия, на которых защитное цинковое покрытие было нанесено на листовую сталь перед изготовлением. Толщина защитного покрытия варьируется от 10 до 22мкм. Климатическое исполнение изделий УХЛ2, что предусматривают эксплуатацию в помещении и под навесом, при температуре эксплуатации от -80 до +150°С. | Уточняйте у менеджера | Уточняйте у менеджера
00-00104849 | Консоль универсальная (PR16.2280) | Промрукав | Консоль универсальная. Система подвесов изготовленных из стали с защитным покрытием по методу Сендзимира – это изделия, на которых защитное цинковое покрытие было нанесено на листовую сталь перед изготовлением. Толщина защитного покрытия варьируется от 10 до 22мкм. Климатическое исполнение изделий УХЛ2, что предусматривают эксплуатацию в помещении и под навесом, при температуре эксплуатации от -80 до +150°С. | Уточняйте у менеджера | Уточняйте у менеджера
00-00104848 | Консоль универсальная (PR16.2281) | Промрукав | Консоль универсальная. Система подвесов изготовленных из стали с защитным покрытием по методу Сендзимира – это изделия, на которых защитное цинковое покрытие было нанесено на листовую сталь перед изготовлением. Толщина защитного покрытия варьируется от 10 до 22мкм. Климатическое исполнение изделий УХЛ2, что предусматривают эксплуатацию в помещении и под навесом, при температуре эксплуатации от -80 до +150°С. | Уточняйте у менеджера | Уточняйте у менеджера
00-00110246 | КУМ-35х100 (PR16.9783) | Промрукав | Консоль универсальная многофункциональная - это элемент системы подвеса, который можно использовать как самостоятельное изделие для подвеса лотка вдоль вертикальной опоры крепления,так и при креплении лотка на горизонтальных опорах крепления (потолок, пол) при установки П-образного профиля и П-образной стойки. Также, данная консоль имеет отверстия для крепления лотка на боковой стенки изделия. | Уточняйте у менеджера | Уточняйте у менеджера
00-00110247 | КУМ-35х150 (PR16.9785) | Промрукав | Консоль универсальная многофункциональная КУМ-35х150 Промрукав | Уточняйте у менеджера | Уточняйте у менеджера
00-00110248 | КУМ-35х200 (PR16.9787) | Промрукав | Консоль универсальная многофункциональная - это элемент системы подвеса, который можно использовать как самостоятельное изделие для подвеса лотка вдоль вертикальной опоры крепления,так и при креплении лотка на горизонтальных опорах крепления (потолок, пол) при установки П-образного профиля и П-образной стойки. Также, данная консоль имеет отверстия для крепления лотка на боковой стенки изделия. | Уточняйте у менеджера | Уточняйте у менеджера
00-00110249 | КУМ-35х300 (PR16.9789) | Промрукав | Консоль универсальная многофункциональная - это элемент системы подвеса, который можно использовать как самостоятельное изделие для подвеса лотка вдоль вертикальной опоры крепления,так и при креплении лотка на горизонтальных опорах крепления (потолок, пол) при установки П-образного профиля и П-образной стойки. Также, данная консоль имеет отверстия для крепления лотка на боковой стенки изделия. | Уточняйте у менеджера | Уточняйте у менеджера
00-00110250 | КУМ-45х100 (PR16.9791) | Промрукав | Консоль универсальная многофункциональная - это элемент системы подвеса, который можно использовать как самостоятельное изделие для подвеса лотка вдоль вертикальной опоры крепления,так и при креплении лотка на горизонтальных опорах крепления (потолок, пол) при установки П-образного профиля и П-образной стойки. Также, данная консоль имеет отверстия для крепления лотка на боковой стенки изделия. | Уточняйте у менеджера | Уточняйте у менеджера
00-00110251 | КУМ-45х150 (PR16.9793) | Промрукав | Консоль универсальная многофункциональная - это элемент системы подвеса, который можно использовать как самостоятельное изделие для подвеса лотка вдоль вертикальной опоры крепления,так и при креплении лотка на горизонтальных опорах крепления (потолок, пол) при установки П-образного профиля и П-образной стойки. Также, данная консоль имеет отверстия для крепления лотка на боковой стенки изделия. | Уточняйте у менеджера | Уточняйте у менеджера
00-00110252 | КУМ-45х200 (PR16.9795) | Промрукав | Консоль универсальная многофункциональная - это элемент системы подвеса, который можно использовать как самостоятельное изделие для подвеса лотка вдоль вертикальной опоры крепления,так и при креплении лотка на горизонтальных опорах крепления (потолок, пол) при установки П-образного профиля и П-образной стойки. Также, данная консоль имеет отверстия для крепления лотка на боковой стенки изделия. | Уточняйте у менеджера | Уточняйте у менеджера
00-00110253 | КУМ-45х300 (PR16.9797) | Промрукав | Консоль универсальная многофункциональная - это элемент системы подвеса, который можно использовать как самостоятельное изделие для подвеса лотка вдоль вертикальной опоры крепления,так и при креплении лотка на горизонтальных опорах крепления (потолок, пол) при установки П-образного профиля и П-образной стойки. Также, данная консоль имеет отверстия для крепления лотка на боковой стенки изделия. | Уточняйте у менеджера | Уточняйте у менеджера
00-00122001 | Консоль универсальная П-образная (PR16.1862) | Промрукав | Система подвесов в исполнении HDZ – это изделия с защитным покрытием горячий цинк (по ГОСТ 9.307),предназначенный для прокладки и монтажа электрических силовых кабельных трасс на базе металлических лотков по стенам, потолкам и другим несущим конструкциям зданий и сооружений, в любой комбинации как внутри помещений, так и на открытом воздухе.Консоль универсальная П-образная HDZ (КУП) - это опорное изделие, состоящее из П-образного профиля и прямоугольного основания, сваренных между собой. П - образный профиль и прямоугольное основание из стальной пластины. Позволяют крепить стойку к потолку. Разные исполнения по длине данного изделия дают возможность подбирать оптимальный вариант для формирования нужных конструкций. Вдоль всего профиля имеется перфорация по трем плоскостям, обеспечивающая удобный монтаж стоечного кронштейна и двухстороннего стоечного кронштейна на необходимой вам высоте. | Уточняйте у менеджера | Уточняйте у менеджера
00-00122000 | Консоль универсальная П-образная (PR16.1864) | Промрукав | Система подвесов в исполнении HDZ – это изделия с защитным покрытием горячий цинк (по ГОСТ 9.307),предназначенный для прокладки и монтажа электрических силовых кабельных трасс на базе металлических лотков по стенам, потолкам и другим несущим конструкциям зданий и сооружений, в любой комбинации как внутри помещений, так и на открытом воздухе.Консоль универсальная П-образная HDZ (КУП) - это опорное изделие, состоящее из П-образного профиля и прямоугольного основания, сваренных между собой. П - образный профиль и прямоугольное основание из стальной пластины. Позволяют крепить стойку к потолку. Разные исполнения по длине данного изделия дают возможность подбирать оптимальный вариант для формирования нужных конструкций. Вдоль всего профиля имеется перфорация по трем плоскостям, обеспечивающая удобный монтаж стоечного кронштейна и двухстороннего стоечного кронштейна на необходимой вам высоте. | Уточняйте у менеджера | Уточняйте у менеджера
00-00121999 | Консоль универсальная П-образная (PR16.1865) | Промрукав | Система подвесов в исполнении HDZ – это изделия с защитным покрытием горячий цинк (по ГОСТ 9.307),предназначенный для прокладки и монтажа электрических силовых кабельных трасс на базе металлических лотков по стенам, потолкам и другим несущим конструкциям зданий и сооружений, в любой комбинации как внутри помещений, так и на открытом воздухе.Консоль универсальная П-образная HDZ (КУП) - это опорное изделие, состоящее из П-образного профиля и прямоугольного основания, сваренных между собой. П - образный профиль и прямоугольное основание из стальной пластины. Позволяют крепить стойку к потолку. Разные исполнения по длине данного изделия дают возможность подбирать оптимальный вариант для формирования нужных конструкций. Вдоль всего профиля имеется перфорация по трем плоскостям, обеспечивающая удобный монтаж стоечного кронштейна и двухстороннего стоечного кронштейна на необходимой вам высоте. | Уточняйте у менеджера | Уточняйте у менеджера
00-00121998 | Консоль универсальная П-образная (PR16.1866) | Промрукав | Система подвесов в исполнении HDZ – это изделия с защитным покрытием горячий цинк (по ГОСТ 9.307),предназначенный для прокладки и монтажа электрических силовых кабельных трасс на базе металлических лотков по стенам, потолкам и другим несущим конструкциям зданий и сооружений, в любой комбинации как внутри помещений, так и на открытом воздухе.Консоль универсальная П-образная HDZ (КУП) - это опорное изделие, состоящее из П-образного профиля и прямоугольного основания, сваренных между собой. П - образный профиль и прямоугольное основание из стальной пластины. Позволяют крепить стойку к потолку. Разные исполнения по длине данного изделия дают возможность подбирать оптимальный вариант для формирования нужных конструкций. Вдоль всего профиля имеется перфорация по трем плоскостям, обеспечивающая удобный монтаж стоечного кронштейна и двухстороннего стоечного кронштейна на необходимой вам высоте. | Уточняйте у менеджера | Уточняйте у менеджера
00-00081912 | КУП-35х30х300 (PR08.5088) | Промрукав | Стойка потолочная для средних нагрузок, это опорное изделие, состоящее из П-образного профиля и прямоугольного основания, сваренных между собой. П - образный профиль и прямоугольное основание из стальной пластины 4 мм, позволяют крепить стойку к потолку. Разные исполнения по длине данного изделия дают возможность подбирать оптимальный вариант для формирования нужных конструкций. Вдоль всего профиля имеется перфорация по трем плоскостям, обеспечивающая удобный монтаж стоечного кронштейна и двухстороннего стоечного кронштейна на необходимой вам высоте. | Уточняйте у менеджера | Уточняйте у менеджера
00-00081916 | КУП-35х30х400 (PR08.5089) | Промрукав | Стойка потолочная для средних нагрузок, это опорное изделие, состоящее из П-образного профиля и прямоугольного основания, сваренных между собой. П - образный профиль и прямоугольное основание из стальной пластины 4 мм, позволяют крепить стойку к потолку. Разные исполнения по длине данного изделия дают возможность подбирать оптимальный вариант для формирования нужных конструкций. Вдоль всего профиля имеется перфорация по трем плоскостям, обеспечивающая удобный монтаж стоечного кронштейна и двухстороннего стоечного кронштейна на необходимой вам высоте. | Уточняйте у менеджера | Уточняйте у менеджера
00-00081918 | КУП-35х30х500 (PR08.5090) | Промрукав | Стойка потолочная для средних нагрузок, это опорное изделие, состоящее из П-образного профиля и прямоугольного основания, сваренных между собой. П - образный профиль и прямоугольное основание из стальной пластины 4 мм, позволяют крепить стойку к потолку. Разные исполнения по длине данного изделия дают возможность подбирать оптимальный вариант для формирования нужных конструкций. Вдоль всего профиля имеется перфорация по трем плоскостям, обеспечивающая удобный монтаж стоечного кронштейна и двухстороннего стоечного кронштейна на необходимой вам высоте. | Уточняйте у менеджера | Уточняйте у менеджера
00-00081920 | КУП-35х30х600 (PR08.5091) | Промрукав | Стойка потолочная для средних нагрузок, это опорное изделие, состоящее из П-образного профиля и прямоугольного основания, сваренных между собой. П - образный профиль и прямоугольное основание из стальной пластины 4 мм, позволяют крепить стойку к потолку. Разные исполнения по длине данного изделия дают возможность подбирать оптимальный вариант для формирования нужных конструкций. Вдоль всего профиля имеется перфорация по трем плоскостям, обеспечивающая удобный монтаж стоечного кронштейна и двухстороннего стоечного кронштейна на необходимой вам высоте. | Уточняйте у менеджера | Уточняйте у менеджера
00-00106499 | Крепление к профнастилу (PR16.4383) | Промрукав | Система подвесов в исполнении HDZ – это изделия с защитным покрытием горячий цинк (по ГОСТ 9.307),предназначенный для прокладки и монтажа металлических лотков по стенам, потолкам и другим несущим конструкциям зданий и сооружений, как внутри помещений, так и на открытом воздухе. Это опорный элемент конструкции, позволяет закрепить кабеленесущую систему на профлист. | Уточняйте у менеджера | Уточняйте у менеджера
00-00106500 | Крепление к профнастилу (PR16.4382) | Промрукав | Система подвесов в исполнении HDZ – это изделия с защитным покрытием горячий цинк (по ГОСТ 9.307),предназначенный для прокладки и монтажа металлических лотков по стенам, потолкам и другим несущим конструкциям зданий и сооружений, как внутри помещений, так и на открытом воздухе. Это опорный элемент конструкции, позволяет закрепить кабеленесущую систему на профлист. | Уточняйте у менеджера | Уточняйте у менеджера
00-00118962 | Крепление к профнастилу (PR16.4480) | Промрукав | Система подвесов в исполнении AISI 304 – это изделия, изготовленные из аустенитной низкоуглеродистой марки нержавеющей стали 08Х18Н10, обладающих высокой коррозионной стойкостью к агрессивным средам, износостойкостью и высокими прочностями показателями, что позволяет применять изделия, в пищевой, фармацевтической, химических, металлургических и других отраслях промышленности. Это опорный элемент конструкции, позволяет закрепить кабеленесущую систему на профлист. | Уточняйте у менеджера | Уточняйте у менеджера
00-00118961 | Крепление к профнастилу (PR16.4479) | Промрукав | Система подвесов в исполнении AISI 304 – это изделия, изготовленные из аустенитной низкоуглеродистой марки нержавеющей стали 08Х18Н10, обладающих высокой коррозионной стойкостью к агрессивным средам, износостойкостью и высокими прочностями показателями, что позволяет применять изделия, в пищевой, фармацевтической, химических, металлургических и других отраслях промышленности. Это опорный элемент конструкции, позволяет закрепить кабеленесущую систему на профлист. | Уточняйте у менеджера | Уточняйте у менеджера
00-00118960 | Крепление к профнастилу (PR16.4482) | Промрукав | Система подвесов в исполнении AISI 304 – это изделия, изготовленные из аустенитной низкоуглеродистой марки нержавеющей стали 08Х18Н10, обладающих высокой коррозионной стойкостью к агрессивным средам, износостойкостью и высокими прочностями показателями, что позволяет применять изделия, в пищевой, фармацевтической, химических, металлургических и других отраслях промышленности. Это опорный элемент конструкции, позволяет закрепить кабеленесущую систему на профлист. | Уточняйте у менеджера | Уточняйте у менеджера
00-00118959 | Крепление к профнастилу (PR16.4481) | Промрукав | Система подвесов в исполнении AISI 304 – это изделия, изготовленные из аустенитной низкоуглеродистой марки нержавеющей стали 08Х18Н10, обладающих высокой коррозионной стойкостью к агрессивным средам, износостойкостью и высокими прочностями показателями, что позволяет применять изделия, в пищевой, фармацевтической, химических, металлургических и других отраслях промышленности. Это опорный элемент конструкции, позволяет закрепить кабеленесущую систему на профлист. | Уточняйте у менеджера | Уточняйте у менеджера
00-00112274 | Крепление к профнастилу (PR16.4484) | Промрукав | Система подвесов в исполнении AISI 409 – это изделия, изготовленные из ферритовой марки нержавеющей стали 08Х13, обладающих коррозионной стойкостью и высокими прочностями показателями, что позволяет применять изделия, в различных непищевых отраслях промышленности. Это опорный элемент конструкции, позволяет закрепить кабеленесущую систему на профлист. | Уточняйте у менеджера | Уточняйте у менеджера
00-00112275 | Крепление к профнастилу (PR16.4483) | Промрукав | Система подвесов в исполнении AISI 409 – это изделия, изготовленные из ферритовой марки нержавеющей стали 08Х13, обладающих коррозионной стойкостью и высокими прочностями показателями, что позволяет применять изделия, в различных непищевых отраслях промышленности. Это опорный элемент конструкции, позволяет закрепить кабеленесущую систему на профлист. | Уточняйте у менеджера | Уточняйте у менеджера
00-00081736 | Крепление к профнастилу М10(PR08.2621) | Промрукав | Крепление к профнастилу - опорный элемент конструкции, позволяет закрепить кабеленесущую систему на профлист. | Уточняйте у менеджера | Уточняйте у менеджера
00-00081737 | Крепление к профнастилу М8(PR08.2620) | Промрукав | Крепление к профнастилу - опорный элемент конструкции, позволяет закрепить кабеленесущую систему на профлист. | Уточняйте у менеджера | Уточняйте у менеджера
00-00081738 | Крепление стеновое-напольное 100(PR08.2462) | Промрукав | Крепление стеновое-напольное - несущий элемент конструкции. С его помощью можно формировать разные конфигурации КНС. Применяется при монтаже проволочных и листовых лотков. Этот элемент системы позволяет крепить лоток на полу или на стенах. Крепления применяют как и систему подвеса на шпильках, для этого необходимо развернуть изделие на 180 градусов, в отверстие закрепить шпильки, а в П - образное основание установить лоток. | Уточняйте у менеджера | Уточняйте у менеджера
00-00081739 | Крепление стеновое-напольное 150(PR08.2463) | Промрукав | Крепление стеновое-напольное - несущий элемент конструкции. С его помощью можно формировать разные конфигурации КНС. Применяется при монтаже проволочных и листовых лотков. Этот элемент системы позволяет крепить лоток на полу или на стенах. Крепления применяют как и систему подвеса на шпильках, для этого необходимо развернуть изделие на 180 градусов, в отверстие закрепить шпильки, а в П - образное основание установить лоток. | Уточняйте у менеджера | Уточняйте у менеджера
00-00081740 | Крепление стеновое-напольное 200(PR08.2464) | Промрукав | Крепление стеновое-напольное - несущий элемент конструкции. С его помощью можно формировать разные конфигурации КНС. Применяется при монтаже проволочных и листовых лотков. Этот элемент системы позволяет крепить лоток на полу или на стенах. Крепления применяют как и систему подвеса на шпильках, для этого необходимо развернуть изделие на 180 градусов, в отверстие закрепить шпильки, а в П - образное основание установить лоток. | Уточняйте у менеджера | Уточняйте у менеджера
00-00081741 | Крепление стеновое-напольное 300(PR08.2465) | Промрукав | Крепление стеновое-напольное - несущий элемент конструкции. С его помощью можно формировать разные конфигурации КНС. Применяется при монтаже проволочных и листовых лотков. Этот элемент системы позволяет крепить лоток на полу или на стенах. Крепления применяют как и систему подвеса на шпильках, для этого необходимо развернуть изделие на 180 градусов, в отверстие закрепить шпильки, а в П - образное основание установить лоток. | Уточняйте у менеджера | Уточняйте у менеджера
00-00081742 | Крепление стеновое-напольное 400(PR08.2466) | Промрукав | Крепление стеновое-напольное - несущий элемент конструкции. С его помощью можно формировать разные конфигурации КНС. Применяется при монтаже проволочных и листовых лотков. Этот элемент системы позволяет крепить лоток на полу или на стенах. Крепления применяют как и систему подвеса на шпильках, для этого необходимо развернуть изделие на 180 градусов, в отверстие закрепить шпильки, а в П - образное основание установить лоток. | Уточняйте у менеджера | Уточняйте у менеджера
00-00081743 | Крепление стеновое-напольное 50(PR08.2461) | Промрукав | Крепление стеновое-напольное - несущий элемент конструкции. С его помощью можно формировать разные конфигурации КНС. Применяется при монтаже проволочных и листовых лотков. Этот элемент системы позволяет крепить лоток на полу или на стенах. Крепления применяют как и систему подвеса на шпильках, для этого необходимо развернуть изделие на 180 градусов, в отверстие закрепить шпильки, а в П - образное основание установить лоток. | Уточняйте у менеджера | Уточняйте у менеджера
00-00081744 | Крепление стеновое-напольное 500(PR08.2601) | Промрукав | Крепление стеновое-напольное - несущий элемент конструкции. С его помощью можно формировать разные конфигурации КНС. Применяется при монтаже проволочных и листовых лотков. Этот элемент системы позволяет крепить лоток на полу или на стенах. Крепления применяют как и систему подвеса на шпильках, для этого необходимо развернуть изделие на 180 градусов, в отверстие закрепить шпильки, а в П - образное основание установить лоток. | Уточняйте у менеджера | Уточняйте у менеджера
00-00081745 | Крепление стеновое-напольное 600(PR08.2602) | Промрукав | Крепление стеновое-напольное - несущий элемент конструкции. С его помощью можно формировать разные конфигурации КНС. Применяется при монтаже проволочных и листовых лотков. Этот элемент системы позволяет крепить лоток на полу или на стенах. Крепления применяют как и систему подвеса на шпильках, для этого необходимо развернуть изделие на 180 градусов, в отверстие закрепить шпильки, а в П - образное основание установить лоток. | Уточняйте у менеджера | Уточняйте у менеджера
00-00103827 | Крепление (PR16.3098) | Промрукав | Крепление стеновое-напольное HDZ. Система подвесов в исполнении HDZ – это изделия с защитным покрытием горячий цинк (по ГОСТ 9.307),предназначенный для прокладки и монтажа металлических лотков по стенам, потолкам и другим несущим конструкциям зданий и сооружений, как внутри помещений, так и на открытом воздухе. | Уточняйте у менеджера | Уточняйте у менеджера
00-00103826 | Крепление (PR16.3099) | Промрукав | Крепление стеновое-напольное HDZ. Система подвесов в исполнении HDZ – это изделия с защитным покрытием горячий цинк (по ГОСТ 9.307),предназначенный для прокладки и монтажа металлических лотков по стенам, потолкам и другим несущим конструкциям зданий и сооружений, как внутри помещений, так и на открытом воздухе. | Уточняйте у менеджера | Уточняйте у менеджера
00-00103825 | Крепление (PR16.3100) | Промрукав | Крепление стеновое-напольное HDZ. Система подвесов в исполнении HDZ – это изделия с защитным покрытием горячий цинк (по ГОСТ 9.307),предназначенный для прокладки и монтажа металлических лотков по стенам, потолкам и другим несущим конструкциям зданий и сооружений, как внутри помещений, так и на открытом воздухе. | Уточняйте у менеджера | Уточняйте у менеджера
00-00103824 | Крепление (PR16.3101) | Промрукав | Крепление стеновое-напольное HDZ. Система подвесов в исполнении HDZ – это изделия с защитным покрытием горячий цинк (по ГОСТ 9.307),предназначенный для прокладки и монтажа металлических лотков по стенам, потолкам и другим несущим конструкциям зданий и сооружений, как внутри помещений, так и на открытом воздухе. | Уточняйте у менеджера | Уточняйте у менеджера
00-00103823 | Крепление (PR16.3102) | Промрукав | Крепление стеновое-напольное HDZ. Система подвесов в исполнении HDZ – это изделия с защитным покрытием горячий цинк (по ГОСТ 9.307),предназначенный для прокладки и монтажа металлических лотков по стенам, потолкам и другим несущим конструкциям зданий и сооружений, как внутри помещений, так и на открытом воздухе. | Уточняйте у менеджера | Уточняйте у менеджера
00-00103822 | Крепление (PR16.3097) | Промрукав | Крепление стеновое-напольное HDZ. Система подвесов в исполнении HDZ – это изделия с защитным покрытием горячий цинк (по ГОСТ 9.307),предназначенный для прокладки и монтажа металлических лотков по стенам, потолкам и другим несущим конструкциям зданий и сооружений, как внутри помещений, так и на открытом воздухе. | Уточняйте у менеджера | Уточняйте у менеджера
00-00103821 | Крепление (PR16.3103) | Промрукав | Крепление стеновое-напольное HDZ. Система подвесов в исполнении HDZ – это изделия с защитным покрытием горячий цинк (по ГОСТ 9.307),предназначенный для прокладки и монтажа металлических лотков по стенам, потолкам и другим несущим конструкциям зданий и сооружений, как внутри помещений, так и на открытом воздухе. | Уточняйте у менеджера | Уточняйте у менеджера
00-00103820 | Крепление (PR16.3104) | Промрукав | Крепление стеновое-напольное HDZ. Система подвесов в исполнении HDZ – это изделия с защитным покрытием горячий цинк (по ГОСТ 9.307),предназначенный для прокладки и монтажа металлических лотков по стенам, потолкам и другим несущим конструкциям зданий и сооружений, как внутри помещений, так и на открытом воздухе. | Уточняйте у менеджера | Уточняйте у менеджера
00-00050940 | CLP1X-050-100 | IEK | Крестовина служит для организации Х-образного ответвления кабельной трассы. Данный аксессуар поставляется в комплекте с крышкой. Все аксессуары для металлических лотков изготовлены из стали горячего цинкования методом Сендзимира (защитный слой цинка 10-20 мкм). | 2480.17 | 2232.15
00-00050941 | CLP1X-050-150 | IEK | Крестовина служит для организации Х-образного ответвления кабельной трассы. Данный аксессуар поставляется в комплекте с крышкой. Все аксессуары для металлических лотков изготовлены из стали горячего цинкования методом Сендзимира (защитный слой цинка 10-20 мкм). | 2752.48 | 2477.23
00-00050942 | CLP1X-050-200 | IEK | Крестовина служит для организации Х-образного ответвления кабельной трассы. Данный аксессуар поставляется в комплекте с крышкой. Все аксессуары для металлических лотков изготовлены из стали горячего цинкования методом Сендзимира (защитный слой цинка 10-20 мкм). | 2811.73 | 2530.56
00-00050943 | CLP1X-050-300 | IEK | Крестовина служит для организации Х-образного ответвления кабельной трассы. Данный аксессуар поставляется в комплекте с крышкой. Все аксессуары для металлических лотков изготовлены из стали горячего цинкования методом Сендзимира (защитный слой цинка 10-20 мкм). | 605.02 | 544.52
00-00050939 | CLP1X-050-050 | IEK | Крестовина служит для организации Х-образного ответвления кабельной трассы. Данный аксессуар поставляется в комплекте с крышкой. Все аксессуары для металлических лотков изготовлены из стали горячего цинкования методом Сендзимира (защитный слой цинка 10-20 мкм). | 2339.92 | 2105.93
00-00050979 | CLP1CZ-100-1 | IEK | Кронштейн служит для крепления лотка к профилю перфорированному. | 328.64 | 295.78
00-00050980 | CLP1CZ-100-M-HDZ | IEK | Кронштейн служит для крепления лотка к профилю перфорированному. HDZ - продукция из стали с цинковым покрытием, нанесенным погружением изделий в расплав цинка. | 826.07 | 743.46
00-00050981 | CLP1CZ-150-1 | IEK | Кронштейн служит для крепления лотка к профилю перфорированному. | 342.84 | 308.56
00-00050982 | CLP1CZ-200-1 | IEK | Кронштейн служит для крепления лотка к профилю перфорированному. | 363.01 | 326.71
00-00050983 | CLP1CZ-200-M-HDZ | IEK | Кронштейн служит для крепления лотка к профилю перфорированному. HDZ - продукция из стали с цинковым покрытием, нанесенным погружением изделий в расплав цинка. | 878.2 | 790.38
00-00050984 | CLP1CZ-300-1 | IEK | Кронштейн служит для крепления лотка к профилю перфорированному. | 524.45 | 472.01
00-00050985 | CLP1CZ-300-M-HDZ | IEK | Кронштейн служит для крепления лотка к профилю перфорированному. HDZ - продукция из стали с цинковым покрытием, нанесенным погружением изделий в расплав цинка. | 1290.71 | 1161.64
00-00050986 | CLP1CZ-400-1 | IEK | Кронштейн служит для крепления лотка к профилю перфорированному. | 677.86 | 610.07
00-00042118 | CLP1CZ-400-M-HDZ | IEK | Кронштейн служит для крепления лотка к профилю перфорированному. HDZ - продукция из стали с цинковым покрытием, нанесенным погружением изделий в расплав цинка. | 1679.74 | 1511.77
00-00050988 | CLP1CZ-500-1 | IEK | Кронштейн служит для крепления лотка к профилю перфорированному. | 858.54 | 772.69
00-00050989 | CLP1CZ-600-1 | IEK | Кронштейн служит для крепления лотка к профилю перфорированному. | 1192.36 | 1073.12
00-00050968 | CLP1CL-100-1 | IEK | Кронштейн замковый служит для крепления лотка к профилю перфорированному. | 188.5 | 169.65
00-00050969 | CLP1CL-150-1 | IEK | Кронштейн замковый служит для крепления лотка к профилю перфорированному. | 212.62 | 191.36
00-00050970 | CLP1CL-200-1 | IEK | Кронштейн замковый служит для крепления лотка к профилю перфорированному. | 291.02 | 261.92
00-00050971 | CLP1CL-300-1 | IEK | Кронштейн замковый служит для крепления лотка к профилю перфорированному. | 398.8 | 358.92
00-00050972 | CLP1CL-400-1 | IEK | Кронштейн замковый служит для крепления лотка к профилю перфорированному. | 546.22 | 491.6
00-00050973 | CLP1CL-500-1 | IEK | Кронштейн замковый служит для крепления лотка к профилю перфорированному. | 748.19 | 673.37
00-00024197 | CLP1CW-100-1 | IEK | Кронштейн настенный служит для крепления лотка к стене. | 320.89 | 288.8
00-00050974 | CLP1CW-100-M-HDZ | IEK | Кронштейн настенный служит для крепления лотка к стене. HDZ - продукция из стали с цинковым покрытием, нанесенным погружением изделий в расплав цинка. | 1204.12 | 1083.71
03-00011268 | CLP1CW-150-1 | IEK | Кронштейн настенный служит для крепления лотка к стене. | 329.56 | 296.6
00-00050975 | CLP1CW-200-1 | IEK | Кронштейн настенный служит для крепления лотка к стене. | 445.91 | 401.32
00-00050976 | CLP1CW-200-M-HDZ | IEK | Кронштейн настенный служит для крепления лотка к стене. HDZ - продукция из стали с цинковым покрытием, нанесенным погружением изделий в расплав цинка. | 1661.82 | 1495.64
00-00050977 | CLP1CW-300-1 | IEK | Кронштейн настенный служит для крепления лотка к стене. | 640.86 | 576.77
00-00050978 | CLP1CW-400-1 | IEK | Кронштейн настенный служит для крепления лотка к стене. | 808.1 | 727.29
00-00051003 | CLW10-SSH | IEK | Кронштейн потолочный SSH служит для ортогонального подвеса кабельной трассы. Может использоваться для прокладки кабельной трассы в настенном и напольном исполнении. | 1497.4 | 1347.66
00-00051004 | CLW10-SSH-400-HDZ | IEK | Кронштейн потолочный SSH служит для ортогонального подвеса кабельной трассы. Может использоваться для прокладки кабельной трассы в настенном и напольном исполнении. HDZ - продукция из стали с цинковым покрытием, нанесенным погружением изделий в расплав цинка. | 2568.13 | 2311.32
00-00051005 | CLW10-SSH-600-HDZ | IEK | Кронштейн потолочный SSH служит для ортогонального подвеса кабельной трассы. Может использоваться для прокладки кабельной трассы в настенном и напольном исполнении. HDZ - продукция из стали с цинковым покрытием, нанесенным погружением изделий в расплав цинка. | 3294.97 | 2965.47
00-00050999 | CLW10-SSU | IEK | Кронштейн потолочный SSU служит для ортогонального подвеса кабельной трассы. Может использоваться для прокладки кабельной трассы в настенном и напольном исполнении. | 817.99 | 736.19
00-00051000 | CLW10-KPD-110-HDZ | IEK | Кронштейн потолочный двойной предназначен для подвеса односторонней или двусторонней кабельной трассы на консолях. Также применяется для напольной прокладки кабельных трасс. HDZ - продукция из стали с цинковым покрытием, нанесенным погружением изделий в расплав цинка. | 2393.04 | 2153.74
00-00051001 | CLW10-KPD-400-HDZ | IEK | Кронштейн потолочный двойной предназначен для подвеса односторонней или двусторонней кабельной трассы на консолях. Также применяется для напольной прокладки кабельных трасс. HDZ - продукция из стали с цинковым покрытием, нанесенным погружением изделий в расплав цинка. | 4137.06 | 3723.35
00-00051002 | CLW10-KPD-600-HDZ | IEK | Кронштейн потолочный двойной предназначен для подвеса односторонней или двусторонней кабельной трассы на консолях. Также применяется для напольной прокладки кабельных трасс. HDZ - продукция из стали с цинковым покрытием, нанесенным погружением изделий в расплав цинка. | 5401.52 | 4861.37
00-00050990 | CLP1-UKK | IEK | Кронштейн стеновой служит для напольного и настенного крепления кабельной трассы. Возможна организация Т-образного соединения металлических лотков. | 412.52 | 371.27
00-00078021 | Крышка лотка 100(24м/уп)(PR16.0561) | Промрукав | Крышка лотка предназначена для защиты электрических силовых кабельных трасс, систем связи, пожарной и охранной сигнализации внутри и снаружи помещений, прокладываемых в металлическом лотке. Крышка фиксируется на защелках (без винтов и фиксаторов). | Уточняйте у менеджера | Уточняйте у менеджера
00-00113729 | Крышка лотка (PR08.10813) | Промрукав | Аксессуары изготовленные из стали с защитным покрытием по методу Сендзимира – это изделия, на которых защитное цинковое покрытие нанесено на листовую сталь перед изготовлением. Крышка лотка предназначена для защиты кабельных линий от внешних воздействий и повреждений, применяется совместно с лотком. Крепится к лотку защелкиванием, без дополнительных креплений и фиксаторов. | Уточняйте у менеджера | Уточняйте у менеджера
00-00113730 | Крышка лотка (PR08.10824) | Промрукав | Аксессуары изготовленные из стали с защитным покрытием по методу Сендзимира – это изделия, на которых защитное цинковое покрытие нанесено на листовую сталь перед изготовлением. Крышка лотка предназначена для защиты кабельных линий от внешних воздействий и повреждений, применяется совместно с лотком. Крепится к лотку защелкиванием, без дополнительных креплений и фиксаторов. | Уточняйте у менеджера | Уточняйте у менеджера
00-00113731 | Крышка лотка (PR08.7361) | Промрукав | Аксессуары изготовленные из стали с защитным покрытием по методу Сендзимира – это изделия, на которых защитное цинковое покрытие нанесено на листовую сталь перед изготовлением. Крышка лотка предназначена для защиты кабельных линий от внешних воздействий и повреждений, применяется совместно с лотком. Крепится к лотку защелкиванием, без дополнительных креплений и фиксаторов. | Уточняйте у менеджера | Уточняйте у менеджера
00-00073610 | Крышка лотка 150(24 м/уп)(PR16.0091) | Промрукав | Крышка лотка 150 (24 м/уп) Промрукав | Уточняйте у менеджера | Уточняйте у менеджера
00-00113732 | Крышка лотка (PR08.10814) | Промрукав | Аксессуары изготовленные из стали с защитным покрытием по методу Сендзимира – это изделия, на которых защитное цинковое покрытие нанесено на листовую сталь перед изготовлением. Крышка лотка предназначена для защиты кабельных линий от внешних воздействий и повреждений, применяется совместно с лотком. Крепится к лотку защелкиванием, без дополнительных креплений и фиксаторов. | Уточняйте у менеджера | Уточняйте у менеджера
00-00113733 | Крышка лотка (PR08.10825) | Промрукав | Аксессуары изготовленные из стали с защитным покрытием по методу Сендзимира – это изделия, на которых защитное цинковое покрытие нанесено на листовую сталь перед изготовлением. Крышка лотка предназначена для защиты кабельных линий от внешних воздействий и повреждений, применяется совместно с лотком. Крепится к лотку защелкиванием, без дополнительных креплений и фиксаторов. | Уточняйте у менеджера | Уточняйте у менеджера
00-00113734 | Крышка лотка (PR08.7363) | Промрукав | Аксессуары изготовленные из стали с защитным покрытием по методу Сендзимира – это изделия, на которых защитное цинковое покрытие нанесено на листовую сталь перед изготовлением. Крышка лотка предназначена для защиты кабельных линий от внешних воздействий и повреждений, применяется совместно с лотком. Крепится к лотку защелкиванием, без дополнительных креплений и фиксаторов. | Уточняйте у менеджера | Уточняйте у менеджера
00-00073611 | Крышка лотка 200(24 м/уп)(PR16.0092) | Промрукав | Крышка лотка 200 (24 м/уп) Промрукав | Уточняйте у менеджера | Уточняйте у менеджера
00-00113735 | Крышка лотка (PR08.10815) | Промрукав | Аксессуары изготовленные из стали с защитным покрытием по методу Сендзимира – это изделия, на которых защитное цинковое покрытие нанесено на листовую сталь перед изготовлением. Крышка лотка предназначена для защиты кабельных линий от внешних воздействий и повреждений, применяется совместно с лотком. Крепится к лотку защелкиванием, без дополнительных креплений и фиксаторов. | Уточняйте у менеджера | Уточняйте у менеджера
00-00113736 | Крышка лотка (PR08.10826) | Промрукав | Аксессуары изготовленные из стали с защитным покрытием по методу Сендзимира – это изделия, на которых защитное цинковое покрытие нанесено на листовую сталь перед изготовлением. Крышка лотка предназначена для защиты кабельных линий от внешних воздействий и повреждений, применяется совместно с лотком. Крепится к лотку защелкиванием, без дополнительных креплений и фиксаторов. | Уточняйте у менеджера | Уточняйте у менеджера
00-00113737 | Крышка лотка (PR08.7364) | Промрукав | Аксессуары изготовленные из стали с защитным покрытием по методу Сендзимира – это изделия, на которых защитное цинковое покрытие нанесено на листовую сталь перед изготовлением. Крышка лотка предназначена для защиты кабельных линий от внешних воздействий и повреждений, применяется совместно с лотком. Крепится к лотку защелкиванием, без дополнительных креплений и фиксаторов. | Уточняйте у менеджера | Уточняйте у менеджера
00-00113738 | Крышка лотка (PR08.10816) | Промрукав | Аксессуары изготовленные из стали с защитным покрытием по методу Сендзимира – это изделия, на которых защитное цинковое покрытие нанесено на листовую сталь перед изготовлением. Крышка лотка предназначена для защиты кабельных линий от внешних воздействий и повреждений, применяется совместно с лотком. Крепится к лотку защелкиванием, без дополнительных креплений и фиксаторов. | Уточняйте у менеджера | Уточняйте у менеджера
00-00113739 | Крышка лотка (PR08.10827) | Промрукав | Аксессуары изготовленные из стали с защитным покрытием по методу Сендзимира – это изделия, на которых защитное цинковое покрытие нанесено на листовую сталь перед изготовлением. Крышка лотка предназначена для защиты кабельных линий от внешних воздействий и повреждений, применяется совместно с лотком. Крепится к лотку защелкиванием, без дополнительных креплений и фиксаторов. | Уточняйте у менеджера | Уточняйте у менеджера
00-00113740 | Крышка лотка (PR08.7365) | Промрукав | Аксессуары изготовленные из стали с защитным покрытием по методу Сендзимира – это изделия, на которых защитное цинковое покрытие нанесено на листовую сталь перед изготовлением. Крышка лотка предназначена для защиты кабельных линий от внешних воздействий и повреждений, применяется совместно с лотком. Крепится к лотку защелкиванием, без дополнительных креплений и фиксаторов. | Уточняйте у менеджера | Уточняйте у менеджера
00-00078022 | Крышка лотка 300(12м/уп)(PR16.0562) | Промрукав | Крышка лотка предназначена для защиты электрических силовых кабельных трасс, систем связи, пожарной и охранной сигнализации внутри и снаружи помещений, прокладываемых в металлическом лотке. Крышка фиксируется на защелках (без винтов и фиксаторов). | Уточняйте у менеджера | Уточняйте у менеджера
00-00113741 | Крышка лотка (PR08.10817) | Промрукав | Аксессуары изготовленные из стали с защитным покрытием по методу Сендзимира – это изделия, на которых защитное цинковое покрытие нанесено на листовую сталь перед изготовлением. Крышка лотка предназначена для защиты кабельных линий от внешних воздействий и повреждений, применяется совместно с лотком. Крепится к лотку защелкиванием, без дополнительных креплений и фиксаторов. | Уточняйте у менеджера | Уточняйте у менеджера
00-00113742 | Крышка лотка (PR08.10828) | Промрукав | Аксессуары изготовленные из стали с защитным покрытием по методу Сендзимира – это изделия, на которых защитное цинковое покрытие нанесено на листовую сталь перед изготовлением. Крышка лотка предназначена для защиты кабельных линий от внешних воздействий и повреждений, применяется совместно с лотком. Крепится к лотку защелкиванием, без дополнительных креплений и фиксаторов. | Уточняйте у менеджера | Уточняйте у менеджера
00-00113743 | Крышка лотка (PR08.7366) | Промрукав | Аксессуары изготовленные из стали с защитным покрытием по методу Сендзимира – это изделия, на которых защитное цинковое покрытие нанесено на листовую сталь перед изготовлением. Крышка лотка предназначена для защиты кабельных линий от внешних воздействий и повреждений, применяется совместно с лотком. Крепится к лотку защелкиванием, без дополнительных креплений и фиксаторов. | Уточняйте у менеджера | Уточняйте у менеджера
00-00074746 | Крышка лотка 400(12 м/уп)(PR16.0094) | Промрукав | Крышка лотка 400 (12 м/уп) Промрукав | Уточняйте у менеджера | Уточняйте у менеджера
00-00113744 | Крышка лотка (PR08.10818) | Промрукав | Аксессуары изготовленные из стали с защитным покрытием по методу Сендзимира – это изделия, на которых защитное цинковое покрытие нанесено на листовую сталь перед изготовлением. Крышка лотка предназначена для защиты кабельных линий от внешних воздействий и повреждений, применяется совместно с лотком. Крепится к лотку защелкиванием, без дополнительных креплений и фиксаторов. | Уточняйте у менеджера | Уточняйте у менеджера
00-00113745 | Крышка лотка (PR08.10829) | Промрукав | Аксессуары изготовленные из стали с защитным покрытием по методу Сендзимира – это изделия, на которых защитное цинковое покрытие нанесено на листовую сталь перед изготовлением. Крышка лотка предназначена для защиты кабельных линий от внешних воздействий и повреждений, применяется совместно с лотком. Крепится к лотку защелкиванием, без дополнительных креплений и фиксаторов. | Уточняйте у менеджера | Уточняйте у менеджера
00-00113746 | Крышка лотка (PR08.7415) | Промрукав | Аксессуары изготовленные из стали с защитным покрытием по методу Сендзимира – это изделия, на которых защитное цинковое покрытие нанесено на листовую сталь перед изготовлением. Крышка лотка предназначена для защиты кабельных линий от внешних воздействий и повреждений, применяется совместно с лотком. Крепится к лотку защелкиванием, без дополнительных креплений и фиксаторов. | Уточняйте у менеджера | Уточняйте у менеджера
00-00080058 | Крышка лотка 50 (36 м/уп)(PR16.0089) | Промрукав | Крышка лотка предназначена для защиты электрических силовых кабельных трасс, систем связи, пожарной и охранной сигнализации внутри и снаружи помещений, прокладываемых в металлическом лотке. Крышка фиксируется на защелках (без винтов и фиксаторов). | Уточняйте у менеджера | Уточняйте у менеджера
00-00076359 | Крышка лотка 500(6м/уп)(PR16.0095) | Промрукав | Крышка лотка предназначена для защиты электрических силовых кабельных трасс, систем связи, пожарной и охранной сигнализации внутри и снаружи помещений, прокладываемых в металлическом лотке. Крышка фиксируется на защелках (без винтов и фиксаторов). | Уточняйте у менеджера | Уточняйте у менеджера
00-00113747 | Крышка лотка (PR08.10819) | Промрукав | Аксессуары изготовленные из стали с защитным покрытием по методу Сендзимира – это изделия, на которых защитное цинковое покрытие нанесено на листовую сталь перед изготовлением. Крышка лотка предназначена для защиты кабельных линий от внешних воздействий и повреждений, применяется совместно с лотком. Крепится к лотку защелкиванием, без дополнительных креплений и фиксаторов. | Уточняйте у менеджера | Уточняйте у менеджера
00-00113748 | Крышка лотка (PR08.10830) | Промрукав | Аксессуары изготовленные из стали с защитным покрытием по методу Сендзимира – это изделия, на которых защитное цинковое покрытие нанесено на листовую сталь перед изготовлением. Крышка лотка предназначена для защиты кабельных линий от внешних воздействий и повреждений, применяется совместно с лотком. Крепится к лотку защелкиванием, без дополнительных креплений и фиксаторов. | Уточняйте у менеджера | Уточняйте у менеджера
00-00113749 | Крышка лотка (PR08.7417) | Промрукав | Аксессуары изготовленные из стали с защитным покрытием по методу Сендзимира – это изделия, на которых защитное цинковое покрытие нанесено на листовую сталь перед изготовлением. Крышка лотка предназначена для защиты кабельных линий от внешних воздействий и повреждений, применяется совместно с лотком. Крепится к лотку защелкиванием, без дополнительных креплений и фиксаторов. | Уточняйте у менеджера | Уточняйте у менеджера
00-00113750 | Крышка лотка (PR08.10811) | Промрукав | Аксессуары изготовленные из стали с защитным покрытием по методу Сендзимира – это изделия, на которых защитное цинковое покрытие нанесено на листовую сталь перед изготовлением. Крышка лотка предназначена для защиты кабельных линий от внешних воздействий и повреждений, применяется совместно с лотком. Крепится к лотку защелкиванием, без дополнительных креплений и фиксаторов. | Уточняйте у менеджера | Уточняйте у менеджера
00-00113751 | Крышка лотка (PR08.10822) | Промрукав | Аксессуары изготовленные из стали с защитным покрытием по методу Сендзимира – это изделия, на которых защитное цинковое покрытие нанесено на листовую сталь перед изготовлением. Крышка лотка предназначена для защиты кабельных линий от внешних воздействий и повреждений, применяется совместно с лотком. Крепится к лотку защелкиванием, без дополнительных креплений и фиксаторов. | Уточняйте у менеджера | Уточняйте у менеджера
00-00113752 | Крышка лотка (PR08.7418) | Промрукав | Аксессуары изготовленные из стали с защитным покрытием по методу Сендзимира – это изделия, на которых защитное цинковое покрытие нанесено на листовую сталь перед изготовлением. Крышка лотка предназначена для защиты кабельных линий от внешних воздействий и повреждений, применяется совместно с лотком. Крепится к лотку защелкиванием, без дополнительных креплений и фиксаторов. | Уточняйте у менеджера | Уточняйте у менеджера
00-00113753 | Крышка лотка (PR08.10820) | Промрукав | Аксессуары изготовленные из стали с защитным покрытием по методу Сендзимира – это изделия, на которых защитное цинковое покрытие нанесено на листовую сталь перед изготовлением. Крышка лотка предназначена для защиты кабельных линий от внешних воздействий и повреждений, применяется совместно с лотком. Крепится к лотку защелкиванием, без дополнительных креплений и фиксаторов. | Уточняйте у менеджера | Уточняйте у менеджера
00-00113754 | Крышка лотка (PR08.10831) | Промрукав | Аксессуары изготовленные из стали с защитным покрытием по методу Сендзимира – это изделия, на которых защитное цинковое покрытие нанесено на листовую сталь перед изготовлением. Крышка лотка предназначена для защиты кабельных линий от внешних воздействий и повреждений, применяется совместно с лотком. Крепится к лотку защелкиванием, без дополнительных креплений и фиксаторов. | Уточняйте у менеджера | Уточняйте у менеджера
00-00113755 | Крышка лотка (PR08.7380) | Промрукав | Аксессуары изготовленные из стали с защитным покрытием по методу Сендзимира – это изделия, на которых защитное цинковое покрытие нанесено на листовую сталь перед изготовлением. Крышка лотка предназначена для защиты кабельных линий от внешних воздействий и повреждений, применяется совместно с лотком. Крепится к лотку защелкиванием, без дополнительных креплений и фиксаторов. | Уточняйте у менеджера | Уточняйте у менеджера
00-00088606 | Крышка лотка (PR16.0096) | Промрукав | Крышка лотка 600х3000 (6 м/уп) | Уточняйте у менеджера | Уточняйте у менеджера
00-00113756 | Крышка лотка (PR08.10812) | Промрукав | Аксессуары изготовленные из стали с защитным покрытием по методу Сендзимира – это изделия, на которых защитное цинковое покрытие нанесено на листовую сталь перед изготовлением. Крышка лотка предназначена для защиты кабельных линий от внешних воздействий и повреждений, применяется совместно с лотком. Крепится к лотку защелкиванием, без дополнительных креплений и фиксаторов. | Уточняйте у менеджера | Уточняйте у менеджера
00-00113757 | Крышка лотка (PR08.10823) | Промрукав | Аксессуары изготовленные из стали с защитным покрытием по методу Сендзимира – это изделия, на которых защитное цинковое покрытие нанесено на листовую сталь перед изготовлением. Крышка лотка предназначена для защиты кабельных линий от внешних воздействий и повреждений, применяется совместно с лотком. Крепится к лотку защелкиванием, без дополнительных креплений и фиксаторов. | Уточняйте у менеджера | Уточняйте у менеджера
00-00113758 | Крышка лотка (PR08.10772) | Промрукав | Аксессуары изготовленные из стали с защитным покрытием по методу Сендзимира – это изделия, на которых защитное цинковое покрытие нанесено на листовую сталь перед изготовлением. Крышка лотка предназначена для защиты кабельных линий от внешних воздействий и повреждений, применяется совместно с лотком. Крепится к лотку защелкиванием, без дополнительных креплений и фиксаторов. | Уточняйте у менеджера | Уточняйте у менеджера
00-00103369 | Крышка лотка (PR16.1194) | Промрукав | Крышка лотка HDZ 100х3000 (24 м/уп) | Уточняйте у менеджера | Уточняйте у менеджера
00-00103368 | Крышка лотка (PR16.1196) | Промрукав | Крышка лотка HDZ 150х3000 (24 м/уп) | Уточняйте у менеджера | Уточняйте у менеджера
00-00103367 | Крышка лотка (PR16.1197) | Промрукав | Крышка лотка HDZ 200х3000 (24 м/уп) | Уточняйте у менеджера | Уточняйте у менеджера
00-00103366 | Крышка лотка (PR16.1198) | Промрукав | Крышка лотка HDZ 300х3000 (12 м/уп) | Уточняйте у менеджера | Уточняйте у менеджера
00-00103365 | Крышка лотка (PR16.1200) | Промрукав | Крышка лотка HDZ 400х3000 (12 м/уп) | Уточняйте у менеджера | Уточняйте у менеджера
00-00103364 | Крышка лотка (PR16.1201) | Промрукав | Крышка лотка HDZ 500х3000 (6 м/уп) | Уточняйте у менеджера | Уточняйте у менеджера
00-00103363 | Крышка лотка (PR16.1202) | Промрукав | Крышка лотка HDZ 50х3000 (36 м/уп) | Уточняйте у менеджера | Уточняйте у менеджера
00-00103362 | Крышка лотка (PR16.1203) | Промрукав | Крышка лотка HDZ 600х3000 (6 м/уп) | Уточняйте у менеджера | Уточняйте у менеджера
00-00117412 | Крышка лотка (PR16.2429) | Промрукав | Крышка лотка INOX (AISI 304) 100х3000 (3 м/уп) Промрукав (PR16.2429) | Уточняйте у менеджера | Уточняйте у менеджера
00-00117411 | Крышка лотка (PR16.2431) | Промрукав | Крышка лотка INOX (AISI 304) 150х3000 (3 м/уп) Промрукав (PR16.2431) | Уточняйте у менеджера | Уточняйте у менеджера
00-00117410 | Крышка лотка (PR16.2432) | Промрукав | Крышка лотка INOX (AISI 304) 200х3000 (3 м/уп) Промрукав (PR16.2432) | Уточняйте у менеджера | Уточняйте у менеджера
00-00117409 | Крышка лотка (PR16.2433) | Промрукав | Крышка лотка INOX (AISI 304) 300х3000 (3 м/уп) Промрукав (PR16.2433) | Уточняйте у менеджера | Уточняйте у менеджера
00-00117408 | Крышка лотка (PR16.2434) | Промрукав | Крышка лотка INOX (AISI 304) 400х3000 (3 м/уп) Промрукав (PR16.2434) | Уточняйте у менеджера | Уточняйте у менеджера
00-00117407 | Крышка лотка (PR16.2435) | Промрукав | Крышка лотка INOX (AISI 304) 500х3000 (3 м/уп) Промрукав (PR16.2435) | Уточняйте у менеджера | Уточняйте у менеджера
00-00117406 | Крышка лотка (PR16.2436) | Промрукав | Крышка лотка INOX (AISI 304) 50х3000 (3 м/уп) Промрукав (PR16.2436) | Уточняйте у менеджера | Уточняйте у менеджера
00-00111491 | Крышка лотка (PR16.2447) | Промрукав | Крышка лотка предназначена для дополнительной защиты кабельной продукции от механических повреждений и повышает степень защиты по IP при прокладке кабельной продукции в лотке. Крышка фиксируется на защелках (без винтов и фиксаторов). Аксессуары в исполнении AISI 409 – это изделия, изготовленные из ферритовой марки нержавеющей стали 08Х13, обладающих коррозионной стойкостью и высокими прочностями показателями, что позволяет применять изделия, в различных непищевых отраслях промышленности. | Уточняйте у менеджера | Уточняйте у менеджера
00-00111492 | Крышка лотка (PR16.2449) | Промрукав | Крышка лотка предназначена для дополнительной защиты кабельной продукции от механических повреждений и повышает степень защиты по IP при прокладке кабельной продукции в лотке. Крышка фиксируется на защелках (без винтов и фиксаторов). Аксессуары в исполнении AISI 409 – это изделия, изготовленные из ферритовой марки нержавеющей стали 08Х13, обладающих коррозионной стойкостью и высокими прочностями показателями, что позволяет применять изделия, в различных непищевых отраслях промышленности. | Уточняйте у менеджера | Уточняйте у менеджера
00-00111493 | Крышка лотка (PR16.2450) | Промрукав | Крышка лотка предназначена для дополнительной защиты кабельной продукции от механических повреждений и повышает степень защиты по IP при прокладке кабельной продукции в лотке. Крышка фиксируется на защелках (без винтов и фиксаторов). Аксессуары в исполнении AISI 409 – это изделия, изготовленные из ферритовой марки нержавеющей стали 08Х13, обладающих коррозионной стойкостью и высокими прочностями показателями, что позволяет применять изделия, в различных непищевых отраслях промышленности. | Уточняйте у менеджера | Уточняйте у менеджера
00-00111494 | Крышка лотка (PR16.2451) | Промрукав | Крышка лотка предназначена для дополнительной защиты кабельной продукции от механических повреждений и повышает степень защиты по IP при прокладке кабельной продукции в лотке. Крышка фиксируется на защелках (без винтов и фиксаторов). Аксессуары в исполнении AISI 409 – это изделия, изготовленные из ферритовой марки нержавеющей стали 08Х13, обладающих коррозионной стойкостью и высокими прочностями показателями, что позволяет применять изделия, в различных непищевых отраслях промышленности. | Уточняйте у менеджера | Уточняйте у менеджера
00-00111495 | Крышка лотка (PR16.2452) | Промрукав | Крышка лотка предназначена для дополнительной защиты кабельной продукции от механических повреждений и повышает степень защиты по IP при прокладке кабельной продукции в лотке. Крышка фиксируется на защелках (без винтов и фиксаторов). Аксессуары в исполнении AISI 409 – это изделия, изготовленные из ферритовой марки нержавеющей стали 08Х13, обладающих коррозионной стойкостью и высокими прочностями показателями, что позволяет применять изделия, в различных непищевых отраслях промышленности. | Уточняйте у менеджера | Уточняйте у менеджера
00-00111496 | Крышка лотка (PR16.2453) | Промрукав | Крышка лотка предназначена для дополнительной защиты кабельной продукции от механических повреждений и повышает степень защиты по IP при прокладке кабельной продукции в лотке. Крышка фиксируется на защелках (без винтов и фиксаторов). Аксессуары в исполнении AISI 409 – это изделия, изготовленные из ферритовой марки нержавеющей стали 08Х13, обладающих коррозионной стойкостью и высокими прочностями показателями, что позволяет применять изделия, в различных непищевых отраслях промышленности. | Уточняйте у менеджера | Уточняйте у менеджера
00-00111497 | Крышка лотка (PR16.2454) | Промрукав | Крышка лотка предназначена для дополнительной защиты кабельной продукции от механических повреждений и повышает степень защиты по IP при прокладке кабельной продукции в лотке. Крышка фиксируется на защелках (без винтов и фиксаторов). Аксессуары в исполнении AISI 409 – это изделия, изготовленные из ферритовой марки нержавеющей стали 08Х13, обладающих коррозионной стойкостью и высокими прочностями показателями, что позволяет применять изделия, в различных непищевых отраслях промышленности. | Уточняйте у менеджера | Уточняйте у менеджера
00-00111498 | Крышка лотка (PR16.2455) | Промрукав | Крышка лотка предназначена для дополнительной защиты кабельной продукции от механических повреждений и повышает степень защиты по IP при прокладке кабельной продукции в лотке. Крышка фиксируется на защелках (без винтов и фиксаторов). Аксессуары в исполнении AISI 409 – это изделия, изготовленные из ферритовой марки нержавеющей стали 08Х13, обладающих коррозионной стойкостью и высокими прочностями показателями, что позволяет применять изделия, в различных непищевых отраслях промышленности. | Уточняйте у менеджера | Уточняйте у менеджера
00-00050841 | CLP1K-050-3-M-HDZ | IEK | Крышка на лоток служит для защиты проложенного в лотке кабеля в случаях, когда это необходимо. HDZ - продукция из стали с цинковым покрытием, нанесенным погружением изделий в расплав цинка. | 244.48 | 220.03
00-00050842 | CLP1K-100-3-M-HDZ | IEK | Крышка на лоток служит для защиты проложенного в лотке кабеля в случаях, когда это необходимо. HDZ - продукция из стали с цинковым покрытием, нанесенным погружением изделий в расплав цинка. | 1228.62 | 1105.76
00-00042121 | CLP1K-100-1 | IEK | Крышка на лоток служит для защиты проложенного в лотке кабеля в случаях, когда это необходимо. Все аксессуары для металлических лотков изготовлены из стали горячего цинкования методом Сендзимира (защитный слой цинка 10-20 мкм). | 320.03 | 288.03
03-00011260 | CLP1K-150-3-M-HDZ | IEK | Крышка на лоток служит для защиты проложенного в лотке кабеля в случаях, когда это необходимо. HDZ - продукция из стали с цинковым покрытием, нанесенным погружением изделий в расплав цинка. | 1709.32 | 1538.39
00-00050837 | CLP1K-150-1 | IEK | Крышка на лоток служит для защиты проложенного в лотке кабеля в случаях, когда это необходимо. Все аксессуары для металлических лотков изготовлены из стали горячего цинкования методом Сендзимира (защитный слой цинка 10-20 мкм). | 409.24 | 368.32
00-00050843 | CLP1K-200-3-M-HDZ | IEK | Крышка на лоток служит для защиты проложенного в лотке кабеля в случаях, когда это необходимо. HDZ - продукция из стали с цинковым покрытием, нанесенным погружением изделий в расплав цинка. | 2096.65 | 1886.99
00-00045930 | CLP1K-200-1 | IEK | Крышка на лоток служит для защиты проложенного в лотке кабеля в случаях, когда это необходимо. Все аксессуары для металлических лотков изготовлены из стали горячего цинкования методом Сендзимира (защитный слой цинка 10-20 мкм). | 530.83 | 477.75
00-00050838 | CLP1K-300-1 | IEK | Крышка на лоток служит для защиты проложенного в лотке кабеля в случаях, когда это необходимо. Все аксессуары для металлических лотков изготовлены из стали горячего цинкования методом Сендзимира (защитный слой цинка 10-20 мкм). | 741.54 | 667.39
00-00050839 | CLP1K-400-3 | IEK | Крышка на лоток служит для защиты проложенного в лотке кабеля в случаях, когда это необходимо. Все аксессуары для металлических лотков изготовлены из стали горячего цинкования методом Сендзимира (защитный слой цинка 10-20 мкм). | 1352.29 | 1217.06
00-00050844 | CLP1K-400-3-M-HDZ | IEK | Крышка на лоток служит для защиты проложенного в лотке кабеля в случаях, когда это необходимо. HDZ - продукция из стали с цинковым покрытием, нанесенным погружением изделий в расплав цинка. | 4083.73 | 3675.36
00-00050836 | CLP1K-050-1 | IEK | Крышка на лоток служит для защиты проложенного в лотке кабеля в случаях, когда это необходимо. Все аксессуары для металлических лотков изготовлены из стали горячего цинкования методом Сендзимира (защитный слой цинка 10-20 мкм). | 243.11 | 218.8
00-00050840 | CLP1K-500-3 | IEK | Крышка на лоток служит для защиты проложенного в лотке кабеля в случаях, когда это необходимо. Все аксессуары для металлических лотков изготовлены из стали горячего цинкования методом Сендзимира (защитный слой цинка 10-20 мкм). | 1801.1 | 1620.99
00-00050845 | CLP1K-500-3-M-HDZ | IEK | Крышка на лоток служит для защиты проложенного в лотке кабеля в случаях, когда это необходимо. HDZ - продукция из стали с цинковым покрытием, нанесенным погружением изделий в расплав цинка. | 5405.95 | 4865.36
00-00103242 | CLP1K-080-3 | IEK | Крышки для металлических лотков IEK применяются для защиты кабельной трассы от механических повреждений, внешних климатических воздействий и несанкционированного доступа. Изделия полностью совместимы с листовыми лотками ESCA серий 3 и 5, лестничными лотками LESTA и проволочными лотками NESTA. | 271.44 | 244.3
00-00103228 | CLP1K-080-2 | IEK | Крышки для металлических лотков IEK применяются для защиты кабельной трассы от механических повреждений, внешних климатических воздействий и несанкционированного доступа. Изделия полностью совместимы с листовыми лотками ESCA серий 3 и 5, лестничными лотками LESTA и проволочными лотками NESTA. | 271.44 | 244.3
00-00110185 | Крышка ответвителя (PR16.8211) | Промрукав | Крышка ответвителя вертикального предназначена для обеспечения дополнительной защиты кабельной продукции от механических повреждений, пыли и влаги. Совместима с крышками лотков. Крышка фиксируется на защелках, по необходимости соединяется винтами с крышками лотка. Аксессуары изготовленные из стали с защитным покрытием по методу Сендзимира – это изделия, на которых защитное цинковое покрытие было нанесено на листовую сталь перед изготовлением. Толщина защитного покрытия варьируется от 10 до 22мкм. Климатическое исполнение изделий УХЛ2, что предусматривают эксплуатацию в помещении и под навесом, при температуре эксплуатации от -80 до +150°С. | Уточняйте у менеджера | Уточняйте у менеджера
00-00110186 | Крышка ответвителя (PR16.8218) | Промрукав | Крышка ответвителя вертикального предназначена для обеспечения дополнительной защиты кабельной продукции от механических повреждений, пыли и влаги. Совместима с крышками лотков. Крышка фиксируется на защелках, по необходимости соединяется винтами с крышками лотка. Аксессуары изготовленные из стали с защитным покрытием по методу Сендзимира – это изделия, на которых защитное цинковое покрытие было нанесено на листовую сталь перед изготовлением. Толщина защитного покрытия варьируется от 10 до 22мкм. Климатическое исполнение изделий УХЛ2, что предусматривают эксплуатацию в помещении и под навесом, при температуре эксплуатации от -80 до +150°С. | Уточняйте у менеджера | Уточняйте у менеджера
00-00110187 | Крышка ответвителя (PR16.8220) | Промрукав | Крышка ответвителя вертикального предназначена для обеспечения дополнительной защиты кабельной продукции от механических повреждений, пыли и влаги. Совместима с крышками лотков. Крышка фиксируется на защелках, по необходимости соединяется винтами с крышками лотка. Аксессуары изготовленные из стали с защитным покрытием по методу Сендзимира – это изделия, на которых защитное цинковое покрытие было нанесено на листовую сталь перед изготовлением. Толщина защитного покрытия варьируется от 10 до 22мкм. Климатическое исполнение изделий УХЛ2, что предусматривают эксплуатацию в помещении и под навесом, при температуре эксплуатации от -80 до +150°С. | Уточняйте у менеджера | Уточняйте у менеджера
00-00110188 | Крышка ответвителя (PR16.8222) | Промрукав | Крышка ответвителя вертикального предназначена для обеспечения дополнительной защиты кабельной продукции от механических повреждений, пыли и влаги. Совместима с крышками лотков. Крышка фиксируется на защелках, по необходимости соединяется винтами с крышками лотка. Аксессуары изготовленные из стали с защитным покрытием по методу Сендзимира – это изделия, на которых защитное цинковое покрытие было нанесено на листовую сталь перед изготовлением. Толщина защитного покрытия варьируется от 10 до 22мкм. Климатическое исполнение изделий УХЛ2, что предусматривают эксплуатацию в помещении и под навесом, при температуре эксплуатации от -80 до +150°С. | Уточняйте у менеджера | Уточняйте у менеджера
00-00110189 | Крышка ответвителя (PR16.8224) | Промрукав | Крышка ответвителя вертикального предназначена для обеспечения дополнительной защиты кабельной продукции от механических повреждений, пыли и влаги. Совместима с крышками лотков. Крышка фиксируется на защелках, по необходимости соединяется винтами с крышками лотка. Аксессуары изготовленные из стали с защитным покрытием по методу Сендзимира – это изделия, на которых защитное цинковое покрытие было нанесено на листовую сталь перед изготовлением. Толщина защитного покрытия варьируется от 10 до 22мкм. Климатическое исполнение изделий УХЛ2, что предусматривают эксплуатацию в помещении и под навесом, при температуре эксплуатации от -80 до +150°С. | Уточняйте у менеджера | Уточняйте у менеджера
00-00110190 | Крышка ответвителя (PR16.8207) | Промрукав | Крышка ответвителя вертикального предназначена для обеспечения дополнительной защиты кабельной продукции от механических повреждений, пыли и влаги. Совместима с крышками лотков. Крышка фиксируется на защелках, по необходимости соединяется винтами с крышками лотка. Аксессуары изготовленные из стали с защитным покрытием по методу Сендзимира – это изделия, на которых защитное цинковое покрытие было нанесено на листовую сталь перед изготовлением. Толщина защитного покрытия варьируется от 10 до 22мкм. Климатическое исполнение изделий УХЛ2, что предусматривают эксплуатацию в помещении и под навесом, при температуре эксплуатации от -80 до +150°С. | Уточняйте у менеджера | Уточняйте у менеджера
00-00110191 | Крышка ответвителя (PR16.8226) | Промрукав | Крышка ответвителя вертикального предназначена для обеспечения дополнительной защиты кабельной продукции от механических повреждений, пыли и влаги. Совместима с крышками лотков. Крышка фиксируется на защелках, по необходимости соединяется винтами с крышками лотка. Аксессуары изготовленные из стали с защитным покрытием по методу Сендзимира – это изделия, на которых защитное цинковое покрытие было нанесено на листовую сталь перед изготовлением. Толщина защитного покрытия варьируется от 10 до 22мкм. Климатическое исполнение изделий УХЛ2, что предусматривают эксплуатацию в помещении и под навесом, при температуре эксплуатации от -80 до +150°С. | Уточняйте у менеджера | Уточняйте у менеджера
00-00110192 | Крышка ответвителя (PR16.8228) | Промрукав | Крышка ответвителя вертикального предназначена для обеспечения дополнительной защиты кабельной продукции от механических повреждений, пыли и влаги. Совместима с крышками лотков. Крышка фиксируется на защелках, по необходимости соединяется винтами с крышками лотка. Аксессуары изготовленные из стали с защитным покрытием по методу Сендзимира – это изделия, на которых защитное цинковое покрытие было нанесено на листовую сталь перед изготовлением. Толщина защитного покрытия варьируется от 10 до 22мкм. Климатическое исполнение изделий УХЛ2, что предусматривают эксплуатацию в помещении и под навесом, при температуре эксплуатации от -80 до +150°С. | Уточняйте у менеджера | Уточняйте у менеджера
00-00103788 | Крышка ответвителя (PR16.1969) | Промрукав | Крышки аксессуаров в исполнении HDZ – это изделия с защитным покрытием горячий цинк (по ГОСТ 9.307), предназначены для механической и климатической защиты кабельной продукции внутри аксессуара и обеспечения непрерывного контура заземления между крышками лотка при прокладки лотков серии «Стандарт» в любой комбинации как внутри помещений, так и на открытом воздухе. | Уточняйте у менеджера | Уточняйте у менеджера
00-00103787 | Крышка ответвителя (PR16.1970) | Промрукав | Крышки аксессуаров в исполнении HDZ – это изделия с защитным покрытием горячий цинк (по ГОСТ 9.307), предназначены для механической и климатической защиты кабельной продукции внутри аксессуара и обеспечения непрерывного контура заземления между крышками лотка при прокладки лотков серии «Стандарт» в любой комбинации как внутри помещений, так и на открытом воздухе. | Уточняйте у менеджера | Уточняйте у менеджера
00-00103786 | Крышка ответвителя (PR16.1971) | Промрукав | Крышки аксессуаров в исполнении HDZ – это изделия с защитным покрытием горячий цинк (по ГОСТ 9.307), предназначены для механической и климатической защиты кабельной продукции внутри аксессуара и обеспечения непрерывного контура заземления между крышками лотка при прокладки лотков серии «Стандарт» в любой комбинации как внутри помещений, так и на открытом воздухе. | Уточняйте у менеджера | Уточняйте у менеджера
00-00103785 | Крышка ответвителя (PR16.1972) | Промрукав | Крышки аксессуаров в исполнении HDZ – это изделия с защитным покрытием горячий цинк (по ГОСТ 9.307), предназначены для механической и климатической защиты кабельной продукции внутри аксессуара и обеспечения непрерывного контура заземления между крышками лотка при прокладки лотков серии «Стандарт» в любой комбинации как внутри помещений, так и на открытом воздухе. | Уточняйте у менеджера | Уточняйте у менеджера
00-00103784 | Крышка ответвителя (PR16.1973) | Промрукав | Крышки аксессуаров в исполнении HDZ – это изделия с защитным покрытием горячий цинк (по ГОСТ 9.307), предназначены для механической и климатической защиты кабельной продукции внутри аксессуара и обеспечения непрерывного контура заземления между крышками лотка при прокладки лотков серии «Стандарт» в любой комбинации как внутри помещений, так и на открытом воздухе. | Уточняйте у менеджера | Уточняйте у менеджера
00-00103783 | Крышка ответвителя (PR16.1968) | Промрукав | Крышки аксессуаров в исполнении HDZ – это изделия с защитным покрытием горячий цинк (по ГОСТ 9.307), предназначены для механической и климатической защиты кабельной продукции внутри аксессуара и обеспечения непрерывного контура заземления между крышками лотка при прокладки лотков серии «Стандарт» в любой комбинации как внутри помещений, так и на открытом воздухе. | Уточняйте у менеджера | Уточняйте у менеджера
00-00103782 | Крышка ответвителя (PR16.1974) | Промрукав | Крышки аксессуаров в исполнении HDZ – это изделия с защитным покрытием горячий цинк (по ГОСТ 9.307), предназначены для механической и климатической защиты кабельной продукции внутри аксессуара и обеспечения непрерывного контура заземления между крышками лотка при прокладки лотков серии «Стандарт» в любой комбинации как внутри помещений, так и на открытом воздухе. | Уточняйте у менеджера | Уточняйте у менеджера
00-00103781 | Крышка ответвителя (PR16.1975) | Промрукав | Крышки аксессуаров в исполнении HDZ – это изделия с защитным покрытием горячий цинк (по ГОСТ 9.307), предназначены для механической и климатической защиты кабельной продукции внутри аксессуара и обеспечения непрерывного контура заземления между крышками лотка при прокладки лотков серии «Стандарт» в любой комбинации как внутри помещений, так и на открытом воздухе. | Уточняйте у менеджера | Уточняйте у менеджера
00-00118706 | Крышка ответвителя (PR16.2560) | Промрукав | Крышка предназначенна для механической и климатической защиты кабельной продукции внутри аксессуара и обеспечения непрерывного контура заземления между крышками лотка при прокладки лотков серии «Стандарт» в любой комбинации как внутри помещений, так и на открытом воздухе. | Уточняйте у менеджера | Уточняйте у менеджера
00-00118705 | Крышка ответвителя (PR16.2561) | Промрукав | Крышка предназначенна для механической и климатической защиты кабельной продукции внутри аксессуара и обеспечения непрерывного контура заземления между крышками лотка при прокладки лотков серии «Стандарт» в любой комбинации как внутри помещений, так и на открытом воздухе. | Уточняйте у менеджера | Уточняйте у менеджера
00-00118704 | Крышка ответвителя (PR16.2562) | Промрукав | Крышка предназначенна для механической и климатической защиты кабельной продукции внутри аксессуара и обеспечения непрерывного контура заземления между крышками лотка при прокладки лотков серии «Стандарт» в любой комбинации как внутри помещений, так и на открытом воздухе. | Уточняйте у менеджера | Уточняйте у менеджера
00-00118703 | Крышка ответвителя (PR16.2563) | Промрукав | Крышка предназначенна для механической и климатической защиты кабельной продукции внутри аксессуара и обеспечения непрерывного контура заземления между крышками лотка при прокладки лотков серии «Стандарт» в любой комбинации как внутри помещений, так и на открытом воздухе. | Уточняйте у менеджера | Уточняйте у менеджера
00-00118702 | Крышка ответвителя (PR16.2564) | Промрукав | Крышка предназначенна для механической и климатической защиты кабельной продукции внутри аксессуара и обеспечения непрерывного контура заземления между крышками лотка при прокладки лотков серии «Стандарт» в любой комбинации как внутри помещений, так и на открытом воздухе. | Уточняйте у менеджера | Уточняйте у менеджера
00-00118701 | Крышка ответвителя (PR16.2565) | Промрукав | Крышка предназначенна для механической и климатической защиты кабельной продукции внутри аксессуара и обеспечения непрерывного контура заземления между крышками лотка при прокладки лотков серии «Стандарт» в любой комбинации как внутри помещений, так и на открытом воздухе. | Уточняйте у менеджера | Уточняйте у менеджера
00-00118700 | Крышка ответвителя (PR16.2566) | Промрукав | Крышка предназначенна для механической и климатической защиты кабельной продукции внутри аксессуара и обеспечения непрерывного контура заземления между крышками лотка при прокладки лотков серии «Стандарт» в любой комбинации как внутри помещений, так и на открытом воздухе. | Уточняйте у менеджера | Уточняйте у менеджера
00-00118699 | Крышка ответвителя (PR16.2567) | Промрукав | Крышка предназначенна для механической и климатической защиты кабельной продукции внутри аксессуара и обеспечения непрерывного контура заземления между крышками лотка при прокладки лотков серии «Стандарт» в любой комбинации как внутри помещений, так и на открытом воздухе. | Уточняйте у менеджера | Уточняйте у менеджера
00-00118698 | Крышка ответвителя (PR16.2589) | Промрукав | Крышка предназначенна для механической и климатической защиты кабельной продукции внутри аксессуара и обеспечения непрерывного контура заземления между крышками лотка при прокладки лотков серии «Стандарт» в любой комбинации как внутри помещений, так и на открытом воздухе. | Уточняйте у менеджера | Уточняйте у менеджера
00-00118697 | Крышка ответвителя (PR16.2590) | Промрукав | Крышка предназначенна для механической и климатической защиты кабельной продукции внутри аксессуара и обеспечения непрерывного контура заземления между крышками лотка при прокладки лотков серии «Стандарт» в любой комбинации как внутри помещений, так и на открытом воздухе. | Уточняйте у менеджера | Уточняйте у менеджера
00-00118696 | Крышка ответвителя (PR16.2591) | Промрукав | Крышка предназначенна для механической и климатической защиты кабельной продукции внутри аксессуара и обеспечения непрерывного контура заземления между крышками лотка при прокладки лотков серии «Стандарт» в любой комбинации как внутри помещений, так и на открытом воздухе. | Уточняйте у менеджера | Уточняйте у менеджера
00-00118695 | Крышка ответвителя (PR16.2592) | Промрукав | Крышка предназначенна для механической и климатической защиты кабельной продукции внутри аксессуара и обеспечения непрерывного контура заземления между крышками лотка при прокладки лотков серии «Стандарт» в любой комбинации как внутри помещений, так и на открытом воздухе. | Уточняйте у менеджера | Уточняйте у менеджера
00-00118694 | Крышка ответвителя (PR16.2593) | Промрукав | Крышка предназначенна для механической и климатической защиты кабельной продукции внутри аксессуара и обеспечения непрерывного контура заземления между крышками лотка при прокладки лотков серии «Стандарт» в любой комбинации как внутри помещений, так и на открытом воздухе. | Уточняйте у менеджера | Уточняйте у менеджера
00-00118693 | Крышка ответвителя (PR16.2595) | Промрукав | Крышка предназначенна для механической и климатической защиты кабельной продукции внутри аксессуара и обеспечения непрерывного контура заземления между крышками лотка при прокладки лотков серии «Стандарт» в любой комбинации как внутри помещений, так и на открытом воздухе. | Уточняйте у менеджера | Уточняйте у менеджера
00-00118692 | Крышка ответвителя (PR16.2594) | Промрукав | Крышка предназначенна для механической и климатической защиты кабельной продукции внутри аксессуара и обеспечения непрерывного контура заземления между крышками лотка при прокладки лотков серии «Стандарт» в любой комбинации как внутри помещений, так и на открытом воздухе. | Уточняйте у менеджера | Уточняйте у менеджера
00-00118691 | Крышка ответвителя (PR16.2596) | Промрукав | Крышка предназначенна для механической и климатической защиты кабельной продукции внутри аксессуара и обеспечения непрерывного контура заземления между крышками лотка при прокладки лотков серии «Стандарт» в любой комбинации как внутри помещений, так и на открытом воздухе. | Уточняйте у менеджера | Уточняйте у менеджера
00-00111530 | Крышка ответвителя (PR16.2619) | Промрукав | Крышка предназначенна для механической и климатической защиты кабельной продукции внутри аксессуара и обеспечения непрерывного контура заземления между крышками лотка при прокладки лотков серии «Стандарт» в любой комбинации как внутри помещений, так и на открытом воздухе. Аксессуары в исполнении AISI 409 – это изделия, изготовленные из ферритовой марки нержавеющей стали 08Х13, обладающих коррозионной стойкостью и высокими прочностями показателями, что позволяет применять изделия, в различных непищевых отраслях промышленности. | Уточняйте у менеджера | Уточняйте у менеджера
00-00111531 | Крышка ответвителя (PR16.2620) | Промрукав | Крышка предназначенна для механической и климатической защиты кабельной продукции внутри аксессуара и обеспечения непрерывного контура заземления между крышками лотка при прокладки лотков серии «Стандарт» в любой комбинации как внутри помещений, так и на открытом воздухе. Аксессуары в исполнении AISI 409 – это изделия, изготовленные из ферритовой марки нержавеющей стали 08Х13, обладающих коррозионной стойкостью и высокими прочностями показателями, что позволяет применять изделия, в различных непищевых отраслях промышленности. | Уточняйте у менеджера | Уточняйте у менеджера
00-00111532 | Крышка ответвителя (PR16.2621) | Промрукав | Крышка предназначенна для механической и климатической защиты кабельной продукции внутри аксессуара и обеспечения непрерывного контура заземления между крышками лотка при прокладки лотков серии «Стандарт» в любой комбинации как внутри помещений, так и на открытом воздухе. Аксессуары в исполнении AISI 409 – это изделия, изготовленные из ферритовой марки нержавеющей стали 08Х13, обладающих коррозионной стойкостью и высокими прочностями показателями, что позволяет применять изделия, в различных непищевых отраслях промышленности. | Уточняйте у менеджера | Уточняйте у менеджера
00-00111533 | Крышка ответвителя (PR16.2622) | Промрукав | Крышка предназначенна для механической и климатической защиты кабельной продукции внутри аксессуара и обеспечения непрерывного контура заземления между крышками лотка при прокладки лотков серии «Стандарт» в любой комбинации как внутри помещений, так и на открытом воздухе. Аксессуары в исполнении AISI 409 – это изделия, изготовленные из ферритовой марки нержавеющей стали 08Х13, обладающих коррозионной стойкостью и высокими прочностями показателями, что позволяет применять изделия, в различных непищевых отраслях промышленности. | Уточняйте у менеджера | Уточняйте у менеджера
00-00111534 | Крышка ответвителя (PR16.2623) | Промрукав | Крышка предназначенна для механической и климатической защиты кабельной продукции внутри аксессуара и обеспечения непрерывного контура заземления между крышками лотка при прокладки лотков серии «Стандарт» в любой комбинации как внутри помещений, так и на открытом воздухе. Аксессуары в исполнении AISI 409 – это изделия, изготовленные из ферритовой марки нержавеющей стали 08Х13, обладающих коррозионной стойкостью и высокими прочностями показателями, что позволяет применять изделия, в различных непищевых отраслях промышленности. | Уточняйте у менеджера | Уточняйте у менеджера
00-00111535 | Крышка ответвителя (PR16.2624) | Промрукав | Крышка предназначенна для механической и климатической защиты кабельной продукции внутри аксессуара и обеспечения непрерывного контура заземления между крышками лотка при прокладки лотков серии «Стандарт» в любой комбинации как внутри помещений, так и на открытом воздухе. Аксессуары в исполнении AISI 409 – это изделия, изготовленные из ферритовой марки нержавеющей стали 08Х13, обладающих коррозионной стойкостью и высокими прочностями показателями, что позволяет применять изделия, в различных непищевых отраслях промышленности. | Уточняйте у менеджера | Уточняйте у менеджера
00-00111536 | Крышка ответвителя (PR16.2625) | Промрукав | Крышка предназначенна для механической и климатической защиты кабельной продукции внутри аксессуара и обеспечения непрерывного контура заземления между крышками лотка при прокладки лотков серии «Стандарт» в любой комбинации как внутри помещений, так и на открытом воздухе. Аксессуары в исполнении AISI 409 – это изделия, изготовленные из ферритовой марки нержавеющей стали 08Х13, обладающих коррозионной стойкостью и высокими прочностями показателями, что позволяет применять изделия, в различных непищевых отраслях промышленности. | Уточняйте у менеджера | Уточняйте у менеджера
00-00111537 | Крышка ответвителя (PR16.2626) | Промрукав | Крышка предназначенна для механической и климатической защиты кабельной продукции внутри аксессуара и обеспечения непрерывного контура заземления между крышками лотка при прокладки лотков серии «Стандарт» в любой комбинации как внутри помещений, так и на открытом воздухе. Аксессуары в исполнении AISI 409 – это изделия, изготовленные из ферритовой марки нержавеющей стали 08Х13, обладающих коррозионной стойкостью и высокими прочностями показателями, что позволяет применять изделия, в различных непищевых отраслях промышленности. | Уточняйте у менеджера | Уточняйте у менеджера
00-00115973 | Крышка ответвителя (PR16.8277) | Промрукав | Аксессуары изготовленные из стали с защитным покрытием по методу Сендзимира – это изделия, на которых защитное цинковое покрытие было нанесено на листовую сталь перед изготовлением. Толщина защитного покрытия варьируется от 10 до 22мкм. Климатическое исполнение изделий УХЛ2, что предусматривают эксплуатацию в помещении и под навесом, при температуре эксплуатации от -80 до +150°С. Крышка аксессуара предназначена для обеспечения более высокой защиты кабельной продукции от механических повреждений и внешних факторов: пыль, вода и тд. | Уточняйте у менеджера | Уточняйте у менеджера
00-00115974 | Крышка ответвителя (PR16.8279) | Промрукав | Аксессуары изготовленные из стали с защитным покрытием по методу Сендзимира – это изделия, на которых защитное цинковое покрытие было нанесено на листовую сталь перед изготовлением. Толщина защитного покрытия варьируется от 10 до 22мкм. Климатическое исполнение изделий УХЛ2, что предусматривают эксплуатацию в помещении и под навесом, при температуре эксплуатации от -80 до +150°С. Крышка аксессуара предназначена для обеспечения более высокой защиты кабельной продукции от механических повреждений и внешних факторов: пыль, вода и тд. | Уточняйте у менеджера | Уточняйте у менеджера
00-00115975 | Крышка ответвителя (PR16.8281) | Промрукав | Аксессуары изготовленные из стали с защитным покрытием по методу Сендзимира – это изделия, на которых защитное цинковое покрытие было нанесено на листовую сталь перед изготовлением. Толщина защитного покрытия варьируется от 10 до 22мкм. Климатическое исполнение изделий УХЛ2, что предусматривают эксплуатацию в помещении и под навесом, при температуре эксплуатации от -80 до +150°С. Крышка аксессуара предназначена для обеспечения более высокой защиты кабельной продукции от механических повреждений и внешних факторов: пыль, вода и тд. | Уточняйте у менеджера | Уточняйте у менеджера
00-00115976 | Крышка ответвителя (PR16.8283) | Промрукав | Аксессуары изготовленные из стали с защитным покрытием по методу Сендзимира – это изделия, на которых защитное цинковое покрытие было нанесено на листовую сталь перед изготовлением. Толщина защитного покрытия варьируется от 10 до 22мкм. Климатическое исполнение изделий УХЛ2, что предусматривают эксплуатацию в помещении и под навесом, при температуре эксплуатации от -80 до +150°С. Крышка аксессуара предназначена для обеспечения более высокой защиты кабельной продукции от механических повреждений и внешних факторов: пыль, вода и тд. | Уточняйте у менеджера | Уточняйте у менеджера
00-00115977 | Крышка ответвителя (PR16.8285) | Промрукав | Аксессуары изготовленные из стали с защитным покрытием по методу Сендзимира – это изделия, на которых защитное цинковое покрытие было нанесено на листовую сталь перед изготовлением. Толщина защитного покрытия варьируется от 10 до 22мкм. Климатическое исполнение изделий УХЛ2, что предусматривают эксплуатацию в помещении и под навесом, при температуре эксплуатации от -80 до +150°С. Крышка аксессуара предназначена для обеспечения более высокой защиты кабельной продукции от механических повреждений и внешних факторов: пыль, вода и тд. | Уточняйте у менеджера | Уточняйте у менеджера
00-00115978 | Крышка ответвителя (PR16.8275) | Промрукав | Аксессуары изготовленные из стали с защитным покрытием по методу Сендзимира – это изделия, на которых защитное цинковое покрытие было нанесено на листовую сталь перед изготовлением. Толщина защитного покрытия варьируется от 10 до 22мкм. Климатическое исполнение изделий УХЛ2, что предусматривают эксплуатацию в помещении и под навесом, при температуре эксплуатации от -80 до +150°С. Крышка аксессуара предназначена для обеспечения более высокой защиты кабельной продукции от механических повреждений и внешних факторов: пыль, вода и тд. | Уточняйте у менеджера | Уточняйте у менеджера
00-00115979 | Крышка ответвителя (PR16.8287) | Промрукав | Аксессуары изготовленные из стали с защитным покрытием по методу Сендзимира – это изделия, на которых защитное цинковое покрытие было нанесено на листовую сталь перед изготовлением. Толщина защитного покрытия варьируется от 10 до 22мкм. Климатическое исполнение изделий УХЛ2, что предусматривают эксплуатацию в помещении и под навесом, при температуре эксплуатации от -80 до +150°С. Крышка аксессуара предназначена для обеспечения более высокой защиты кабельной продукции от механических повреждений и внешних факторов: пыль, вода и тд. | Уточняйте у менеджера | Уточняйте у менеджера
00-00115980 | Крышка ответвителя (PR16.8289) | Промрукав | Аксессуары изготовленные из стали с защитным покрытием по методу Сендзимира – это изделия, на которых защитное цинковое покрытие было нанесено на листовую сталь перед изготовлением. Толщина защитного покрытия варьируется от 10 до 22мкм. Климатическое исполнение изделий УХЛ2, что предусматривают эксплуатацию в помещении и под навесом, при температуре эксплуатации от -80 до +150°С. Крышка аксессуара предназначена для обеспечения более высокой защиты кабельной продукции от механических повреждений и внешних факторов: пыль, вода и тд. | Уточняйте у менеджера | Уточняйте у менеджера
00-00103780 | Крышка ответвителя (PR16.2021) | Промрукав | Крышки аксессуаров в исполнении HDZ – это изделия с защитным покрытием горячий цинк (по ГОСТ 9.307), предназначены для механической и климатической защиты кабельной продукции внутри аксессуара и обеспечения непрерывного контура заземления между крышками лотка при прокладки лотков серии «Стандарт» в любой комбинации как внутри помещений, так и на открытом воздухе. | Уточняйте у менеджера | Уточняйте у менеджера
00-00103779 | Крышка ответвителя (PR16.2027) | Промрукав | Крышки аксессуаров в исполнении HDZ – это изделия с защитным покрытием горячий цинк (по ГОСТ 9.307), предназначены для механической и климатической защиты кабельной продукции внутри аксессуара и обеспечения непрерывного контура заземления между крышками лотка при прокладки лотков серии «Стандарт» в любой комбинации как внутри помещений, так и на открытом воздухе. | Уточняйте у менеджера | Уточняйте у менеджера
00-00103778 | Крышка ответвителя (PR16.2022) | Промрукав | Крышки аксессуаров в исполнении HDZ – это изделия с защитным покрытием горячий цинк (по ГОСТ 9.307), предназначены для механической и климатической защиты кабельной продукции внутри аксессуара и обеспечения непрерывного контура заземления между крышками лотка при прокладки лотков серии «Стандарт» в любой комбинации как внутри помещений, так и на открытом воздухе. | Уточняйте у менеджера | Уточняйте у менеджера
00-00103777 | Крышка ответвителя (PR16.2023) | Промрукав | Крышки аксессуаров в исполнении HDZ – это изделия с защитным покрытием горячий цинк (по ГОСТ 9.307), предназначены для механической и климатической защиты кабельной продукции внутри аксессуара и обеспечения непрерывного контура заземления между крышками лотка при прокладки лотков серии «Стандарт» в любой комбинации как внутри помещений, так и на открытом воздухе. | Уточняйте у менеджера | Уточняйте у менеджера
00-00103776 | Крышка ответвителя (PR16.2024) | Промрукав | Крышки аксессуаров в исполнении HDZ – это изделия с защитным покрытием горячий цинк (по ГОСТ 9.307), предназначены для механической и климатической защиты кабельной продукции внутри аксессуара и обеспечения непрерывного контура заземления между крышками лотка при прокладки лотков серии «Стандарт» в любой комбинации как внутри помещений, так и на открытом воздухе. | Уточняйте у менеджера | Уточняйте у менеджера
00-00103775 | Крышка ответвителя (PR16.2028) | Промрукав | Крышки аксессуаров в исполнении HDZ – это изделия с защитным покрытием горячий цинк (по ГОСТ 9.307), предназначены для механической и климатической защиты кабельной продукции внутри аксессуара и обеспечения непрерывного контура заземления между крышками лотка при прокладки лотков серии «Стандарт» в любой комбинации как внутри помещений, так и на открытом воздухе. | Уточняйте у менеджера | Уточняйте у менеджера
00-00103774 | Крышка ответвителя (PR16.2025) | Промрукав | Крышки аксессуаров в исполнении HDZ – это изделия с защитным покрытием горячий цинк (по ГОСТ 9.307), предназначены для механической и климатической защиты кабельной продукции внутри аксессуара и обеспечения непрерывного контура заземления между крышками лотка при прокладки лотков серии «Стандарт» в любой комбинации как внутри помещений, так и на открытом воздухе. | Уточняйте у менеджера | Уточняйте у менеджера
00-00103773 | Крышка ответвителя (PR16.2026) | Промрукав | Крышки аксессуаров в исполнении HDZ – это изделия с защитным покрытием горячий цинк (по ГОСТ 9.307), предназначены для механической и климатической защиты кабельной продукции внутри аксессуара и обеспечения непрерывного контура заземления между крышками лотка при прокладки лотков серии «Стандарт» в любой комбинации как внутри помещений, так и на открытом воздухе. | Уточняйте у менеджера | Уточняйте у менеджера
00-00118690 | Крышка ответвителя (PR16.2650) | Промрукав | Крышка предназначенна для механической и климатической защиты кабельной продукции внутри аксессуара и обеспечения непрерывного контура заземления между крышками лотка при прокладки лотков серии «Стандарт» в любой комбинации как внутри помещений, так и на открытом воздухе. | Уточняйте у менеджера | Уточняйте у менеджера
00-00118689 | Крышка ответвителя (PR16.2651) | Промрукав | Крышка предназначенна для механической и климатической защиты кабельной продукции внутри аксессуара и обеспечения непрерывного контура заземления между крышками лотка при прокладки лотков серии «Стандарт» в любой комбинации как внутри помещений, так и на открытом воздухе. | Уточняйте у менеджера | Уточняйте у менеджера
00-00118688 | Крышка ответвителя (PR16.2652) | Промрукав | Крышка предназначенна для механической и климатической защиты кабельной продукции внутри аксессуара и обеспечения непрерывного контура заземления между крышками лотка при прокладки лотков серии «Стандарт» в любой комбинации как внутри помещений, так и на открытом воздухе. | Уточняйте у менеджера | Уточняйте у менеджера
00-00118687 | Крышка ответвителя (PR16.2653) | Промрукав | Крышка предназначенна для механической и климатической защиты кабельной продукции внутри аксессуара и обеспечения непрерывного контура заземления между крышками лотка при прокладки лотков серии «Стандарт» в любой комбинации как внутри помещений, так и на открытом воздухе. | Уточняйте у менеджера | Уточняйте у менеджера
00-00118686 | Крышка ответвителя (PR16.2654) | Промрукав | Крышка предназначенна для механической и климатической защиты кабельной продукции внутри аксессуара и обеспечения непрерывного контура заземления между крышками лотка при прокладки лотков серии «Стандарт» в любой комбинации как внутри помещений, так и на открытом воздухе. | Уточняйте у менеджера | Уточняйте у менеджера
00-00118685 | Крышка ответвителя (PR16.2649) | Промрукав | Крышка предназначенна для механической и климатической защиты кабельной продукции внутри аксессуара и обеспечения непрерывного контура заземления между крышками лотка при прокладки лотков серии «Стандарт» в любой комбинации как внутри помещений, так и на открытом воздухе. | Уточняйте у менеджера | Уточняйте у менеджера
00-00118684 | Крышка ответвителя (PR16.2655) | Промрукав | Крышка предназначенна для механической и климатической защиты кабельной продукции внутри аксессуара и обеспечения непрерывного контура заземления между крышками лотка при прокладки лотков серии «Стандарт» в любой комбинации как внутри помещений, так и на открытом воздухе. | Уточняйте у менеджера | Уточняйте у менеджера
00-00118683 | Крышка ответвителя (PR16.2656) | Промрукав | Крышка предназначенна для механической и климатической защиты кабельной продукции внутри аксессуара и обеспечения непрерывного контура заземления между крышками лотка при прокладки лотков серии «Стандарт» в любой комбинации как внутри помещений, так и на открытом воздухе. | Уточняйте у менеджера | Уточняйте у менеджера
00-00118682 | Крышка ответвителя (PR16.2680) | Промрукав | Крышка предназначенна для механической и климатической защиты кабельной продукции внутри аксессуара и обеспечения непрерывного контура заземления между крышками лотка при прокладки лотков серии «Стандарт» в любой комбинации как внутри помещений, так и на открытом воздухе. | Уточняйте у менеджера | Уточняйте у менеджера
00-00118681 | Крышка ответвителя (PR16.2681) | Промрукав | Крышка предназначенна для механической и климатической защиты кабельной продукции внутри аксессуара и обеспечения непрерывного контура заземления между крышками лотка при прокладки лотков серии «Стандарт» в любой комбинации как внутри помещений, так и на открытом воздухе. | Уточняйте у менеджера | Уточняйте у менеджера
00-00118680 | Крышка ответвителя (PR16.2682) | Промрукав | Крышка предназначенна для механической и климатической защиты кабельной продукции внутри аксессуара и обеспечения непрерывного контура заземления между крышками лотка при прокладки лотков серии «Стандарт» в любой комбинации как внутри помещений, так и на открытом воздухе. | Уточняйте у менеджера | Уточняйте у менеджера
00-00118679 | Крышка ответвителя (PR16.2683) | Промрукав | Крышка предназначенна для механической и климатической защиты кабельной продукции внутри аксессуара и обеспечения непрерывного контура заземления между крышками лотка при прокладки лотков серии «Стандарт» в любой комбинации как внутри помещений, так и на открытом воздухе. | Уточняйте у менеджера | Уточняйте у менеджера
00-00118678 | Крышка ответвителя (PR16.2684) | Промрукав | Крышка предназначенна для механической и климатической защиты кабельной продукции внутри аксессуара и обеспечения непрерывного контура заземления между крышками лотка при прокладки лотков серии «Стандарт» в любой комбинации как внутри помещений, так и на открытом воздухе. | Уточняйте у менеджера | Уточняйте у менеджера
00-00118677 | Крышка ответвителя (PR16.2679) | Промрукав | Крышка предназначенна для механической и климатической защиты кабельной продукции внутри аксессуара и обеспечения непрерывного контура заземления между крышками лотка при прокладки лотков серии «Стандарт» в любой комбинации как внутри помещений, так и на открытом воздухе. | Уточняйте у менеджера | Уточняйте у менеджера
00-00118676 | Крышка ответвителя (PR16.2685) | Промрукав | Крышка предназначенна для механической и климатической защиты кабельной продукции внутри аксессуара и обеспечения непрерывного контура заземления между крышками лотка при прокладки лотков серии «Стандарт» в любой комбинации как внутри помещений, так и на открытом воздухе. | Уточняйте у менеджера | Уточняйте у менеджера
00-00118675 | Крышка ответвителя (PR16.2686) | Промрукав | Крышка предназначенна для механической и климатической защиты кабельной продукции внутри аксессуара и обеспечения непрерывного контура заземления между крышками лотка при прокладки лотков серии «Стандарт» в любой комбинации как внутри помещений, так и на открытом воздухе. | Уточняйте у менеджера | Уточняйте у менеджера
00-00111538 | Крышка (PR16.2710) | Промрукав | Крышка предназначенна для механической и климатической защиты кабельной продукции внутри аксессуара и обеспечения непрерывного контура заземления между крышками лотка при прокладки лотков серии «Стандарт» в любой комбинации как внутри помещений, так и на открытом воздухе. Аксессуары в исполнении AISI 409 – это изделия, изготовленные из ферритовой марки нержавеющей стали 08Х13, обладающих коррозионной стойкостью и высокими прочностями показателями, что позволяет применять изделия, в различных непищевых отраслях промышленности. | Уточняйте у менеджера | Уточняйте у менеджера
00-00111539 | Крышка (PR16.2711) | Промрукав | Крышка предназначенна для механической и климатической защиты кабельной продукции внутри аксессуара и обеспечения непрерывного контура заземления между крышками лотка при прокладки лотков серии «Стандарт» в любой комбинации как внутри помещений, так и на открытом воздухе. Аксессуары в исполнении AISI 409 – это изделия, изготовленные из ферритовой марки нержавеющей стали 08Х13, обладающих коррозионной стойкостью и высокими прочностями показателями, что позволяет применять изделия, в различных непищевых отраслях промышленности. | Уточняйте у менеджера | Уточняйте у менеджера
00-00111540 | Крышка (PR16.2712) | Промрукав | Крышка предназначенна для механической и климатической защиты кабельной продукции внутри аксессуара и обеспечения непрерывного контура заземления между крышками лотка при прокладки лотков серии «Стандарт» в любой комбинации как внутри помещений, так и на открытом воздухе. Аксессуары в исполнении AISI 409 – это изделия, изготовленные из ферритовой марки нержавеющей стали 08Х13, обладающих коррозионной стойкостью и высокими прочностями показателями, что позволяет применять изделия, в различных непищевых отраслях промышленности. | Уточняйте у менеджера | Уточняйте у менеджера
00-00111541 | Крышка (PR16.2713) | Промрукав | Крышка предназначенна для механической и климатической защиты кабельной продукции внутри аксессуара и обеспечения непрерывного контура заземления между крышками лотка при прокладки лотков серии «Стандарт» в любой комбинации как внутри помещений, так и на открытом воздухе. Аксессуары в исполнении AISI 409 – это изделия, изготовленные из ферритовой марки нержавеющей стали 08Х13, обладающих коррозионной стойкостью и высокими прочностями показателями, что позволяет применять изделия, в различных непищевых отраслях промышленности. | Уточняйте у менеджера | Уточняйте у менеджера
00-00111542 | Крышка (PR16.2714) | Промрукав | Крышка предназначенна для механической и климатической защиты кабельной продукции внутри аксессуара и обеспечения непрерывного контура заземления между крышками лотка при прокладки лотков серии «Стандарт» в любой комбинации как внутри помещений, так и на открытом воздухе. Аксессуары в исполнении AISI 409 – это изделия, изготовленные из ферритовой марки нержавеющей стали 08Х13, обладающих коррозионной стойкостью и высокими прочностями показателями, что позволяет применять изделия, в различных непищевых отраслях промышленности. | Уточняйте у менеджера | Уточняйте у менеджера
00-00111543 | Крышка (PR16.2709) | Промрукав | Крышка предназначенна для механической и климатической защиты кабельной продукции внутри аксессуара и обеспечения непрерывного контура заземления между крышками лотка при прокладки лотков серии «Стандарт» в любой комбинации как внутри помещений, так и на открытом воздухе. Аксессуары в исполнении AISI 409 – это изделия, изготовленные из ферритовой марки нержавеющей стали 08Х13, обладающих коррозионной стойкостью и высокими прочностями показателями, что позволяет применять изделия, в различных непищевых отраслях промышленности. | Уточняйте у менеджера | Уточняйте у менеджера
00-00111544 | Крышка (PR16.2715) | Промрукав | Крышка предназначенна для механической и климатической защиты кабельной продукции внутри аксессуара и обеспечения непрерывного контура заземления между крышками лотка при прокладки лотков серии «Стандарт» в любой комбинации как внутри помещений, так и на открытом воздухе. Аксессуары в исполнении AISI 409 – это изделия, изготовленные из ферритовой марки нержавеющей стали 08Х13, обладающих коррозионной стойкостью и высокими прочностями показателями, что позволяет применять изделия, в различных непищевых отраслях промышленности. | Уточняйте у менеджера | Уточняйте у менеджера
00-00111545 | Крышка (PR16.2716) | Промрукав | Крышка предназначенна для механической и климатической защиты кабельной продукции внутри аксессуара и обеспечения непрерывного контура заземления между крышками лотка при прокладки лотков серии «Стандарт» в любой комбинации как внутри помещений, так и на открытом воздухе. Аксессуары в исполнении AISI 409 – это изделия, изготовленные из ферритовой марки нержавеющей стали 08Х13, обладающих коррозионной стойкостью и высокими прочностями показателями, что позволяет применять изделия, в различных непищевых отраслях промышленности. | Уточняйте у менеджера | Уточняйте у менеджера
00-00115981 | Крышка ответвителя (PR16.8340) | Промрукав | Крышки аксессуаров изготовленные из стали с защитным покрытием по методу Сендзимира – это изделия, на которых защитное цинковое покрытие было нанесено на листовую сталь перед изготовлением. Толщина защитного покрытия варьируется от 10 до 22мкм. Климатическое исполнение изделий УХЛ2, что предусматривают эксплуатацию в помещении и под навесом, при температуре эксплуатации от -80 до +150°С. Крышка ответвителя Т-образного вертикального предназначена для обеспечения дополнительной защиты кабельной продукции от механических повреждений, пыли и влаги. Совместима с крышками лотков. Крышка фиксируется на защелках, по необходимости соединяется винтами с крышками лотка. | Уточняйте у менеджера | Уточняйте у менеджера
00-00115982 | Крышка ответвителя (PR16.8342) | Промрукав | Крышки аксессуаров изготовленные из стали с защитным покрытием по методу Сендзимира – это изделия, на которых защитное цинковое покрытие было нанесено на листовую сталь перед изготовлением. Толщина защитного покрытия варьируется от 10 до 22мкм. Климатическое исполнение изделий УХЛ2, что предусматривают эксплуатацию в помещении и под навесом, при температуре эксплуатации от -80 до +150°С. Крышка ответвителя Т-образного вертикального предназначена для обеспечения дополнительной защиты кабельной продукции от механических повреждений, пыли и влаги. Совместима с крышками лотков. Крышка фиксируется на защелках, по необходимости соединяется винтами с крышками лотка. | Уточняйте у менеджера | Уточняйте у менеджера
00-00115983 | Крышка ответвителя (PR16.8344) | Промрукав | Крышки аксессуаров изготовленные из стали с защитным покрытием по методу Сендзимира – это изделия, на которых защитное цинковое покрытие было нанесено на листовую сталь перед изготовлением. Толщина защитного покрытия варьируется от 10 до 22мкм. Климатическое исполнение изделий УХЛ2, что предусматривают эксплуатацию в помещении и под навесом, при температуре эксплуатации от -80 до +150°С. Крышка ответвителя Т-образного вертикального предназначена для обеспечения дополнительной защиты кабельной продукции от механических повреждений, пыли и влаги. Совместима с крышками лотков. Крышка фиксируется на защелках, по необходимости соединяется винтами с крышками лотка. | Уточняйте у менеджера | Уточняйте у менеджера
00-00115984 | Крышка ответвителя (PR16.8346) | Промрукав | Крышки аксессуаров изготовленные из стали с защитным покрытием по методу Сендзимира – это изделия, на которых защитное цинковое покрытие было нанесено на листовую сталь перед изготовлением. Толщина защитного покрытия варьируется от 10 до 22мкм. Климатическое исполнение изделий УХЛ2, что предусматривают эксплуатацию в помещении и под навесом, при температуре эксплуатации от -80 до +150°С. Крышка ответвителя Т-образного вертикального предназначена для обеспечения дополнительной защиты кабельной продукции от механических повреждений, пыли и влаги. Совместима с крышками лотков. Крышка фиксируется на защелках, по необходимости соединяется винтами с крышками лотка. | Уточняйте у менеджера | Уточняйте у менеджера
00-00115985 | Крышка ответвителя (PR16.8348) | Промрукав | Крышки аксессуаров изготовленные из стали с защитным покрытием по методу Сендзимира – это изделия, на которых защитное цинковое покрытие было нанесено на листовую сталь перед изготовлением. Толщина защитного покрытия варьируется от 10 до 22мкм. Климатическое исполнение изделий УХЛ2, что предусматривают эксплуатацию в помещении и под навесом, при температуре эксплуатации от -80 до +150°С. Крышка ответвителя Т-образного вертикального предназначена для обеспечения дополнительной защиты кабельной продукции от механических повреждений, пыли и влаги. Совместима с крышками лотков. Крышка фиксируется на защелках, по необходимости соединяется винтами с крышками лотка. | Уточняйте у менеджера | Уточняйте у менеджера
00-00115986 | Крышка ответвителя (PR16.8338) | Промрукав | Крышки аксессуаров изготовленные из стали с защитным покрытием по методу Сендзимира – это изделия, на которых защитное цинковое покрытие было нанесено на листовую сталь перед изготовлением. Толщина защитного покрытия варьируется от 10 до 22мкм. Климатическое исполнение изделий УХЛ2, что предусматривают эксплуатацию в помещении и под навесом, при температуре эксплуатации от -80 до +150°С. Крышка ответвителя Т-образного вертикального предназначена для обеспечения дополнительной защиты кабельной продукции от механических повреждений, пыли и влаги. Совместима с крышками лотков. Крышка фиксируется на защелках, по необходимости соединяется винтами с крышками лотка. | Уточняйте у менеджера | Уточняйте у менеджера
00-00115987 | Крышка ответвителя (PR16.8350) | Промрукав | Крышки аксессуаров изготовленные из стали с защитным покрытием по методу Сендзимира – это изделия, на которых защитное цинковое покрытие было нанесено на листовую сталь перед изготовлением. Толщина защитного покрытия варьируется от 10 до 22мкм. Климатическое исполнение изделий УХЛ2, что предусматривают эксплуатацию в помещении и под навесом, при температуре эксплуатации от -80 до +150°С. Крышка ответвителя Т-образного вертикального предназначена для обеспечения дополнительной защиты кабельной продукции от механических повреждений, пыли и влаги. Совместима с крышками лотков. Крышка фиксируется на защелках, по необходимости соединяется винтами с крышками лотка. | Уточняйте у менеджера | Уточняйте у менеджера
00-00115988 | Крышка ответвителя (PR16.8352) | Промрукав | Крышки аксессуаров изготовленные из стали с защитным покрытием по методу Сендзимира – это изделия, на которых защитное цинковое покрытие было нанесено на листовую сталь перед изготовлением. Толщина защитного покрытия варьируется от 10 до 22мкм. Климатическое исполнение изделий УХЛ2, что предусматривают эксплуатацию в помещении и под навесом, при температуре эксплуатации от -80 до +150°С. Крышка ответвителя Т-образного вертикального предназначена для обеспечения дополнительной защиты кабельной продукции от механических повреждений, пыли и влаги. Совместима с крышками лотков. Крышка фиксируется на защелках, по необходимости соединяется винтами с крышками лотка. | Уточняйте у менеджера | Уточняйте у менеджера
00-00103772 | Крышка ответвителя (PR16.2010) | Промрукав | Крышки аксессуаров в исполнении HDZ – это изделия с защитным покрытием горячий цинк (по ГОСТ 9.307), предназначены для механической и климатической защиты кабельной продукции внутри аксессуара и обеспечения непрерывного контура заземления между крышками лотка при прокладки лотков серии «Стандарт» в любой комбинации как внутри помещений, так и на открытом воздухе. | Уточняйте у менеджера | Уточняйте у менеджера
00-00103771 | Крышка ответвителя (PR16.2012) | Промрукав | Крышки аксессуаров в исполнении HDZ – это изделия с защитным покрытием горячий цинк (по ГОСТ 9.307), предназначены для механической и климатической защиты кабельной продукции внутри аксессуара и обеспечения непрерывного контура заземления между крышками лотка при прокладки лотков серии «Стандарт» в любой комбинации как внутри помещений, так и на открытом воздухе. | Уточняйте у менеджера | Уточняйте у менеджера
00-00103770 | Крышка ответвителя (PR16.2013) | Промрукав | Крышки аксессуаров в исполнении HDZ – это изделия с защитным покрытием горячий цинк (по ГОСТ 9.307), предназначены для механической и климатической защиты кабельной продукции внутри аксессуара и обеспечения непрерывного контура заземления между крышками лотка при прокладки лотков серии «Стандарт» в любой комбинации как внутри помещений, так и на открытом воздухе. | Уточняйте у менеджера | Уточняйте у менеджера
00-00103769 | Крышка ответвителя (PR16.2014) | Промрукав | Крышки аксессуаров в исполнении HDZ – это изделия с защитным покрытием горячий цинк (по ГОСТ 9.307), предназначены для механической и климатической защиты кабельной продукции внутри аксессуара и обеспечения непрерывного контура заземления между крышками лотка при прокладки лотков серии «Стандарт» в любой комбинации как внутри помещений, так и на открытом воздухе. | Уточняйте у менеджера | Уточняйте у менеджера
00-00103768 | Крышка ответвителя (PR16.2015) | Промрукав | Крышки аксессуаров в исполнении HDZ – это изделия с защитным покрытием горячий цинк (по ГОСТ 9.307), предназначены для механической и климатической защиты кабельной продукции внутри аксессуара и обеспечения непрерывного контура заземления между крышками лотка при прокладки лотков серии «Стандарт» в любой комбинации как внутри помещений, так и на открытом воздухе. | Уточняйте у менеджера | Уточняйте у менеджера
00-00103767 | Крышка ответвителя (PR16.2011) | Промрукав | Крышки аксессуаров в исполнении HDZ – это изделия с защитным покрытием горячий цинк (по ГОСТ 9.307), предназначены для механической и климатической защиты кабельной продукции внутри аксессуара и обеспечения непрерывного контура заземления между крышками лотка при прокладки лотков серии «Стандарт» в любой комбинации как внутри помещений, так и на открытом воздухе. | Уточняйте у менеджера | Уточняйте у менеджера
00-00103766 | Крышка ответвителя (PR16.2016) | Промрукав | Крышки аксессуаров в исполнении HDZ – это изделия с защитным покрытием горячий цинк (по ГОСТ 9.307), предназначены для механической и климатической защиты кабельной продукции внутри аксессуара и обеспечения непрерывного контура заземления между крышками лотка при прокладки лотков серии «Стандарт» в любой комбинации как внутри помещений, так и на открытом воздухе. | Уточняйте у менеджера | Уточняйте у менеджера
00-00103765 | Крышка ответвителя (PR16.2017) | Промрукав | Крышки аксессуаров в исполнении HDZ – это изделия с защитным покрытием горячий цинк (по ГОСТ 9.307), предназначены для механической и климатической защиты кабельной продукции внутри аксессуара и обеспечения непрерывного контура заземления между крышками лотка при прокладки лотков серии «Стандарт» в любой комбинации как внутри помещений, так и на открытом воздухе. | Уточняйте у менеджера | Уточняйте у менеджера
00-00118674 | Крышка ответвителя (PR16.2744) | Промрукав | Крышка предназначена для механической и климатической защиты кабельной продукции внутри аксессуара и обеспечения непрерывного контура заземления между крышками лотка при прокладки лотков серии «Стандарт» в любой комбинации как внутри помещений, так и на открытом воздухе. | Уточняйте у менеджера | Уточняйте у менеджера
00-00118673 | Крышка ответвителя (PR16.2740) | Промрукав | Крышка ответвителя Т-образного вертикального Стандарт INOX (AISI 304) 100 Промрукав (PR16.2740) | Уточняйте у менеджера | Уточняйте у менеджера
00-00118672 | Крышка ответвителя (PR16.2741) | Промрукав | Крышка предназначена для механической и климатической защиты кабельной продукции внутри аксессуара и обеспечения непрерывного контура заземления между крышками лотка при прокладки лотков серии «Стандарт» в любой комбинации как внутри помещений, так и на открытом воздухе. | Уточняйте у менеджера | Уточняйте у менеджера
00-00118671 | Крышка ответвителя (PR16.2742) | Промрукав | Крышка предназначена для механической и климатической защиты кабельной продукции внутри аксессуара и обеспечения непрерывного контура заземления между крышками лотка при прокладки лотков серии «Стандарт» в любой комбинации как внутри помещений, так и на открытом воздухе. | Уточняйте у менеджера | Уточняйте у менеджера
00-00118670 | Крышка ответвителя (PR16.2743) | Промрукав | Крышка предназначена для механической и климатической защиты кабельной продукции внутри аксессуара и обеспечения непрерывного контура заземления между крышками лотка при прокладки лотков серии «Стандарт» в любой комбинации как внутри помещений, так и на открытом воздухе. | Уточняйте у менеджера | Уточняйте у менеджера
00-00118669 | Крышка ответвителя (PR16.2739) | Промрукав | Крышка ответвителя Т-образного вертикального Стандарт INOX (AISI 304) 50 Крышка предназначена для механической и климатической защиты кабельной продукции внутри аксессуара и обеспечения непрерывного контура заземления между крышками лотка при прокладки лотков серии «Стандарт» в любой комбинации как внутри помещений, так и на открытом воздухе. | Уточняйте у менеджера | Уточняйте у менеджера
00-00118668 | Крышка ответвителя (PR16.2745) | Промрукав | Крышка предназначена для механической и климатической защиты кабельной продукции внутри аксессуара и обеспечения непрерывного контура заземления между крышками лотка при прокладки лотков серии «Стандарт» в любой комбинации как внутри помещений, так и на открытом воздухе. | Уточняйте у менеджера | Уточняйте у менеджера
00-00118667 | Крышка ответвителя (PR16.2746) | Промрукав | Крышка предназначена для механической и климатической защиты кабельной продукции внутри аксессуара и обеспечения непрерывного контура заземления между крышками лотка при прокладки лотков серии «Стандарт» в любой комбинации как внутри помещений, так и на открытом воздухе. | Уточняйте у менеджера | Уточняйте у менеджера
00-00118666 | Крышка ответвителя (PR16.2770) | Промрукав | Крышка предназначена для механической и климатической защиты кабельной продукции внутри аксессуара и обеспечения непрерывного контура заземления между крышками лотка при прокладки лотков серии «Стандарт» в любой комбинации как внутри помещений, так и на открытом воздухе. | Уточняйте у менеджера | Уточняйте у менеджера
00-00118665 | Крышка ответвителя (PR16.2771) | Промрукав | Крышка предназначена для механической и климатической защиты кабельной продукции внутри аксессуара и обеспечения непрерывного контура заземления между крышками лотка при прокладки лотков серии «Стандарт» в любой комбинации как внутри помещений, так и на открытом воздухе. | Уточняйте у менеджера | Уточняйте у менеджера
00-00118664 | Крышка ответвителя (PR16.2772) | Промрукав | Крышка предназначена для механической и климатической защиты кабельной продукции внутри аксессуара и обеспечения непрерывного контура заземления между крышками лотка при прокладки лотков серии «Стандарт» в любой комбинации как внутри помещений, так и на открытом воздухе. | Уточняйте у менеджера | Уточняйте у менеджера
00-00118663 | Крышка ответвителя (PR16.2773) | Промрукав | Крышка предназначена для механической и климатической защиты кабельной продукции внутри аксессуара и обеспечения непрерывного контура заземления между крышками лотка при прокладки лотков серии «Стандарт» в любой комбинации как внутри помещений, так и на открытом воздухе. | Уточняйте у менеджера | Уточняйте у менеджера
00-00118662 | Крышка ответвителя (PR16.2774) | Промрукав | Крышка предназначена для механической и климатической защиты кабельной продукции внутри аксессуара и обеспечения непрерывного контура заземления между крышками лотка при прокладки лотков серии «Стандарт» в любой комбинации как внутри помещений, так и на открытом воздухе. | Уточняйте у менеджера | Уточняйте у менеджера
00-00118661 | Крышка ответвителя (PR16.2769) | Промрукав | Крышка предназначена для механической и климатической защиты кабельной продукции внутри аксессуара и обеспечения непрерывного контура заземления между крышками лотка при прокладки лотков серии «Стандарт» в любой комбинации как внутри помещений, так и на открытом воздухе. | Уточняйте у менеджера | Уточняйте у менеджера
00-00118660 | Крышка ответвителя (PR16.2775) | Промрукав | Крышка предназначена для механической и климатической защиты кабельной продукции внутри аксессуара и обеспечения непрерывного контура заземления между крышками лотка при прокладки лотков серии «Стандарт» в любой комбинации как внутри помещений, так и на открытом воздухе. | Уточняйте у менеджера | Уточняйте у менеджера
00-00118659 | Крышка ответвителя (PR16.2776) | Промрукав | Крышка предназначена для механической и климатической защиты кабельной продукции внутри аксессуара и обеспечения непрерывного контура заземления между крышками лотка при прокладки лотков серии «Стандарт» в любой комбинации как внутри помещений, так и на открытом воздухе. | Уточняйте у менеджера | Уточняйте у менеджера
00-00111562 | Крышка ответвителя (PR16.2800) | Промрукав | Крышка предназначена для механической и климатической защиты кабельной продукции внутри аксессуара и обеспечения непрерывного контура заземления между крышками лотка при прокладки лотков серии «Стандарт» в любой комбинации как внутри помещений, так и на открытом воздухе. Аксессуары в исполнении AISI 409 – это изделия, изготовленные из ферритовой марки нержавеющей стали 08Х13, обладающих коррозионной стойкостью и высокими прочностями показателями, что позволяет применять изделия, в различных непищевых отраслях промышленности. | Уточняйте у менеджера | Уточняйте у менеджера
00-00111563 | Крышка ответвителя (PR16.2801) | Промрукав | Крышка предназначена для механической и климатической защиты кабельной продукции внутри аксессуара и обеспечения непрерывного контура заземления между крышками лотка при прокладки лотков серии «Стандарт» в любой комбинации как внутри помещений, так и на открытом воздухе. Аксессуары в исполнении AISI 409 – это изделия, изготовленные из ферритовой марки нержавеющей стали 08Х13, обладающих коррозионной стойкостью и высокими прочностями показателями, что позволяет применять изделия, в различных непищевых отраслях промышленности. | Уточняйте у менеджера | Уточняйте у менеджера
00-00111564 | Крышка ответвителя (PR16.2802) | Промрукав | Крышка предназначена для механической и климатической защиты кабельной продукции внутри аксессуара и обеспечения непрерывного контура заземления между крышками лотка при прокладки лотков серии «Стандарт» в любой комбинации как внутри помещений, так и на открытом воздухе. Аксессуары в исполнении AISI 409 – это изделия, изготовленные из ферритовой марки нержавеющей стали 08Х13, обладающих коррозионной стойкостью и высокими прочностями показателями, что позволяет применять изделия, в различных непищевых отраслях промышленности. | Уточняйте у менеджера | Уточняйте у менеджера
00-00111565 | Крышка ответвителя (PR16.2803) | Промрукав | Крышка предназначена для механической и климатической защиты кабельной продукции внутри аксессуара и обеспечения непрерывного контура заземления между крышками лотка при прокладки лотков серии «Стандарт» в любой комбинации как внутри помещений, так и на открытом воздухе. Аксессуары в исполнении AISI 409 – это изделия, изготовленные из ферритовой марки нержавеющей стали 08Х13, обладающих коррозионной стойкостью и высокими прочностями показателями, что позволяет применять изделия, в различных непищевых отраслях промышленности. | Уточняйте у менеджера | Уточняйте у менеджера
00-00111566 | Крышка ответвителя (PR16.2804) | Промрукав | Крышка предназначена для механической и климатической защиты кабельной продукции внутри аксессуара и обеспечения непрерывного контура заземления между крышками лотка при прокладки лотков серии «Стандарт» в любой комбинации как внутри помещений, так и на открытом воздухе. Аксессуары в исполнении AISI 409 – это изделия, изготовленные из ферритовой марки нержавеющей стали 08Х13, обладающих коррозионной стойкостью и высокими прочностями показателями, что позволяет применять изделия, в различных непищевых отраслях промышленности. | Уточняйте у менеджера | Уточняйте у менеджера
00-00111567 | Крышка ответвителя (PR16.2799) | Промрукав | Крышка предназначена для механической и климатической защиты кабельной продукции внутри аксессуара и обеспечения непрерывного контура заземления между крышками лотка при прокладки лотков серии «Стандарт» в любой комбинации как внутри помещений, так и на открытом воздухе. Аксессуары в исполнении AISI 409 – это изделия, изготовленные из ферритовой марки нержавеющей стали 08Х13, обладающих коррозионной стойкостью и высокими прочностями показателями, что позволяет применять изделия, в различных непищевых отраслях промышленности. | Уточняйте у менеджера | Уточняйте у менеджера
00-00111568 | Крышка ответвителя (PR16.2805) | Промрукав | Крышка предназначена для механической и климатической защиты кабельной продукции внутри аксессуара и обеспечения непрерывного контура заземления между крышками лотка при прокладки лотков серии «Стандарт» в любой комбинации как внутри помещений, так и на открытом воздухе. Аксессуары в исполнении AISI 409 – это изделия, изготовленные из ферритовой марки нержавеющей стали 08Х13, обладающих коррозионной стойкостью и высокими прочностями показателями, что позволяет применять изделия, в различных непищевых отраслях промышленности. | Уточняйте у менеджера | Уточняйте у менеджера
00-00111569 | Крышка ответвителя (PR16.2806) | Промрукав | Крышка предназначена для механической и климатической защиты кабельной продукции внутри аксессуара и обеспечения непрерывного контура заземления между крышками лотка при прокладки лотков серии «Стандарт» в любой комбинации как внутри помещений, так и на открытом воздухе. Аксессуары в исполнении AISI 409 – это изделия, изготовленные из ферритовой марки нержавеющей стали 08Х13, обладающих коррозионной стойкостью и высокими прочностями показателями, что позволяет применять изделия, в различных непищевых отраслях промышленности. | Уточняйте у менеджера | Уточняйте у менеджера
00-00129448 | Крышка ответвителя (PR16.16452) | Промрукав | Крышка аксессуара предназначена для механической и климатической защиты кабельной продукции внутри аксессуара и обеспечения непрерывного контура заземления. Применяется с Т-образным ответвителем серии «Профи». Крышки аксессуара, изготовленные из стали с защитным покрытием по методу Сендзимира – это изделия, с защитным цинковым покрытием, которое нанесено на листовую сталь перед изготовлением. Толщина защитного покрытия варьируется от 10 до 22мкм. | Уточняйте у менеджера | Уточняйте у менеджера
00-00129447 | Крышка ответвителя (PR16.16453) | Промрукав | Крышка аксессуара предназначена для механической и климатической защиты кабельной продукции внутри аксессуара и обеспечения непрерывного контура заземления. Применяется с Т-образным ответвителем серии «Профи». Крышки аксессуара, изготовленные из стали с защитным покрытием по методу Сендзимира – это изделия, с защитным цинковым покрытием, которое нанесено на листовую сталь перед изготовлением. Толщина защитного покрытия варьируется от 10 до 22мкм. | Уточняйте у менеджера | Уточняйте у менеджера
00-00129446 | Крышка ответвителя (PR16.16454) | Промрукав | Крышка аксессуара предназначена для механической и климатической защиты кабельной продукции внутри аксессуара и обеспечения непрерывного контура заземления. Применяется с Т-образным ответвителем серии «Профи». Крышки аксессуара, изготовленные из стали с защитным покрытием по методу Сендзимира – это изделия, с защитным цинковым покрытием, которое нанесено на листовую сталь перед изготовлением. Толщина защитного покрытия варьируется от 10 до 22мкм. | Уточняйте у менеджера | Уточняйте у менеджера
00-00129445 | Крышка ответвителя (PR16.16455) | Промрукав | Крышка аксессуара предназначена для механической и климатической защиты кабельной продукции внутри аксессуара и обеспечения непрерывного контура заземления. Применяется с Т-образным ответвителем серии «Профи». Крышки аксессуара, изготовленные из стали с защитным покрытием по методу Сендзимира – это изделия, с защитным цинковым покрытием, которое нанесено на листовую сталь перед изготовлением. Толщина защитного покрытия варьируется от 10 до 22мкм. | Уточняйте у менеджера | Уточняйте у менеджера
00-00129444 | Крышка ответвителя (PR16.16456) | Промрукав | Крышка аксессуара предназначена для механической и климатической защиты кабельной продукции внутри аксессуара и обеспечения непрерывного контура заземления. Применяется с Т-образным ответвителем серии «Профи». Крышки аксессуара, изготовленные из стали с защитным покрытием по методу Сендзимира – это изделия, с защитным цинковым покрытием, которое нанесено на листовую сталь перед изготовлением. Толщина защитного покрытия варьируется от 10 до 22мкм. | Уточняйте у менеджера | Уточняйте у менеджера
00-00129443 | Крышка ответвителя (PR16.16457) | Промрукав | Крышка аксессуара предназначена для механической и климатической защиты кабельной продукции внутри аксессуара и обеспечения непрерывного контура заземления. Применяется с Т-образным ответвителем серии «Профи». Крышки аксессуара, изготовленные из стали с защитным покрытием по методу Сендзимира – это изделия, с защитным цинковым покрытием, которое нанесено на листовую сталь перед изготовлением. Толщина защитного покрытия варьируется от 10 до 22мкм. | Уточняйте у менеджера | Уточняйте у менеджера
00-00129442 | Крышка ответвителя (PR16.16466) | Промрукав | Крышка аксессуара предназначена для механической и климатической защиты кабельной продукции внутри аксессуара и обеспечения непрерывного контура заземления. Применяется с Т-образным ответвителем серии «Профи». Крышки аксессуара, изготовленные из стали с защитным покрытием по методу Сендзимира – это изделия, с защитным цинковым покрытием, которое нанесено на листовую сталь перед изготовлением. Толщина защитного покрытия варьируется от 10 до 22мкм. | Уточняйте у менеджера | Уточняйте у менеджера
00-00129441 | Крышка ответвителя (PR16.16459) | Промрукав | Крышка аксессуара предназначена для механической и климатической защиты кабельной продукции внутри аксессуара и обеспечения непрерывного контура заземления. Применяется с Т-образным ответвителем серии «Профи». Крышка аксессуара в исполнении HDZ – это изделия с защитным цинковым покрытием, которое нанесено (по ГОСТ 9.307) после механической обработки. | Уточняйте у менеджера | Уточняйте у менеджера
00-00129440 | Крышка ответвителя (PR16.16460) | Промрукав | Крышка аксессуара предназначена для механической и климатической защиты кабельной продукции внутри аксессуара и обеспечения непрерывного контура заземления. Применяется с Т-образным ответвителем серии «Профи». Крышка аксессуара в исполнении HDZ – это изделия с защитным цинковым покрытием, которое нанесено (по ГОСТ 9.307) после механической обработки. | Уточняйте у менеджера | Уточняйте у менеджера
00-00129439 | Крышка ответвителя (PR16.16461) | Промрукав | Крышка аксессуара предназначена для механической и климатической защиты кабельной продукции внутри аксессуара и обеспечения непрерывного контура заземления. Применяется с Т-образным ответвителем серии «Профи». Крышка аксессуара в исполнении HDZ – это изделия с защитным цинковым покрытием, которое нанесено (по ГОСТ 9.307) после механической обработки. | Уточняйте у менеджера | Уточняйте у менеджера
00-00129438 | Крышка ответвителя (PR16.16462) | Промрукав | Крышка аксессуара предназначена для механической и климатической защиты кабельной продукции внутри аксессуара и обеспечения непрерывного контура заземления. Применяется с Т-образным ответвителем серии «Профи». Крышка аксессуара в исполнении HDZ – это изделия с защитным цинковым покрытием, которое нанесено (по ГОСТ 9.307) после механической обработки. | Уточняйте у менеджера | Уточняйте у менеджера
00-00129437 | Крышка ответвителя (PR16.16463) | Промрукав | Крышка аксессуара предназначена для механической и климатической защиты кабельной продукции внутри аксессуара и обеспечения непрерывного контура заземления. Применяется с Т-образным ответвителем серии «Профи». Крышка аксессуара в исполнении HDZ – это изделия с защитным цинковым покрытием, которое нанесено (по ГОСТ 9.307) после механической обработки. | Уточняйте у менеджера | Уточняйте у менеджера
00-00129436 | Крышка ответвителя (PR16.16464) | Промрукав | Крышка аксессуара предназначена для механической и климатической защиты кабельной продукции внутри аксессуара и обеспечения непрерывного контура заземления. Применяется с Т-образным ответвителем серии «Профи». Крышка аксессуара в исполнении HDZ – это изделия с защитным цинковым покрытием, которое нанесено (по ГОСТ 9.307) после механической обработки. | Уточняйте у менеджера | Уточняйте у менеджера
00-00129435 | Крышка ответвителя (PR16.16465) | Промрукав | Крышка аксессуара предназначена для механической и климатической защиты кабельной продукции внутри аксессуара и обеспечения непрерывного контура заземления. Применяется с Т-образным ответвителем серии «Профи». Крышка аксессуара в исполнении HDZ – это изделия с защитным цинковым покрытием, которое нанесено (по ГОСТ 9.307) после механической обработки. | Уточняйте у менеджера | Уточняйте у менеджера
00-00129434 | Крышка ответвителя (PR16.16951) | Промрукав | Крышка аксессуара предназначена для механической и климатической защиты кабельной продукции внутри аксессуара и обеспечения непрерывного контура заземления. Применяется с Т-образным ответвителем серии «Профи». Крышка аксессуара в исполнении AISI 304 – это изделия, изготовленные из нержавеющей марки стали (аналог 08Х18Н10), обладающей высокой коррозионной стойкостью к агрессивным средам, износостойкостью и высокими прочностями показателями, что позволяет применять изделия в пищевой, фармацевтической, химической, металлургической и других отраслях промышленности. | Уточняйте у менеджера | Уточняйте у менеджера
00-00129433 | Крышка ответвителя (PR16.16952) | Промрукав | Крышка аксессуара предназначена для механической и климатической защиты кабельной продукции внутри аксессуара и обеспечения непрерывного контура заземления. Применяется с Т-образным ответвителем серии «Профи». Крышка аксессуара в исполнении AISI 304 – это изделия, изготовленные из нержавеющей марки стали (аналог 08Х18Н10), обладающей высокой коррозионной стойкостью к агрессивным средам, износостойкостью и высокими прочностями показателями, что позволяет применять изделия в пищевой, фармацевтической, химической, металлургической и других отраслях промышленности. | Уточняйте у менеджера | Уточняйте у менеджера
00-00129432 | Крышка ответвителя (PR16.16953) | Промрукав | Крышка аксессуара предназначена для механической и климатической защиты кабельной продукции внутри аксессуара и обеспечения непрерывного контура заземления. Применяется с Т-образным ответвителем серии «Профи». Крышка аксессуара в исполнении AISI 304 – это изделия, изготовленные из нержавеющей марки стали (аналог 08Х18Н10), обладающей высокой коррозионной стойкостью к агрессивным средам, износостойкостью и высокими прочностями показателями, что позволяет применять изделия в пищевой, фармацевтической, химической, металлургической и других отраслях промышленности. | Уточняйте у менеджера | Уточняйте у менеджера
00-00129431 | Крышка ответвителя (PR16.16954) | Промрукав | Крышка аксессуара предназначена для механической и климатической защиты кабельной продукции внутри аксессуара и обеспечения непрерывного контура заземления. Применяется с Т-образным ответвителем серии «Профи». Крышка аксессуара в исполнении AISI 304 – это изделия, изготовленные из нержавеющей марки стали (аналог 08Х18Н10), обладающей высокой коррозионной стойкостью к агрессивным средам, износостойкостью и высокими прочностями показателями, что позволяет применять изделия в пищевой, фармацевтической, химической, металлургической и других отраслях промышленности. | Уточняйте у менеджера | Уточняйте у менеджера
00-00129430 | Крышка ответвителя (PR16.16955) | Промрукав | Крышка аксессуара предназначена для механической и климатической защиты кабельной продукции внутри аксессуара и обеспечения непрерывного контура заземления. Применяется с Т-образным ответвителем серии «Профи». Крышка аксессуара в исполнении AISI 304 – это изделия, изготовленные из нержавеющей марки стали (аналог 08Х18Н10), обладающей высокой коррозионной стойкостью к агрессивным средам, износостойкостью и высокими прочностями показателями, что позволяет применять изделия в пищевой, фармацевтической, химической, металлургической и других отраслях промышленности. | Уточняйте у менеджера | Уточняйте у менеджера
00-00129429 | Крышка ответвителя (PR16.16956) | Промрукав | Крышка аксессуара предназначена для механической и климатической защиты кабельной продукции внутри аксессуара и обеспечения непрерывного контура заземления. Применяется с Т-образным ответвителем серии «Профи». Крышка аксессуара в исполнении AISI 304 – это изделия, изготовленные из нержавеющей марки стали (аналог 08Х18Н10), обладающей высокой коррозионной стойкостью к агрессивным средам, износостойкостью и высокими прочностями показателями, что позволяет применять изделия в пищевой, фармацевтической, химической, металлургической и других отраслях промышленности. | Уточняйте у менеджера | Уточняйте у менеджера
00-00129428 | Крышка ответвителя (PR16.16957) | Промрукав | Крышка аксессуара предназначена для механической и климатической защиты кабельной продукции внутри аксессуара и обеспечения непрерывного контура заземления. Применяется с Т-образным ответвителем серии «Профи». Крышка аксессуара в исполнении AISI 304 – это изделия, изготовленные из нержавеющей марки стали (аналог 08Х18Н10), обладающей высокой коррозионной стойкостью к агрессивным средам, износостойкостью и высокими прочностями показателями, что позволяет применять изделия в пищевой, фармацевтической, химической, металлургической и других отраслях промышленности. | Уточняйте у менеджера | Уточняйте у менеджера
00-00129427 | Крышка ответвителя (PR16.16958) | Промрукав | Крышка аксессуара предназначена для механической и климатической защиты кабельной продукции внутри аксессуара и обеспечения непрерывного контура заземления. Применяется с Т-образным ответвителем серии «Профи». Крышка аксессуара в исполнении AISI 316 – это изделия, изготовленные из более стойкой к коррозии нержавеющей марки стали (аналог 10Х17Н13М2). Изделия из AISI 316 характеризуются высокими показателями по коррозионной стойкости к агрессивным средам, даже при высокой температуре эксплуатации, износостойкостью и высокими прочностными показателями, что позволяет применять изделия в металлургической, кораблестроительной, пищевой, фармацевтической, химической, нефтедобывающей и нефтеперерабатывающей, и других отраслях промышленности. | Уточняйте у менеджера | Уточняйте у менеджера
00-00129426 | Крышка ответвителя (PR16.16959) | Промрукав | Крышка аксессуара предназначена для механической и климатической защиты кабельной продукции внутри аксессуара и обеспечения непрерывного контура заземления. Применяется с Т-образным ответвителем серии «Профи». Крышка аксессуара в исполнении AISI 316 – это изделия, изготовленные из более стойкой к коррозии нержавеющей марки стали (аналог 10Х17Н13М2). Изделия из AISI 316 характеризуются высокими показателями по коррозионной стойкости к агрессивным средам, даже при высокой температуре эксплуатации, износостойкостью и высокими прочностными показателями, что позволяет применять изделия в металлургической, кораблестроительной, пищевой, фармацевтической, химической, нефтедобывающей и нефтеперерабатывающей, и других отраслях промышленности. | Уточняйте у менеджера | Уточняйте у менеджера
00-00129425 | Крышка ответвителя (PR16.16960) | Промрукав | Крышка аксессуара предназначена для механической и климатической защиты кабельной продукции внутри аксессуара и обеспечения непрерывного контура заземления. Применяется с Т-образным ответвителем серии «Профи». Крышка аксессуара в исполнении AISI 316 – это изделия, изготовленные из более стойкой к коррозии нержавеющей марки стали (аналог 10Х17Н13М2). Изделия из AISI 316 характеризуются высокими показателями по коррозионной стойкости к агрессивным средам, даже при высокой температуре эксплуатации, износостойкостью и высокими прочностными показателями, что позволяет применять изделия в металлургической, кораблестроительной, пищевой, фармацевтической, химической, нефтедобывающей и нефтеперерабатывающей, и других отраслях промышленности. | Уточняйте у менеджера | Уточняйте у менеджера
00-00129424 | Крышка ответвителя (PR16.16961) | Промрукав | Крышка аксессуара предназначена для механической и климатической защиты кабельной продукции внутри аксессуара и обеспечения непрерывного контура заземления. Применяется с Т-образным ответвителем серии «Профи». Крышка аксессуара в исполнении AISI 316 – это изделия, изготовленные из более стойкой к коррозии нержавеющей марки стали (аналог 10Х17Н13М2). Изделия из AISI 316 характеризуются высокими показателями по коррозионной стойкости к агрессивным средам, даже при высокой температуре эксплуатации, износостойкостью и высокими прочностными показателями, что позволяет применять изделия в металлургической, кораблестроительной, пищевой, фармацевтической, химической, нефтедобывающей и нефтеперерабатывающей, и других отраслях промышленности. | Уточняйте у менеджера | Уточняйте у менеджера
00-00129423 | Крышка ответвителя (PR16.16962) | Промрукав | Крышка аксессуара предназначена для механической и климатической защиты кабельной продукции внутри аксессуара и обеспечения непрерывного контура заземления. Применяется с Т-образным ответвителем серии «Профи». Крышка аксессуара в исполнении AISI 316 – это изделия, изготовленные из более стойкой к коррозии нержавеющей марки стали (аналог 10Х17Н13М2). Изделия из AISI 316 характеризуются высокими показателями по коррозионной стойкости к агрессивным средам, даже при высокой температуре эксплуатации, износостойкостью и высокими прочностными показателями, что позволяет применять изделия в металлургической, кораблестроительной, пищевой, фармацевтической, химической, нефтедобывающей и нефтеперерабатывающей, и других отраслях промышленности. | Уточняйте у менеджера | Уточняйте у менеджера
00-00129422 | Крышка ответвителя (PR16.16963) | Промрукав | Крышка аксессуара предназначена для механической и климатической защиты кабельной продукции внутри аксессуара и обеспечения непрерывного контура заземления. Применяется с Т-образным ответвителем серии «Профи». Крышка аксессуара в исполнении AISI 316 – это изделия, изготовленные из более стойкой к коррозии нержавеющей марки стали (аналог 10Х17Н13М2). Изделия из AISI 316 характеризуются высокими показателями по коррозионной стойкости к агрессивным средам, даже при высокой температуре эксплуатации, износостойкостью и высокими прочностными показателями, что позволяет применять изделия в металлургической, кораблестроительной, пищевой, фармацевтической, химической, нефтедобывающей и нефтеперерабатывающей, и других отраслях промышленности. | Уточняйте у менеджера | Уточняйте у менеджера
00-00129421 | Крышка ответвителя (PR16.16964) | Промрукав | Крышка аксессуара предназначена для механической и климатической защиты кабельной продукции внутри аксессуара и обеспечения непрерывного контура заземления. Применяется с Т-образным ответвителем серии «Профи». Крышка аксессуара в исполнении AISI 316 – это изделия, изготовленные из более стойкой к коррозии нержавеющей марки стали (аналог 10Х17Н13М2). Изделия из AISI 316 характеризуются высокими показателями по коррозионной стойкости к агрессивным средам, даже при высокой температуре эксплуатации, износостойкостью и высокими прочностными показателями, что позволяет применять изделия в металлургической, кораблестроительной, пищевой, фармацевтической, химической, нефтедобывающей и нефтеперерабатывающей, и других отраслях промышленности. | Уточняйте у менеджера | Уточняйте у менеджера
00-00115989 | Крышка ответвителя (PR16.8404) | Промрукав | Крышки аксессуаров изготовленные из стали с защитным покрытием по методу Сендзимира – это изделия, на которых защитное цинковое покрытие было нанесено на листовую сталь перед изготовлением. Толщина защитного покрытия варьируется от 10 до 22мкм. Климатическое исполнение изделий УХЛ2, что предусматривают эксплуатацию в помещении и под навесом, при температуре эксплуатации от -80 до +150°С. Крышка ответвителя Т-образного предназначена для обеспечения дополнительной защиты кабельной продукции от механических повреждений, пыли и влаги. Совместима с крышками лотков. Крышка фиксируется на защелках, по необходимости соединяется винтами с крышками лотка. | Уточняйте у менеджера | Уточняйте у менеджера
00-00115990 | Крышка ответвителя (PR16.8406) | Промрукав | Крышки аксессуаров изготовленные из стали с защитным покрытием по методу Сендзимира – это изделия, на которых защитное цинковое покрытие было нанесено на листовую сталь перед изготовлением. Толщина защитного покрытия варьируется от 10 до 22мкм. Климатическое исполнение изделий УХЛ2, что предусматривают эксплуатацию в помещении и под навесом, при температуре эксплуатации от -80 до +150°С. Крышка ответвителя Т-образного предназначена для обеспечения дополнительной защиты кабельной продукции от механических повреждений, пыли и влаги. Совместима с крышками лотков. Крышка фиксируется на защелках, по необходимости соединяется винтами с крышками лотка. | Уточняйте у менеджера | Уточняйте у менеджера
00-00115991 | Крышка ответвителя (PR16.8409) | Промрукав | Крышки аксессуаров изготовленные из стали с защитным покрытием по методу Сендзимира – это изделия, на которых защитное цинковое покрытие было нанесено на листовую сталь перед изготовлением. Толщина защитного покрытия варьируется от 10 до 22мкм. Климатическое исполнение изделий УХЛ2, что предусматривают эксплуатацию в помещении и под навесом, при температуре эксплуатации от -80 до +150°С. Крышка ответвителя Т-образного предназначена для обеспечения дополнительной защиты кабельной продукции от механических повреждений, пыли и влаги. Совместима с крышками лотков. Крышка фиксируется на защелках, по необходимости соединяется винтами с крышками лотка. | Уточняйте у менеджера | Уточняйте у менеджера
00-00115992 | Крышка ответвителя (PR16.8411) | Промрукав | Крышки аксессуаров изготовленные из стали с защитным покрытием по методу Сендзимира – это изделия, на которых защитное цинковое покрытие было нанесено на листовую сталь перед изготовлением. Толщина защитного покрытия варьируется от 10 до 22мкм. Климатическое исполнение изделий УХЛ2, что предусматривают эксплуатацию в помещении и под навесом, при температуре эксплуатации от -80 до +150°С. Крышка ответвителя Т-образного предназначена для обеспечения дополнительной защиты кабельной продукции от механических повреждений, пыли и влаги. Совместима с крышками лотков. Крышка фиксируется на защелках, по необходимости соединяется винтами с крышками лотка. | Уточняйте у менеджера | Уточняйте у менеджера
00-00115993 | Крышка ответвителя (PR16.8413) | Промрукав | Крышки аксессуаров изготовленные из стали с защитным покрытием по методу Сендзимира – это изделия, на которых защитное цинковое покрытие было нанесено на листовую сталь перед изготовлением. Толщина защитного покрытия варьируется от 10 до 22мкм. Климатическое исполнение изделий УХЛ2, что предусматривают эксплуатацию в помещении и под навесом, при температуре эксплуатации от -80 до +150°С. Крышка ответвителя Т-образного предназначена для обеспечения дополнительной защиты кабельной продукции от механических повреждений, пыли и влаги. Совместима с крышками лотков. Крышка фиксируется на защелках, по необходимости соединяется винтами с крышками лотка. | Уточняйте у менеджера | Уточняйте у менеджера
00-00115994 | Крышка ответвителя (PR16.8401) | Промрукав | Крышки аксессуаров изготовленные из стали с защитным покрытием по методу Сендзимира – это изделия, на которых защитное цинковое покрытие было нанесено на листовую сталь перед изготовлением. Толщина защитного покрытия варьируется от 10 до 22мкм. Климатическое исполнение изделий УХЛ2, что предусматривают эксплуатацию в помещении и под навесом, при температуре эксплуатации от -80 до +150°С. Крышка ответвителя Т-образного предназначена для обеспечения дополнительной защиты кабельной продукции от механических повреждений, пыли и влаги. Совместима с крышками лотков. Крышка фиксируется на защелках, по необходимости соединяется винтами с крышками лотка. | Уточняйте у менеджера | Уточняйте у менеджера
00-00115995 | Крышка ответвителя (PR16.8415) | Промрукав | Крышки аксессуаров изготовленные из стали с защитным покрытием по методу Сендзимира – это изделия, на которых защитное цинковое покрытие было нанесено на листовую сталь перед изготовлением. Толщина защитного покрытия варьируется от 10 до 22мкм. Климатическое исполнение изделий УХЛ2, что предусматривают эксплуатацию в помещении и под навесом, при температуре эксплуатации от -80 до +150°С. Крышка ответвителя Т-образного предназначена для обеспечения дополнительной защиты кабельной продукции от механических повреждений, пыли и влаги. Совместима с крышками лотков. Крышка фиксируется на защелках, по необходимости соединяется винтами с крышками лотка. | Уточняйте у менеджера | Уточняйте у менеджера
00-00115996 | Крышка ответвителя (PR16.8417) | Промрукав | Крышки аксессуаров изготовленные из стали с защитным покрытием по методу Сендзимира – это изделия, на которых защитное цинковое покрытие было нанесено на листовую сталь перед изготовлением. Толщина защитного покрытия варьируется от 10 до 22мкм. Климатическое исполнение изделий УХЛ2, что предусматривают эксплуатацию в помещении и под навесом, при температуре эксплуатации от -80 до +150°С. Крышка ответвителя Т-образного предназначена для обеспечения дополнительной защиты кабельной продукции от механических повреждений, пыли и влаги. Совместима с крышками лотков. Крышка фиксируется на защелках, по необходимости соединяется винтами с крышками лотка. | Уточняйте у менеджера | Уточняйте у менеджера
00-00103764 | Крышка ответвителя (PR16.1954) | Промрукав | Крышки аксессуаров в исполнении HDZ – это изделия с защитным покрытием горячий цинк (по ГОСТ 9.307), предназначены для механической и климатической защиты кабельной продукции внутри аксессуара и обеспечения непрерывного контура заземления между крышками лотка при прокладки лотков серии «Стандарт» в любой комбинации как внутри помещений, так и на открытом воздухе. | Уточняйте у менеджера | Уточняйте у менеджера
00-00103763 | Крышка ответвителя (PR16.1953) | Промрукав | Крышки аксессуаров в исполнении HDZ – это изделия с защитным покрытием горячий цинк (по ГОСТ 9.307), предназначены для механической и климатической защиты кабельной продукции внутри аксессуара и обеспечения непрерывного контура заземления между крышками лотка при прокладки лотков серии «Стандарт» в любой комбинации как внутри помещений, так и на открытом воздухе. | Уточняйте у менеджера | Уточняйте у менеджера
00-00103762 | Крышка ответвителя (PR16.1956) | Промрукав | Крышки аксессуаров в исполнении HDZ – это изделия с защитным покрытием горячий цинк (по ГОСТ 9.307), предназначены для механической и климатической защиты кабельной продукции внутри аксессуара и обеспечения непрерывного контура заземления между крышками лотка при прокладки лотков серии «Стандарт» в любой комбинации как внутри помещений, так и на открытом воздухе. | Уточняйте у менеджера | Уточняйте у менеджера
00-00103761 | Крышка ответвителя (PR16.1957) | Промрукав | Крышки аксессуаров в исполнении HDZ – это изделия с защитным покрытием горячий цинк (по ГОСТ 9.307), предназначены для механической и климатической защиты кабельной продукции внутри аксессуара и обеспечения непрерывного контура заземления между крышками лотка при прокладки лотков серии «Стандарт» в любой комбинации как внутри помещений, так и на открытом воздухе. | Уточняйте у менеджера | Уточняйте у менеджера
00-00103760 | Крышка ответвителя (PR16.1958) | Промрукав | Крышки аксессуаров в исполнении HDZ – это изделия с защитным покрытием горячий цинк (по ГОСТ 9.307), предназначены для механической и климатической защиты кабельной продукции внутри аксессуара и обеспечения непрерывного контура заземления между крышками лотка при прокладки лотков серии «Стандарт» в любой комбинации как внутри помещений, так и на открытом воздухе. | Уточняйте у менеджера | Уточняйте у менеджера
00-00103759 | Крышка ответвителя (PR16.1952) | Промрукав | Крышки аксессуаров в исполнении HDZ – это изделия с защитным покрытием горячий цинк (по ГОСТ 9.307), предназначены для механической и климатической защиты кабельной продукции внутри аксессуара и обеспечения непрерывного контура заземления между крышками лотка при прокладки лотков серии «Стандарт» в любой комбинации как внутри помещений, так и на открытом воздухе. | Уточняйте у менеджера | Уточняйте у менеджера
00-00103758 | Крышка ответвителя (PR16.1959) | Промрукав | Крышки аксессуаров в исполнении HDZ – это изделия с защитным покрытием горячий цинк (по ГОСТ 9.307), предназначены для механической и климатической защиты кабельной продукции внутри аксессуара и обеспечения непрерывного контура заземления между крышками лотка при прокладки лотков серии «Стандарт» в любой комбинации как внутри помещений, так и на открытом воздухе. | Уточняйте у менеджера | Уточняйте у менеджера
00-00103757 | Крышка ответвителя (PR16.1960) | Промрукав | Крышки аксессуаров в исполнении HDZ – это изделия с защитным покрытием горячий цинк (по ГОСТ 9.307), предназначены для механической и климатической защиты кабельной продукции внутри аксессуара и обеспечения непрерывного контура заземления между крышками лотка при прокладки лотков серии «Стандарт» в любой комбинации как внутри помещений, так и на открытом воздухе. | Уточняйте у менеджера | Уточняйте у менеджера
00-00118658 | Крышка ответвителя (PR16.2830) | Промрукав | Крышка предназначена для механической и климатической защиты кабельной продукции внутри аксессуара и обеспечения непрерывного контура заземления между крышками лотка при прокладки лотков серии «Стандарт» в любой комбинации как внутри помещений, так и на открытом воздухе. | Уточняйте у менеджера | Уточняйте у менеджера
00-00118657 | Крышка ответвителя (PR16.2831) | Промрукав | Крышка предназначена для механической и климатической защиты кабельной продукции внутри аксессуара и обеспечения непрерывного контура заземления между крышками лотка при прокладки лотков серии «Стандарт» в любой комбинации как внутри помещений, так и на открытом воздухе. | Уточняйте у менеджера | Уточняйте у менеджера
00-00118656 | Крышка ответвителя (PR16.2832) | Промрукав | Крышка предназначена для механической и климатической защиты кабельной продукции внутри аксессуара и обеспечения непрерывного контура заземления между крышками лотка при прокладки лотков серии «Стандарт» в любой комбинации как внутри помещений, так и на открытом воздухе. | Уточняйте у менеджера | Уточняйте у менеджера
00-00118655 | Крышка ответвителя (PR16.2833) | Промрукав | Крышка предназначена для механической и климатической защиты кабельной продукции внутри аксессуара и обеспечения непрерывного контура заземления между крышками лотка при прокладки лотков серии «Стандарт» в любой комбинации как внутри помещений, так и на открытом воздухе. | Уточняйте у менеджера | Уточняйте у менеджера
00-00118654 | Крышка ответвителя (PR16.2834) | Промрукав | Крышка предназначена для механической и климатической защиты кабельной продукции внутри аксессуара и обеспечения непрерывного контура заземления между крышками лотка при прокладки лотков серии «Стандарт» в любой комбинации как внутри помещений, так и на открытом воздухе. | Уточняйте у менеджера | Уточняйте у менеджера
00-00118653 | Крышка ответвителя (PR16.2829) | Промрукав | Крышка предназначена для механической и климатической защиты кабельной продукции внутри аксессуара и обеспечения непрерывного контура заземления между крышками лотка при прокладки лотков серии «Стандарт» в любой комбинации как внутри помещений, так и на открытом воздухе. | Уточняйте у менеджера | Уточняйте у менеджера
00-00118652 | Крышка ответвителя (PR16.2835) | Промрукав | Крышка предназначена для механической и климатической защиты кабельной продукции внутри аксессуара и обеспечения непрерывного контура заземления между крышками лотка при прокладки лотков серии «Стандарт» в любой комбинации как внутри помещений, так и на открытом воздухе. | Уточняйте у менеджера | Уточняйте у менеджера
00-00118651 | Крышка ответвителя (PR16.2836) | Промрукав | Крышка предназначена для механической и климатической защиты кабельной продукции внутри аксессуара и обеспечения непрерывного контура заземления между крышками лотка при прокладки лотков серии «Стандарт» в любой комбинации как внутри помещений, так и на открытом воздухе. | Уточняйте у менеджера | Уточняйте у менеджера
00-00118650 | Крышка ответвителя (PR16.2860) | Промрукав | Крышка предназначена для механической и климатической защиты кабельной продукции внутри аксессуара и обеспечения непрерывного контура заземления между крышками лотка при прокладки лотков серии «Стандарт» в любой комбинации как внутри помещений, так и на открытом воздухе. | Уточняйте у менеджера | Уточняйте у менеджера
00-00118649 | Крышка ответвителя (PR16.2861) | Промрукав | Крышка предназначена для механической и климатической защиты кабельной продукции внутри аксессуара и обеспечения непрерывного контура заземления между крышками лотка при прокладки лотков серии «Стандарт» в любой комбинации как внутри помещений, так и на открытом воздухе. | Уточняйте у менеджера | Уточняйте у менеджера
00-00118648 | Крышка ответвителя (PR16.2862) | Промрукав | Крышка предназначена для механической и климатической защиты кабельной продукции внутри аксессуара и обеспечения непрерывного контура заземления между крышками лотка при прокладки лотков серии «Стандарт» в любой комбинации как внутри помещений, так и на открытом воздухе. | Уточняйте у менеджера | Уточняйте у менеджера
00-00118647 | Крышка ответвителя (PR16.2863) | Промрукав | Крышка предназначена для механической и климатической защиты кабельной продукции внутри аксессуара и обеспечения непрерывного контура заземления между крышками лотка при прокладки лотков серии «Стандарт» в любой комбинации как внутри помещений, так и на открытом воздухе. | Уточняйте у менеджера | Уточняйте у менеджера
00-00118646 | Крышка ответвителя (PR16.2864) | Промрукав | Крышка предназначена для механической и климатической защиты кабельной продукции внутри аксессуара и обеспечения непрерывного контура заземления между крышками лотка при прокладки лотков серии «Стандарт» в любой комбинации как внутри помещений, так и на открытом воздухе. | Уточняйте у менеджера | Уточняйте у менеджера
00-00118645 | Крышка ответвителя (PR16.2859) | Промрукав | Крышка предназначена для механической и климатической защиты кабельной продукции внутри аксессуара и обеспечения непрерывного контура заземления между крышками лотка при прокладки лотков серии «Стандарт» в любой комбинации как внутри помещений, так и на открытом воздухе. | Уточняйте у менеджера | Уточняйте у менеджера
00-00118644 | Крышка ответвителя (PR16.2865) | Промрукав | Крышка предназначена для механической и климатической защиты кабельной продукции внутри аксессуара и обеспечения непрерывного контура заземления между крышками лотка при прокладки лотков серии «Стандарт» в любой комбинации как внутри помещений, так и на открытом воздухе. | Уточняйте у менеджера | Уточняйте у менеджера
00-00118643 | Крышка ответвителя (PR16.2866) | Промрукав | Крышка предназначена для механической и климатической защиты кабельной продукции внутри аксессуара и обеспечения непрерывного контура заземления между крышками лотка при прокладки лотков серии «Стандарт» в любой комбинации как внутри помещений, так и на открытом воздухе. | Уточняйте у менеджера | Уточняйте у менеджера
00-00111546 | Крышка ответвителя (PR16.2890) | Промрукав | Крышка предназначена для механической и климатической защиты кабельной продукции внутри аксессуара и обеспечения непрерывного контура заземления между крышками лотка при прокладки лотков серии «Стандарт» в любой комбинации как внутри помещений, так и на открытом воздухе. Аксессуары в исполнении AISI 409 – это изделия, изготовленные из ферритовой марки нержавеющей стали 08Х13, обладающих коррозионной стойкостью и высокими прочностями показателями, что позволяет применять изделия, в различных непищевых отраслях промышленности. | Уточняйте у менеджера | Уточняйте у менеджера
00-00111547 | Крышка ответвителя (PR16.2891) | Промрукав | Крышка предназначена для механической и климатической защиты кабельной продукции внутри аксессуара и обеспечения непрерывного контура заземления между крышками лотка при прокладки лотков серии «Стандарт» в любой комбинации как внутри помещений, так и на открытом воздухе. Аксессуары в исполнении AISI 409 – это изделия, изготовленные из ферритовой марки нержавеющей стали 08Х13, обладающих коррозионной стойкостью и высокими прочностями показателями, что позволяет применять изделия, в различных непищевых отраслях промышленности. | Уточняйте у менеджера | Уточняйте у менеджера
00-00111548 | Крышка ответвителя (PR16.2892) | Промрукав | Крышка предназначена для механической и климатической защиты кабельной продукции внутри аксессуара и обеспечения непрерывного контура заземления между крышками лотка при прокладки лотков серии «Стандарт» в любой комбинации как внутри помещений, так и на открытом воздухе. Аксессуары в исполнении AISI 409 – это изделия, изготовленные из ферритовой марки нержавеющей стали 08Х13, обладающих коррозионной стойкостью и высокими прочностями показателями, что позволяет применять изделия, в различных непищевых отраслях промышленности. | Уточняйте у менеджера | Уточняйте у менеджера
00-00111549 | Крышка ответвителя (PR16.2893) | Промрукав | Крышка предназначена для механической и климатической защиты кабельной продукции внутри аксессуара и обеспечения непрерывного контура заземления между крышками лотка при прокладки лотков серии «Стандарт» в любой комбинации как внутри помещений, так и на открытом воздухе. Аксессуары в исполнении AISI 409 – это изделия, изготовленные из ферритовой марки нержавеющей стали 08Х13, обладающих коррозионной стойкостью и высокими прочностями показателями, что позволяет применять изделия, в различных непищевых отраслях промышленности. | Уточняйте у менеджера | Уточняйте у менеджера
00-00111550 | Крышка ответвителя (PR16.2894) | Промрукав | Крышка предназначена для механической и климатической защиты кабельной продукции внутри аксессуара и обеспечения непрерывного контура заземления между крышками лотка при прокладки лотков серии «Стандарт» в любой комбинации как внутри помещений, так и на открытом воздухе. Аксессуары в исполнении AISI 409 – это изделия, изготовленные из ферритовой марки нержавеющей стали 08Х13, обладающих коррозионной стойкостью и высокими прочностями показателями, что позволяет применять изделия, в различных непищевых отраслях промышленности. | Уточняйте у менеджера | Уточняйте у менеджера
00-00111551 | Крышка ответвителя (PR16.2889) | Промрукав | Крышка предназначена для механической и климатической защиты кабельной продукции внутри аксессуара и обеспечения непрерывного контура заземления между крышками лотка при прокладки лотков серии «Стандарт» в любой комбинации как внутри помещений, так и на открытом воздухе. Аксессуары в исполнении AISI 409 – это изделия, изготовленные из ферритовой марки нержавеющей стали 08Х13, обладающих коррозионной стойкостью и высокими прочностями показателями, что позволяет применять изделия, в различных непищевых отраслях промышленности. | Уточняйте у менеджера | Уточняйте у менеджера
00-00111552 | Крышка ответвителя (PR16.2895) | Промрукав | Крышка предназначена для механической и климатической защиты кабельной продукции внутри аксессуара и обеспечения непрерывного контура заземления между крышками лотка при прокладки лотков серии «Стандарт» в любой комбинации как внутри помещений, так и на открытом воздухе. Аксессуары в исполнении AISI 409 – это изделия, изготовленные из ферритовой марки нержавеющей стали 08Х13, обладающих коррозионной стойкостью и высокими прочностями показателями, что позволяет применять изделия, в различных непищевых отраслях промышленности. | Уточняйте у менеджера | Уточняйте у менеджера
00-00111553 | Крышка ответвителя (PR16.2896) | Промрукав | Крышка предназначена для механической и климатической защиты кабельной продукции внутри аксессуара и обеспечения непрерывного контура заземления между крышками лотка при прокладки лотков серии «Стандарт» в любой комбинации как внутри помещений, так и на открытом воздухе. Аксессуары в исполнении AISI 409 – это изделия, изготовленные из ферритовой марки нержавеющей стали 08Х13, обладающих коррозионной стойкостью и высокими прочностями показателями, что позволяет применять изделия, в различных непищевых отраслях промышленности. | Уточняйте у менеджера | Уточняйте у менеджера
00-00129420 | Крышка ответвителя (PR16.16965) | Промрукав | Крышка аксессуара предназначена для механической и климатической защиты кабельной продукции внутри аксессуара и обеспечения непрерывного контура заземления. Применяется с X-образным ответвителем серии «Профи». Крышки аксессуара, изготовленные из стали с защитным покрытием по методу Сендзимира – это изделия с защитным цинковым покрытием, которое нанесено на листовую сталь перед изготовлением. Толщина защитного покрытия варьируется от 10 до 22 мкм. | Уточняйте у менеджера | Уточняйте у менеджера
00-00129419 | Крышка ответвителя (PR16.16966) | Промрукав | Крышка аксессуара предназначена для механической и климатической защиты кабельной продукции внутри аксессуара и обеспечения непрерывного контура заземления. Применяется с X-образным ответвителем серии «Профи». Крышки аксессуара, изготовленные из стали с защитным покрытием по методу Сендзимира – это изделия с защитным цинковым покрытием, которое нанесено на листовую сталь перед изготовлением. Толщина защитного покрытия варьируется от 10 до 22 мкм. | Уточняйте у менеджера | Уточняйте у менеджера
00-00129418 | Крышка ответвителя (PR16.16967) | Промрукав | Крышка аксессуара предназначена для механической и климатической защиты кабельной продукции внутри аксессуара и обеспечения непрерывного контура заземления. Применяется с X-образным ответвителем серии «Профи». Крышки аксессуара, изготовленные из стали с защитным покрытием по методу Сендзимира – это изделия с защитным цинковым покрытием, которое нанесено на листовую сталь перед изготовлением. Толщина защитного покрытия варьируется от 10 до 22 мкм. | Уточняйте у менеджера | Уточняйте у менеджера
00-00129417 | Крышка ответвителя (PR16.16968) | Промрукав | Крышка аксессуара предназначена для механической и климатической защиты кабельной продукции внутри аксессуара и обеспечения непрерывного контура заземления. Применяется с X-образным ответвителем серии «Профи». Крышки аксессуара, изготовленные из стали с защитным покрытием по методу Сендзимира – это изделия с защитным цинковым покрытием, которое нанесено на листовую сталь перед изготовлением. Толщина защитного покрытия варьируется от 10 до 22 мкм. | Уточняйте у менеджера | Уточняйте у менеджера
00-00129416 | Крышка ответвителя (PR16.16969) | Промрукав | Крышка аксессуара предназначена для механической и климатической защиты кабельной продукции внутри аксессуара и обеспечения непрерывного контура заземления. Применяется с X-образным ответвителем серии «Профи». Крышки аксессуара, изготовленные из стали с защитным покрытием по методу Сендзимира – это изделия с защитным цинковым покрытием, которое нанесено на листовую сталь перед изготовлением. Толщина защитного покрытия варьируется от 10 до 22 мкм. | Уточняйте у менеджера | Уточняйте у менеджера
00-00129415 | Крышка ответвителя (PR16.16970) | Промрукав | Крышка аксессуара предназначена для механической и климатической защиты кабельной продукции внутри аксессуара и обеспечения непрерывного контура заземления. Применяется с X-образным ответвителем серии «Профи». Крышки аксессуара, изготовленные из стали с защитным покрытием по методу Сендзимира – это изделия с защитным цинковым покрытием, которое нанесено на листовую сталь перед изготовлением. Толщина защитного покрытия варьируется от 10 до 22 мкм. | Уточняйте у менеджера | Уточняйте у менеджера
00-00129414 | Крышка ответвителя (PR16.16971) | Промрукав | Крышка аксессуара предназначена для механической и климатической защиты кабельной продукции внутри аксессуара и обеспечения непрерывного контура заземления. Применяется с X-образным ответвителем серии «Профи». Крышки аксессуара, изготовленные из стали с защитным покрытием по методу Сендзимира – это изделия с защитным цинковым покрытием, которое нанесено на листовую сталь перед изготовлением. Толщина защитного покрытия варьируется от 10 до 22 мкм. | Уточняйте у менеджера | Уточняйте у менеджера
00-00129413 | Крышка ответвителя (PR16.16972) | Промрукав | Крышка аксессуара предназначена для механической и климатической защиты кабельной продукции внутри аксессуара и обеспечения непрерывного контура заземления. Применяется с X-образным ответвителем серии «Профи». Крышка аксессуара в исполнении HDZ – это изделия с защитным цинковым покрытием, которое нанесено (по ГОСТ 9.307) после механической обработки. | Уточняйте у менеджера | Уточняйте у менеджера
00-00129412 | Крышка ответвителя (PR16.16973) | Промрукав | Крышка аксессуара предназначена для механической и климатической защиты кабельной продукции внутри аксессуара и обеспечения непрерывного контура заземления. Применяется с X-образным ответвителем серии «Профи». Крышка аксессуара в исполнении HDZ – это изделия с защитным цинковым покрытием, которое нанесено (по ГОСТ 9.307) после механической обработки. | Уточняйте у менеджера | Уточняйте у менеджера
00-00129411 | Крышка ответвителя (PR16.16974) | Промрукав | Крышка аксессуара предназначена для механической и климатической защиты кабельной продукции внутри аксессуара и обеспечения непрерывного контура заземления. Применяется с X-образным ответвителем серии «Профи». Крышка аксессуара в исполнении HDZ – это изделия с защитным цинковым покрытием, которое нанесено (по ГОСТ 9.307) после механической обработки. | Уточняйте у менеджера | Уточняйте у менеджера
00-00129410 | Крышка ответвителя (PR16.16975) | Промрукав | Крышка аксессуара предназначена для механической и климатической защиты кабельной продукции внутри аксессуара и обеспечения непрерывного контура заземления. Применяется с X-образным ответвителем серии «Профи». Крышка аксессуара в исполнении HDZ – это изделия с защитным цинковым покрытием, которое нанесено (по ГОСТ 9.307) после механической обработки. | Уточняйте у менеджера | Уточняйте у менеджера
00-00129409 | Крышка ответвителя (PR16.16976) | Промрукав | Крышка аксессуара предназначена для механической и климатической защиты кабельной продукции внутри аксессуара и обеспечения непрерывного контура заземления. Применяется с X-образным ответвителем серии «Профи». Крышка аксессуара в исполнении HDZ – это изделия с защитным цинковым покрытием, которое нанесено (по ГОСТ 9.307) после механической обработки. | Уточняйте у менеджера | Уточняйте у менеджера
00-00129408 | Крышка ответвителя (PR16.16977) | Промрукав | Крышка аксессуара предназначена для механической и климатической защиты кабельной продукции внутри аксессуара и обеспечения непрерывного контура заземления. Применяется с X-образным ответвителем серии «Профи». Крышка аксессуара в исполнении HDZ – это изделия с защитным цинковым покрытием, которое нанесено (по ГОСТ 9.307) после механической обработки. | Уточняйте у менеджера | Уточняйте у менеджера
00-00129407 | Крышка ответвителя (PR16.16978) | Промрукав | Крышка аксессуара предназначена для механической и климатической защиты кабельной продукции внутри аксессуара и обеспечения непрерывного контура заземления. Применяется с X-образным ответвителем серии «Профи». Крышка аксессуара в исполнении HDZ – это изделия с защитным цинковым покрытием, которое нанесено (по ГОСТ 9.307) после механической обработки. | Уточняйте у менеджера | Уточняйте у менеджера
00-00129406 | Крышка ответвителя (PR16.16979) | Промрукав | Крышка аксессуара предназначена для механической и климатической защиты кабельной продукции внутри аксессуара и обеспечения непрерывного контура заземления. Применяется с X-образным ответвителем серии «Профи». Крышка аксессуара в исполнении AISI 304 – это изделия, изготовленные из нержавеющей марки стали (аналог 08Х18Н10), обладающей высокой коррозионной стойкостью к агрессивным средам, износостойкостью и высокими прочностными показателями, что позволяет применять изделия в пищевой, фармацевтической, химической, металлургической и других отраслях промышленности. | Уточняйте у менеджера | Уточняйте у менеджера
00-00129405 | Крышка ответвителя (PR16.16980) | Промрукав | Крышка аксессуара предназначена для механической и климатической защиты кабельной продукции внутри аксессуара и обеспечения непрерывного контура заземления. Применяется с X-образным ответвителем серии «Профи». Крышка аксессуара в исполнении AISI 304 – это изделия, изготовленные из нержавеющей марки стали (аналог 08Х18Н10), обладающей высокой коррозионной стойкостью к агрессивным средам, износостойкостью и высокими прочностными показателями, что позволяет применять изделия в пищевой, фармацевтической, химической, металлургической и других отраслях промышленности. | Уточняйте у менеджера | Уточняйте у менеджера
00-00129404 | Крышка ответвителя (PR16.16981) | Промрукав | Крышка аксессуара предназначена для механической и климатической защиты кабельной продукции внутри аксессуара и обеспечения непрерывного контура заземления. Применяется с X-образным ответвителем серии «Профи». Крышка аксессуара в исполнении AISI 304 – это изделия, изготовленные из нержавеющей марки стали (аналог 08Х18Н10), обладающей высокой коррозионной стойкостью к агрессивным средам, износостойкостью и высокими прочностными показателями, что позволяет применять изделия в пищевой, фармацевтической, химической, металлургической и других отраслях промышленности. | Уточняйте у менеджера | Уточняйте у менеджера
00-00129403 | Крышка ответвителя (PR16.16982) | Промрукав | Крышка аксессуара предназначена для механической и климатической защиты кабельной продукции внутри аксессуара и обеспечения непрерывного контура заземления. Применяется с X-образным ответвителем серии «Профи». Крышка аксессуара в исполнении AISI 304 – это изделия, изготовленные из нержавеющей марки стали (аналог 08Х18Н10), обладающей высокой коррозионной стойкостью к агрессивным средам, износостойкостью и высокими прочностными показателями, что позволяет применять изделия в пищевой, фармацевтической, химической, металлургической и других отраслях промышленности. | Уточняйте у менеджера | Уточняйте у менеджера
00-00129402 | Крышка ответвителя (PR16.16983) | Промрукав | Крышка аксессуара предназначена для механической и климатической защиты кабельной продукции внутри аксессуара и обеспечения непрерывного контура заземления. Применяется с X-образным ответвителем серии «Профи». Крышка аксессуара в исполнении AISI 304 – это изделия, изготовленные из нержавеющей марки стали (аналог 08Х18Н10), обладающей высокой коррозионной стойкостью к агрессивным средам, износостойкостью и высокими прочностными показателями, что позволяет применять изделия в пищевой, фармацевтической, химической, металлургической и других отраслях промышленности. | Уточняйте у менеджера | Уточняйте у менеджера
00-00129401 | Крышка ответвителя (PR16.16984) | Промрукав | Крышка аксессуара предназначена для механической и климатической защиты кабельной продукции внутри аксессуара и обеспечения непрерывного контура заземления. Применяется с X-образным ответвителем серии «Профи». Крышка аксессуара в исполнении AISI 304 – это изделия, изготовленные из нержавеющей марки стали (аналог 08Х18Н10), обладающей высокой коррозионной стойкостью к агрессивным средам, износостойкостью и высокими прочностными показателями, что позволяет применять изделия в пищевой, фармацевтической, химической, металлургической и других отраслях промышленности. | Уточняйте у менеджера | Уточняйте у менеджера
00-00129400 | Крышка ответвителя (PR16.16985) | Промрукав | Крышка аксессуара предназначена для механической и климатической защиты кабельной продукции внутри аксессуара и обеспечения непрерывного контура заземления. Применяется с X-образным ответвителем серии «Профи». Крышка аксессуара в исполнении AISI 304 – это изделия, изготовленные из нержавеющей марки стали (аналог 08Х18Н10), обладающей высокой коррозионной стойкостью к агрессивным средам, износостойкостью и высокими прочностными показателями, что позволяет применять изделия в пищевой, фармацевтической, химической, металлургической и других отраслях промышленности. | Уточняйте у менеджера | Уточняйте у менеджера
00-00129399 | Крышка ответвителя (PR16.16986) | Промрукав | Крышка аксессуара предназначена для механической и климатической защиты кабельной продукции внутри аксессуара и обеспечения непрерывного контура заземления. Применяется с X-образным ответвителем серии «Профи». Крышка аксессуара в исполнении AISI 316 – это изделия, изготовленные из более стойкой к коррозии нержавеющей марки стали (аналог 10Х17Н13М2). Изделия из AISI 316 характеризуются высокими показателями по коррозионной стойкости к агрессивным средам, даже при высокой температуре эксплуатации, износостойкостью и высокими прочностями показателями, что позволяет применять изделия в металлургической, кораблестроительной, пищевой, фармацевтической, химической, нефтедобывающей и нефтеперерабатывающей, и других отраслях промышленности. | Уточняйте у менеджера | Уточняйте у менеджера
00-00129398 | Крышка ответвителя (PR16.16987) | Промрукав | Крышка аксессуара предназначена для механической и климатической защиты кабельной продукции внутри аксессуара и обеспечения непрерывного контура заземления. Применяется с X-образным ответвителем серии «Профи». Крышка аксессуара в исполнении AISI 316 – это изделия, изготовленные из более стойкой к коррозии нержавеющей марки стали (аналог 10Х17Н13М2). Изделия из AISI 316 характеризуются высокими показателями по коррозионной стойкости к агрессивным средам, даже при высокой температуре эксплуатации, износостойкостью и высокими прочностями показателями, что позволяет применять изделия в металлургической, кораблестроительной, пищевой, фармацевтической, химической, нефтедобывающей и нефтеперерабатывающей, и других отраслях промышленности. | Уточняйте у менеджера | Уточняйте у менеджера
00-00129397 | Крышка ответвителя (PR16.16988) | Промрукав | Крышка аксессуара предназначена для механической и климатической защиты кабельной продукции внутри аксессуара и обеспечения непрерывного контура заземления. Применяется с X-образным ответвителем серии «Профи». Крышка аксессуара в исполнении AISI 316 – это изделия, изготовленные из более стойкой к коррозии нержавеющей марки стали (аналог 10Х17Н13М2). Изделия из AISI 316 характеризуются высокими показателями по коррозионной стойкости к агрессивным средам, даже при высокой температуре эксплуатации, износостойкостью и высокими прочностями показателями, что позволяет применять изделия в металлургической, кораблестроительной, пищевой, фармацевтической, химической, нефтедобывающей и нефтеперерабатывающей, и других отраслях промышленности. | Уточняйте у менеджера | Уточняйте у менеджера
00-00129396 | Крышка ответвителя (PR16.16989) | Промрукав | Крышка аксессуара предназначена для механической и климатической защиты кабельной продукции внутри аксессуара и обеспечения непрерывного контура заземления. Применяется с X-образным ответвителем серии «Профи». Крышка аксессуара в исполнении AISI 316 – это изделия, изготовленные из более стойкой к коррозии нержавеющей марки стали (аналог 10Х17Н13М2). Изделия из AISI 316 характеризуются высокими показателями по коррозионной стойкости к агрессивным средам, даже при высокой температуре эксплуатации, износостойкостью и высокими прочностями показателями, что позволяет применять изделия в металлургической, кораблестроительной, пищевой, фармацевтической, химической, нефтедобывающей и нефтеперерабатывающей, и других отраслях промышленности. | Уточняйте у менеджера | Уточняйте у менеджера
00-00129395 | Крышка ответвителя (PR16.16990) | Промрукав | Крышка аксессуара предназначена для механической и климатической защиты кабельной продукции внутри аксессуара и обеспечения непрерывного контура заземления. Применяется с X-образным ответвителем серии «Профи». Крышка аксессуара в исполнении AISI 316 – это изделия, изготовленные из более стойкой к коррозии нержавеющей марки стали (аналог 10Х17Н13М2). Изделия из AISI 316 характеризуются высокими показателями по коррозионной стойкости к агрессивным средам, даже при высокой температуре эксплуатации, износостойкостью и высокими прочностями показателями, что позволяет применять изделия в металлургической, кораблестроительной, пищевой, фармацевтической, химической, нефтедобывающей и нефтеперерабатывающей, и других отраслях промышленности. | Уточняйте у менеджера | Уточняйте у менеджера
00-00129394 | Крышка ответвителя (PR16.16991) | Промрукав | Крышка аксессуара предназначена для механической и климатической защиты кабельной продукции внутри аксессуара и обеспечения непрерывного контура заземления. Применяется с X-образным ответвителем серии «Профи». Крышка аксессуара в исполнении AISI 316 – это изделия, изготовленные из более стойкой к коррозии нержавеющей марки стали (аналог 10Х17Н13М2). Изделия из AISI 316 характеризуются высокими показателями по коррозионной стойкости к агрессивным средам, даже при высокой температуре эксплуатации, износостойкостью и высокими прочностями показателями, что позволяет применять изделия в металлургической, кораблестроительной, пищевой, фармацевтической, химической, нефтедобывающей и нефтеперерабатывающей, и других отраслях промышленности. | Уточняйте у менеджера | Уточняйте у менеджера
00-00129393 | Крышка ответвителя (PR16.16992) | Промрукав | Крышка аксессуара предназначена для механической и климатической защиты кабельной продукции внутри аксессуара и обеспечения непрерывного контура заземления. Применяется с X-образным ответвителем серии «Профи». Крышка аксессуара в исполнении AISI 316 – это изделия, изготовленные из более стойкой к коррозии нержавеющей марки стали (аналог 10Х17Н13М2). Изделия из AISI 316 характеризуются высокими показателями по коррозионной стойкости к агрессивным средам, даже при высокой температуре эксплуатации, износостойкостью и высокими прочностями показателями, что позволяет применять изделия в металлургической, кораблестроительной, пищевой, фармацевтической, химической, нефтедобывающей и нефтеперерабатывающей, и других отраслях промышленности. | Уточняйте у менеджера | Уточняйте у менеджера
00-00110193 | Крышка ответвителя (PR16.8465) | Промрукав | Крышка ответвителя X-образного предназначена для обеспечения дополнительной защиты кабельной продукции от механических повреждений, пыли и влаги. Совместима с крышками лотков. Крышка фиксируется на защелках, по необходимости соединяется винтами с крышками лотка. Крышки аксессуаров изготовленные из стали с защитным покрытием по методу Сендзимира – это изделия, на которых защитное цинковое покрытие было нанесено на листовую сталь перед изготовлением. Толщина защитного покрытия варьируется от 10 до 22мкм. Климатическое исполнение изделий УХЛ2, что предусматривают эксплуатацию в помещении и под навесом, при температуре эксплуатации от -80 до +150°С. | Уточняйте у менеджера | Уточняйте у менеджера
00-00110194 | Крышка ответвителя (PR16.8467) | Промрукав | Крышка ответвителя X-образного предназначена для обеспечения дополнительной защиты кабельной продукции от механических повреждений, пыли и влаги. Совместима с крышками лотков. Крышка фиксируется на защелках, по необходимости соединяется винтами с крышками лотка. Крышки аксессуаров изготовленные из стали с защитным покрытием по методу Сендзимира – это изделия, на которых защитное цинковое покрытие было нанесено на листовую сталь перед изготовлением. Толщина защитного покрытия варьируется от 10 до 22мкм. Климатическое исполнение изделий УХЛ2, что предусматривают эксплуатацию в помещении и под навесом, при температуре эксплуатации от -80 до +150°С. | Уточняйте у менеджера | Уточняйте у менеджера
00-00110195 | Крышка ответвителя (PR16.8469) | Промрукав | Крышка ответвителя X-образного предназначена для обеспечения дополнительной защиты кабельной продукции от механических повреждений, пыли и влаги. Совместима с крышками лотков. Крышка фиксируется на защелках, по необходимости соединяется винтами с крышками лотка. Крышки аксессуаров изготовленные из стали с защитным покрытием по методу Сендзимира – это изделия, на которых защитное цинковое покрытие было нанесено на листовую сталь перед изготовлением. Толщина защитного покрытия варьируется от 10 до 22мкм. Климатическое исполнение изделий УХЛ2, что предусматривают эксплуатацию в помещении и под навесом, при температуре эксплуатации от -80 до +150°С. | Уточняйте у менеджера | Уточняйте у менеджера
00-00110196 | Крышка ответвителя (PR16.8471) | Промрукав | Крышка ответвителя X-образного предназначена для обеспечения дополнительной защиты кабельной продукции от механических повреждений, пыли и влаги. Совместима с крышками лотков. Крышка фиксируется на защелках, по необходимости соединяется винтами с крышками лотка. Крышки аксессуаров изготовленные из стали с защитным покрытием по методу Сендзимира – это изделия, на которых защитное цинковое покрытие было нанесено на листовую сталь перед изготовлением. Толщина защитного покрытия варьируется от 10 до 22мкм. Климатическое исполнение изделий УХЛ2, что предусматривают эксплуатацию в помещении и под навесом, при температуре эксплуатации от -80 до +150°С. | Уточняйте у менеджера | Уточняйте у менеджера
00-00110197 | Крышка ответвителя (PR16.8473) | Промрукав | Крышка ответвителя X-образного предназначена для обеспечения дополнительной защиты кабельной продукции от механических повреждений, пыли и влаги. Совместима с крышками лотков. Крышка фиксируется на защелках, по необходимости соединяется винтами с крышками лотка. Крышки аксессуаров изготовленные из стали с защитным покрытием по методу Сендзимира – это изделия, на которых защитное цинковое покрытие было нанесено на листовую сталь перед изготовлением. Толщина защитного покрытия варьируется от 10 до 22мкм. Климатическое исполнение изделий УХЛ2, что предусматривают эксплуатацию в помещении и под навесом, при температуре эксплуатации от -80 до +150°С. | Уточняйте у менеджера | Уточняйте у менеджера
00-00110198 | Крышка ответвителя (PR16.8463) | Промрукав | Крышка ответвителя X-образного предназначена для обеспечения дополнительной защиты кабельной продукции от механических повреждений, пыли и влаги. Совместима с крышками лотков. Крышка фиксируется на защелках, по необходимости соединяется винтами с крышками лотка. Крышки аксессуаров изготовленные из стали с защитным покрытием по методу Сендзимира – это изделия, на которых защитное цинковое покрытие было нанесено на листовую сталь перед изготовлением. Толщина защитного покрытия варьируется от 10 до 22мкм. Климатическое исполнение изделий УХЛ2, что предусматривают эксплуатацию в помещении и под навесом, при температуре эксплуатации от -80 до +150°С. | Уточняйте у менеджера | Уточняйте у менеджера
00-00110199 | Крышка ответвителя (PR16.8475) | Промрукав | Крышка ответвителя X-образного предназначена для обеспечения дополнительной защиты кабельной продукции от механических повреждений, пыли и влаги. Совместима с крышками лотков. Крышка фиксируется на защелках, по необходимости соединяется винтами с крышками лотка. Крышки аксессуаров изготовленные из стали с защитным покрытием по методу Сендзимира – это изделия, на которых защитное цинковое покрытие было нанесено на листовую сталь перед изготовлением. Толщина защитного покрытия варьируется от 10 до 22мкм. Климатическое исполнение изделий УХЛ2, что предусматривают эксплуатацию в помещении и под навесом, при температуре эксплуатации от -80 до +150°С. | Уточняйте у менеджера | Уточняйте у менеджера
00-00110200 | Крышка ответвителя (PR16.8477) | Промрукав | Крышка ответвителя X-образного предназначена для обеспечения дополнительной защиты кабельной продукции от механических повреждений, пыли и влаги. Совместима с крышками лотков. Крышка фиксируется на защелках, по необходимости соединяется винтами с крышками лотка. Крышки аксессуаров изготовленные из стали с защитным покрытием по методу Сендзимира – это изделия, на которых защитное цинковое покрытие было нанесено на листовую сталь перед изготовлением. Толщина защитного покрытия варьируется от 10 до 22мкм. Климатическое исполнение изделий УХЛ2, что предусматривают эксплуатацию в помещении и под навесом, при температуре эксплуатации от -80 до +150°С. | Уточняйте у менеджера | Уточняйте у менеджера
00-00103756 | Крышка ответвителя (PR16.1961) | Промрукав | Крышки аксессуаров в исполнении HDZ – это изделия с защитным покрытием горячий цинк (по ГОСТ 9.307), предназначены для механической и климатической защиты кабельной продукции внутри аксессуара и обеспечения непрерывного контура заземления между крышками лотка при прокладки лотков серии «Стандарт» в любой комбинации как внутри помещений, так и на открытом воздухе. | Уточняйте у менеджера | Уточняйте у менеджера
00-00103755 | Крышка ответвителя (PR16.1962) | Промрукав | Крышки аксессуаров в исполнении HDZ – это изделия с защитным покрытием горячий цинк (по ГОСТ 9.307), предназначены для механической и климатической защиты кабельной продукции внутри аксессуара и обеспечения непрерывного контура заземления между крышками лотка при прокладки лотков серии «Стандарт» в любой комбинации как внутри помещений, так и на открытом воздухе. | Уточняйте у менеджера | Уточняйте у менеджера
00-00103754 | Крышка ответвителя (PR16.1963) | Промрукав | Крышки аксессуаров в исполнении HDZ – это изделия с защитным покрытием горячий цинк (по ГОСТ 9.307), предназначены для механической и климатической защиты кабельной продукции внутри аксессуара и обеспечения непрерывного контура заземления между крышками лотка при прокладки лотков серии «Стандарт» в любой комбинации как внутри помещений, так и на открытом воздухе. | Уточняйте у менеджера | Уточняйте у менеджера
00-00103753 | Крышка ответвителя (PR16.1964) | Промрукав | Крышки аксессуаров в исполнении HDZ – это изделия с защитным покрытием горячий цинк (по ГОСТ 9.307), предназначены для механической и климатической защиты кабельной продукции внутри аксессуара и обеспечения непрерывного контура заземления между крышками лотка при прокладки лотков серии «Стандарт» в любой комбинации как внутри помещений, так и на открытом воздухе. | Уточняйте у менеджера | Уточняйте у менеджера
00-00103752 | Крышка ответвителя (PR16.1965) | Промрукав | Крышки аксессуаров в исполнении HDZ – это изделия с защитным покрытием горячий цинк (по ГОСТ 9.307), предназначены для механической и климатической защиты кабельной продукции внутри аксессуара и обеспечения непрерывного контура заземления между крышками лотка при прокладки лотков серии «Стандарт» в любой комбинации как внутри помещений, так и на открытом воздухе. | Уточняйте у менеджера | Уточняйте у менеджера
00-00103751 | Крышка ответвителя (PR16.1955) | Промрукав | Крышки аксессуаров в исполнении HDZ – это изделия с защитным покрытием горячий цинк (по ГОСТ 9.307), предназначены для механической и климатической защиты кабельной продукции внутри аксессуара и обеспечения непрерывного контура заземления между крышками лотка при прокладки лотков серии «Стандарт» в любой комбинации как внутри помещений, так и на открытом воздухе. | Уточняйте у менеджера | Уточняйте у менеджера
00-00103750 | Крышка ответвителя (PR16.1966) | Промрукав | Крышки аксессуаров в исполнении HDZ – это изделия с защитным покрытием горячий цинк (по ГОСТ 9.307), предназначены для механической и климатической защиты кабельной продукции внутри аксессуара и обеспечения непрерывного контура заземления между крышками лотка при прокладки лотков серии «Стандарт» в любой комбинации как внутри помещений, так и на открытом воздухе. | Уточняйте у менеджера | Уточняйте у менеджера
00-00103749 | Крышка ответвителя (PR16.1967) | Промрукав | Крышки аксессуаров в исполнении HDZ – это изделия с защитным покрытием горячий цинк (по ГОСТ 9.307), предназначены для механической и климатической защиты кабельной продукции внутри аксессуара и обеспечения непрерывного контура заземления между крышками лотка при прокладки лотков серии «Стандарт» в любой комбинации как внутри помещений, так и на открытом воздухе. | Уточняйте у менеджера | Уточняйте у менеджера
00-00118642 | Крышка ответвителя (PR16.3194) | Промрукав | Крышка предназначена для механической и климатической защиты кабельной продукции внутри аксессуара и обеспечения непрерывного контура заземления между крышками лотка при прокладки лотков серии «Стандарт» в любой комбинации как внутри помещений, так и на открытом воздухе. | Уточняйте у менеджера | Уточняйте у менеджера
00-00118641 | Крышка ответвителя (PR16.3195) | Промрукав | Крышка предназначена для механической и климатической защиты кабельной продукции внутри аксессуара и обеспечения непрерывного контура заземления между крышками лотка при прокладки лотков серии «Стандарт» в любой комбинации как внутри помещений, так и на открытом воздухе. | Уточняйте у менеджера | Уточняйте у менеджера
00-00118640 | Крышка ответвителя (PR16.3196) | Промрукав | Крышка предназначена для механической и климатической защиты кабельной продукции внутри аксессуара и обеспечения непрерывного контура заземления между крышками лотка при прокладки лотков серии «Стандарт» в любой комбинации как внутри помещений, так и на открытом воздухе. | Уточняйте у менеджера | Уточняйте у менеджера
00-00118639 | Крышка ответвителя (PR16.3197) | Промрукав | Крышка предназначена для механической и климатической защиты кабельной продукции внутри аксессуара и обеспечения непрерывного контура заземления между крышками лотка при прокладки лотков серии «Стандарт» в любой комбинации как внутри помещений, так и на открытом воздухе. | Уточняйте у менеджера | Уточняйте у менеджера
00-00118638 | Крышка ответвителя (PR16.3198) | Промрукав | Крышка предназначена для механической и климатической защиты кабельной продукции внутри аксессуара и обеспечения непрерывного контура заземления между крышками лотка при прокладки лотков серии «Стандарт» в любой комбинации как внутри помещений, так и на открытом воздухе. | Уточняйте у менеджера | Уточняйте у менеджера
00-00118637 | Крышка ответвителя (PR16.3193) | Промрукав | Крышка предназначена для механической и климатической защиты кабельной продукции внутри аксессуара и обеспечения непрерывного контура заземления между крышками лотка при прокладки лотков серии «Стандарт» в любой комбинации как внутри помещений, так и на открытом воздухе. | Уточняйте у менеджера | Уточняйте у менеджера
00-00118636 | Крышка ответвителя (PR16.3199) | Промрукав | Крышка предназначена для механической и климатической защиты кабельной продукции внутри аксессуара и обеспечения непрерывного контура заземления между крышками лотка при прокладки лотков серии «Стандарт» в любой комбинации как внутри помещений, так и на открытом воздухе. | Уточняйте у менеджера | Уточняйте у менеджера
00-00118635 | Крышка ответвителя (PR16.3200) | Промрукав | Крышка предназначена для механической и климатической защиты кабельной продукции внутри аксессуара и обеспечения непрерывного контура заземления между крышками лотка при прокладки лотков серии «Стандарт» в любой комбинации как внутри помещений, так и на открытом воздухе. | Уточняйте у менеджера | Уточняйте у менеджера
00-00118634 | Крышка ответвителя (PR16.3224) | Промрукав | Крышка предназначена для механической и климатической защиты кабельной продукции внутри аксессуара и обеспечения непрерывного контура заземления между крышками лотка при прокладки лотков серии «Стандарт» в любой комбинации как внутри помещений, так и на открытом воздухе. | Уточняйте у менеджера | Уточняйте у менеджера
00-00118633 | Крышка ответвителя (PR16.3225) | Промрукав | Крышка предназначена для механической и климатической защиты кабельной продукции внутри аксессуара и обеспечения непрерывного контура заземления между крышками лотка при прокладки лотков серии «Стандарт» в любой комбинации как внутри помещений, так и на открытом воздухе. | Уточняйте у менеджера | Уточняйте у менеджера
00-00118632 | Крышка ответвителя (PR16.3226) | Промрукав | Крышка предназначена для механической и климатической защиты кабельной продукции внутри аксессуара и обеспечения непрерывного контура заземления между крышками лотка при прокладки лотков серии «Стандарт» в любой комбинации как внутри помещений, так и на открытом воздухе. | Уточняйте у менеджера | Уточняйте у менеджера
00-00118631 | Крышка ответвителя (PR16.3227) | Промрукав | Крышка предназначена для механической и климатической защиты кабельной продукции внутри аксессуара и обеспечения непрерывного контура заземления между крышками лотка при прокладки лотков серии «Стандарт» в любой комбинации как внутри помещений, так и на открытом воздухе. | Уточняйте у менеджера | Уточняйте у менеджера
00-00118630 | Крышка ответвителя (PR16.3228) | Промрукав | Крышка предназначена для механической и климатической защиты кабельной продукции внутри аксессуара и обеспечения непрерывного контура заземления между крышками лотка при прокладки лотков серии «Стандарт» в любой комбинации как внутри помещений, так и на открытом воздухе. | Уточняйте у менеджера | Уточняйте у менеджера
00-00118629 | Крышка ответвителя (PR16.3223) | Промрукав | Крышка предназначена для механической и климатической защиты кабельной продукции внутри аксессуара и обеспечения непрерывного контура заземления между крышками лотка при прокладки лотков серии «Стандарт» в любой комбинации как внутри помещений, так и на открытом воздухе. | Уточняйте у менеджера | Уточняйте у менеджера
00-00118628 | Крышка ответвителя (PR16.3229) | Промрукав | Крышка предназначена для механической и климатической защиты кабельной продукции внутри аксессуара и обеспечения непрерывного контура заземления между крышками лотка при прокладки лотков серии «Стандарт» в любой комбинации как внутри помещений, так и на открытом воздухе. | Уточняйте у менеджера | Уточняйте у менеджера
00-00118627 | Крышка ответвителя (PR16.3230) | Промрукав | Крышка предназначена для механической и климатической защиты кабельной продукции внутри аксессуара и обеспечения непрерывного контура заземления между крышками лотка при прокладки лотков серии «Стандарт» в любой комбинации как внутри помещений, так и на открытом воздухе. | Уточняйте у менеджера | Уточняйте у менеджера
00-00111554 | Крышка ответвителя (PR16.3254) | Промрукав | Крышка предназначена для механической и климатической защиты кабельной продукции внутри аксессуара и обеспечения непрерывного контура заземления между крышками лотка при прокладки лотков серии «Стандарт» в любой комбинации как внутри помещений, так и на открытом воздухе. Аксессуары в исполнении AISI 409 – это изделия, изготовленные из ферритовой марки нержавеющей стали 08Х13, обладающих коррозионной стойкостью и высокими прочностями показателями, что позволяет применять изделия, в различных непищевых отраслях промышленности. | Уточняйте у менеджера | Уточняйте у менеджера
00-00111555 | Крышка ответвителя (PR16.3255) | Промрукав | Крышка предназначена для механической и климатической защиты кабельной продукции внутри аксессуара и обеспечения непрерывного контура заземления между крышками лотка при прокладки лотков серии «Стандарт» в любой комбинации как внутри помещений, так и на открытом воздухе. Аксессуары в исполнении AISI 409 – это изделия, изготовленные из ферритовой марки нержавеющей стали 08Х13, обладающих коррозионной стойкостью и высокими прочностями показателями, что позволяет применять изделия, в различных непищевых отраслях промышленности. | Уточняйте у менеджера | Уточняйте у менеджера
00-00111556 | Крышка ответвителя (PR16.3256) | Промрукав | Крышка предназначена для механической и климатической защиты кабельной продукции внутри аксессуара и обеспечения непрерывного контура заземления между крышками лотка при прокладки лотков серии «Стандарт» в любой комбинации как внутри помещений, так и на открытом воздухе. Аксессуары в исполнении AISI 409 – это изделия, изготовленные из ферритовой марки нержавеющей стали 08Х13, обладающих коррозионной стойкостью и высокими прочностями показателями, что позволяет применять изделия, в различных непищевых отраслях промышленности. | Уточняйте у менеджера | Уточняйте у менеджера
00-00111557 | Крышка ответвителя (PR16.3257) | Промрукав | Крышка предназначена для механической и климатической защиты кабельной продукции внутри аксессуара и обеспечения непрерывного контура заземления между крышками лотка при прокладки лотков серии «Стандарт» в любой комбинации как внутри помещений, так и на открытом воздухе. Аксессуары в исполнении AISI 409 – это изделия, изготовленные из ферритовой марки нержавеющей стали 08Х13, обладающих коррозионной стойкостью и высокими прочностями показателями, что позволяет применять изделия, в различных непищевых отраслях промышленности. | Уточняйте у менеджера | Уточняйте у менеджера
00-00111558 | Крышка ответвителя (PR16.3258) | Промрукав | Крышка предназначена для механической и климатической защиты кабельной продукции внутри аксессуара и обеспечения непрерывного контура заземления между крышками лотка при прокладки лотков серии «Стандарт» в любой комбинации как внутри помещений, так и на открытом воздухе. Аксессуары в исполнении AISI 409 – это изделия, изготовленные из ферритовой марки нержавеющей стали 08Х13, обладающих коррозионной стойкостью и высокими прочностями показателями, что позволяет применять изделия, в различных непищевых отраслях промышленности. | Уточняйте у менеджера | Уточняйте у менеджера
00-00111559 | Крышка ответвителя (PR16.3253) | Промрукав | Крышка предназначена для механической и климатической защиты кабельной продукции внутри аксессуара и обеспечения непрерывного контура заземления между крышками лотка при прокладки лотков серии «Стандарт» в любой комбинации как внутри помещений, так и на открытом воздухе. Аксессуары в исполнении AISI 409 – это изделия, изготовленные из ферритовой марки нержавеющей стали 08Х13, обладающих коррозионной стойкостью и высокими прочностями показателями, что позволяет применять изделия, в различных непищевых отраслях промышленности. | Уточняйте у менеджера | Уточняйте у менеджера
00-00111560 | Крышка ответвителя (PR16.3259) | Промрукав | Крышка предназначена для механической и климатической защиты кабельной продукции внутри аксессуара и обеспечения непрерывного контура заземления между крышками лотка при прокладки лотков серии «Стандарт» в любой комбинации как внутри помещений, так и на открытом воздухе. Аксессуары в исполнении AISI 409 – это изделия, изготовленные из ферритовой марки нержавеющей стали 08Х13, обладающих коррозионной стойкостью и высокими прочностями показателями, что позволяет применять изделия, в различных непищевых отраслях промышленности. | Уточняйте у менеджера | Уточняйте у менеджера
00-00111561 | Крышка ответвителя (PR16.3260) | Промрукав | Крышка предназначена для механической и климатической защиты кабельной продукции внутри аксессуара и обеспечения непрерывного контура заземления между крышками лотка при прокладки лотков серии «Стандарт» в любой комбинации как внутри помещений, так и на открытом воздухе. Аксессуары в исполнении AISI 409 – это изделия, изготовленные из ферритовой марки нержавеющей стали 08Х13, обладающих коррозионной стойкостью и высокими прочностями показателями, что позволяет применять изделия, в различных непищевых отраслях промышленности. | Уточняйте у менеджера | Уточняйте у менеджера
00-00115997 | Крышка (PR16.10822) | Промрукав | Аксессуары изготовленные из стали с защитным покрытием по методу Сендзимира – это изделия, на которых защитное цинковое покрытие было нанесено на листовую сталь перед изготовлением. Толщина защитного покрытия варьируется от 10 до 22мкм. Климатическое исполнение изделий УХЛ2, что предусматривают эксплуатацию в помещении и под навесом, при температуре эксплуатации от -80 до +150°С. Крышка переходника предназначена для обеспечения более высокой защиты по IP и механических повреждений. | Уточняйте у менеджера | Уточняйте у менеджера
00-00115998 | Крышка (PR16.10823) | Промрукав | Аксессуары изготовленные из стали с защитным покрытием по методу Сендзимира – это изделия, на которых защитное цинковое покрытие было нанесено на листовую сталь перед изготовлением. Толщина защитного покрытия варьируется от 10 до 22мкм. Климатическое исполнение изделий УХЛ2, что предусматривают эксплуатацию в помещении и под навесом, при температуре эксплуатации от -80 до +150°С. Крышка переходника предназначена для обеспечения более высокой защиты по IP и механических повреждений. | Уточняйте у менеджера | Уточняйте у менеджера
00-00115999 | Крышка (PR16.10824) | Промрукав | Аксессуары изготовленные из стали с защитным покрытием по методу Сендзимира – это изделия, на которых защитное цинковое покрытие было нанесено на листовую сталь перед изготовлением. Толщина защитного покрытия варьируется от 10 до 22мкм. Климатическое исполнение изделий УХЛ2, что предусматривают эксплуатацию в помещении и под навесом, при температуре эксплуатации от -80 до +150°С. Крышка переходника предназначена для обеспечения более высокой защиты по IP и механических повреждений. | Уточняйте у менеджера | Уточняйте у менеджера
00-00116000 | Крышка (PR16.10825) | Промрукав | Аксессуары изготовленные из стали с защитным покрытием по методу Сендзимира – это изделия, на которых защитное цинковое покрытие было нанесено на листовую сталь перед изготовлением. Толщина защитного покрытия варьируется от 10 до 22мкм. Климатическое исполнение изделий УХЛ2, что предусматривают эксплуатацию в помещении и под навесом, при температуре эксплуатации от -80 до +150°С. Крышка переходника предназначена для обеспечения более высокой защиты по IP и механических повреждений. | Уточняйте у менеджера | Уточняйте у менеджера
00-00116001 | Крышка переходника (PR16.10916) | Промрукав | Аксессуары изготовленные из стали с защитным покрытием по методу Сендзимира – это изделия, на которых защитное цинковое покрытие было нанесено на листовую сталь перед изготовлением. Толщина защитного покрытия варьируется от 10 до 22мкм. Климатическое исполнение изделий УХЛ2, что предусматривают эксплуатацию в помещении и под навесом, при температуре эксплуатации от -80 до +150°С. Крышка переходника предназначена для обеспечения более высокой защиты по IP и механических повреждений. | Уточняйте у менеджера | Уточняйте у менеджера
00-00116002 | Крышка (PR16.10826) | Промрукав | Аксессуары изготовленные из стали с защитным покрытием по методу Сендзимира – это изделия, на которых защитное цинковое покрытие было нанесено на листовую сталь перед изготовлением. Толщина защитного покрытия варьируется от 10 до 22мкм. Климатическое исполнение изделий УХЛ2, что предусматривают эксплуатацию в помещении и под навесом, при температуре эксплуатации от -80 до +150°С. Крышка переходника предназначена для обеспечения более высокой защиты по IP и механических повреждений. | Уточняйте у менеджера | Уточняйте у менеджера
00-00116003 | Крышка (PR16.10827) | Промрукав | Аксессуары изготовленные из стали с защитным покрытием по методу Сендзимира – это изделия, на которых защитное цинковое покрытие было нанесено на листовую сталь перед изготовлением. Толщина защитного покрытия варьируется от 10 до 22мкм. Климатическое исполнение изделий УХЛ2, что предусматривают эксплуатацию в помещении и под навесом, при температуре эксплуатации от -80 до +150°С. Крышка переходника предназначена для обеспечения более высокой защиты по IP и механических повреждений. | Уточняйте у менеджера | Уточняйте у менеджера
00-00116004 | Крышка (PR16.10828) | Промрукав | Аксессуары изготовленные из стали с защитным покрытием по методу Сендзимира – это изделия, на которых защитное цинковое покрытие было нанесено на листовую сталь перед изготовлением. Толщина защитного покрытия варьируется от 10 до 22мкм. Климатическое исполнение изделий УХЛ2, что предусматривают эксплуатацию в помещении и под навесом, при температуре эксплуатации от -80 до +150°С. Крышка переходника предназначена для обеспечения более высокой защиты по IP и механических повреждений. | Уточняйте у менеджера | Уточняйте у менеджера
00-00116005 | Крышка (PR16.10829) | Промрукав | Аксессуары изготовленные из стали с защитным покрытием по методу Сендзимира – это изделия, на которых защитное цинковое покрытие было нанесено на листовую сталь перед изготовлением. Толщина защитного покрытия варьируется от 10 до 22мкм. Климатическое исполнение изделий УХЛ2, что предусматривают эксплуатацию в помещении и под навесом, при температуре эксплуатации от -80 до +150°С. Крышка переходника предназначена для обеспечения более высокой защиты по IP и механических повреждений. | Уточняйте у менеджера | Уточняйте у менеджера
00-00116006 | Крышка (PR16.10830) | Промрукав | Аксессуары изготовленные из стали с защитным покрытием по методу Сендзимира – это изделия, на которых защитное цинковое покрытие было нанесено на листовую сталь перед изготовлением. Толщина защитного покрытия варьируется от 10 до 22мкм. Климатическое исполнение изделий УХЛ2, что предусматривают эксплуатацию в помещении и под навесом, при температуре эксплуатации от -80 до +150°С. Крышка переходника предназначена для обеспечения более высокой защиты по IP и механических повреждений. | Уточняйте у менеджера | Уточняйте у менеджера
00-00116007 | Крышка (PR16.10831) | Промрукав | Аксессуары изготовленные из стали с защитным покрытием по методу Сендзимира – это изделия, на которых защитное цинковое покрытие было нанесено на листовую сталь перед изготовлением. Толщина защитного покрытия варьируется от 10 до 22мкм. Климатическое исполнение изделий УХЛ2, что предусматривают эксплуатацию в помещении и под навесом, при температуре эксплуатации от -80 до +150°С. Крышка переходника предназначена для обеспечения более высокой защиты по IP и механических повреждений. | Уточняйте у менеджера | Уточняйте у менеджера
00-00116008 | Крышка (PR16.10832) | Промрукав | Аксессуары изготовленные из стали с защитным покрытием по методу Сендзимира – это изделия, на которых защитное цинковое покрытие было нанесено на листовую сталь перед изготовлением. Толщина защитного покрытия варьируется от 10 до 22мкм. Климатическое исполнение изделий УХЛ2, что предусматривают эксплуатацию в помещении и под навесом, при температуре эксплуатации от -80 до +150°С. Крышка переходника предназначена для обеспечения более высокой защиты по IP и механических повреждений. | Уточняйте у менеджера | Уточняйте у менеджера
00-00116009 | Крышка (PR16.10833) | Промрукав | Аксессуары изготовленные из стали с защитным покрытием по методу Сендзимира – это изделия, на которых защитное цинковое покрытие было нанесено на листовую сталь перед изготовлением. Толщина защитного покрытия варьируется от 10 до 22мкм. Климатическое исполнение изделий УХЛ2, что предусматривают эксплуатацию в помещении и под навесом, при температуре эксплуатации от -80 до +150°С. Крышка переходника предназначена для обеспечения более высокой защиты по IP и механических повреждений. | Уточняйте у менеджера | Уточняйте у менеджера
00-00116010 | Крышка (PR16.10834) | Промрукав | Аксессуары изготовленные из стали с защитным покрытием по методу Сендзимира – это изделия, на которых защитное цинковое покрытие было нанесено на листовую сталь перед изготовлением. Толщина защитного покрытия варьируется от 10 до 22мкм. Климатическое исполнение изделий УХЛ2, что предусматривают эксплуатацию в помещении и под навесом, при температуре эксплуатации от -80 до +150°С. Крышка переходника предназначена для обеспечения более высокой защиты по IP и механических повреждений. | Уточняйте у менеджера | Уточняйте у менеджера
00-00116011 | Крышка (PR16.10835) | Промрукав | Аксессуары изготовленные из стали с защитным покрытием по методу Сендзимира – это изделия, на которых защитное цинковое покрытие было нанесено на листовую сталь перед изготовлением. Толщина защитного покрытия варьируется от 10 до 22мкм. Климатическое исполнение изделий УХЛ2, что предусматривают эксплуатацию в помещении и под навесом, при температуре эксплуатации от -80 до +150°С. Крышка переходника предназначена для обеспечения более высокой защиты по IP и механических повреждений. | Уточняйте у менеджера | Уточняйте у менеджера
00-00116012 | Крышка (PR16.10836) | Промрукав | Аксессуары изготовленные из стали с защитным покрытием по методу Сендзимира – это изделия, на которых защитное цинковое покрытие было нанесено на листовую сталь перед изготовлением. Толщина защитного покрытия варьируется от 10 до 22мкм. Климатическое исполнение изделий УХЛ2, что предусматривают эксплуатацию в помещении и под навесом, при температуре эксплуатации от -80 до +150°С. Крышка переходника предназначена для обеспечения более высокой защиты по IP и механических повреждений. | Уточняйте у менеджера | Уточняйте у менеджера
00-00116013 | Крышка (PR16.10837) | Промрукав | Аксессуары изготовленные из стали с защитным покрытием по методу Сендзимира – это изделия, на которых защитное цинковое покрытие было нанесено на листовую сталь перед изготовлением. Толщина защитного покрытия варьируется от 10 до 22мкм. Климатическое исполнение изделий УХЛ2, что предусматривают эксплуатацию в помещении и под навесом, при температуре эксплуатации от -80 до +150°С. Крышка переходника предназначена для обеспечения более высокой защиты по IP и механических повреждений. | Уточняйте у менеджера | Уточняйте у менеджера
00-00106249 | Крышка переходника (PR16.1976) | Промрукав | Аксессуары в исполнении HDZ – это изделия с защитным покрытием горячий цинк (по ГОСТ 9.307), подходят для соединения между собой лотков серии «Стандарт» в любой комбинации как внутри помещений, так и на открытом воздухе. Предназначены для механической и климатической защиты кабельной продукци, при прокладки лотков серии «Стандарт» в любой комбинации как внутри помещений так и на открытом воздухе. | Уточняйте у менеджера | Уточняйте у менеджера
00-00106250 | Крышка переходника (PR16.1977) | Промрукав | Аксессуары в исполнении HDZ – это изделия с защитным покрытием горячий цинк (по ГОСТ 9.307), подходят для соединения между собой лотков серии «Стандарт» в любой комбинации как внутри помещений, так и на открытом воздухе. Предназначены для механической и климатической защиты кабельной продукци, при прокладки лотков серии «Стандарт» в любой комбинации как внутри помещений так и на открытом воздухе. | Уточняйте у менеджера | Уточняйте у менеджера
00-00106251 | Крышка переходника (PR16.1978) | Промрукав | Аксессуары в исполнении HDZ – это изделия с защитным покрытием горячий цинк (по ГОСТ 9.307), подходят для соединения между собой лотков серии «Стандарт» в любой комбинации как внутри помещений, так и на открытом воздухе. Предназначены для механической и климатической защиты кабельной продукци, при прокладки лотков серии «Стандарт» в любой комбинации как внутри помещений так и на открытом воздухе. | Уточняйте у менеджера | Уточняйте у менеджера
00-00106252 | Крышка переходника (PR16.1979) | Промрукав | Аксессуары в исполнении HDZ – это изделия с защитным покрытием горячий цинк (по ГОСТ 9.307), подходят для соединения между собой лотков серии «Стандарт» в любой комбинации как внутри помещений, так и на открытом воздухе. Предназначены для механической и климатической защиты кабельной продукци, при прокладки лотков серии «Стандарт» в любой комбинации как внутри помещений так и на открытом воздухе. | Уточняйте у менеджера | Уточняйте у менеджера
00-00106253 | Крышка переходника (PR16.1980) | Промрукав | Аксессуары в исполнении HDZ – это изделия с защитным покрытием горячий цинк (по ГОСТ 9.307), подходят для соединения между собой лотков серии «Стандарт» в любой комбинации как внутри помещений, так и на открытом воздухе. Предназначены для механической и климатической защиты кабельной продукци, при прокладки лотков серии «Стандарт» в любой комбинации как внутри помещений так и на открытом воздухе. | Уточняйте у менеджера | Уточняйте у менеджера
00-00106254 | Крышка переходника (PR16.1981) | Промрукав | Аксессуары в исполнении HDZ – это изделия с защитным покрытием горячий цинк (по ГОСТ 9.307), подходят для соединения между собой лотков серии «Стандарт» в любой комбинации как внутри помещений, так и на открытом воздухе. Предназначены для механической и климатической защиты кабельной продукци, при прокладки лотков серии «Стандарт» в любой комбинации как внутри помещений так и на открытом воздухе. | Уточняйте у менеджера | Уточняйте у менеджера
00-00106255 | Крышка переходника (PR16.1982) | Промрукав | Аксессуары в исполнении HDZ – это изделия с защитным покрытием горячий цинк (по ГОСТ 9.307), подходят для соединения между собой лотков серии «Стандарт» в любой комбинации как внутри помещений, так и на открытом воздухе. Предназначены для механической и климатической защиты кабельной продукци, при прокладки лотков серии «Стандарт» в любой комбинации как внутри помещений так и на открытом воздухе. | Уточняйте у менеджера | Уточняйте у менеджера
00-00106256 | Крышка переходника (PR16.1983) | Промрукав | Аксессуары в исполнении HDZ – это изделия с защитным покрытием горячий цинк (по ГОСТ 9.307), подходят для соединения между собой лотков серии «Стандарт» в любой комбинации как внутри помещений, так и на открытом воздухе. Предназначены для механической и климатической защиты кабельной продукци, при прокладки лотков серии «Стандарт» в любой комбинации как внутри помещений так и на открытом воздухе. | Уточняйте у менеджера | Уточняйте у менеджера
00-00106257 | Крышка переходника (PR16.1984) | Промрукав | Аксессуары в исполнении HDZ – это изделия с защитным покрытием горячий цинк (по ГОСТ 9.307), подходят для соединения между собой лотков серии «Стандарт» в любой комбинации как внутри помещений, так и на открытом воздухе. Предназначены для механической и климатической защиты кабельной продукци, при прокладки лотков серии «Стандарт» в любой комбинации как внутри помещений так и на открытом воздухе. | Уточняйте у менеджера | Уточняйте у менеджера
00-00106258 | Крышка переходника (PR16.1985) | Промрукав | Аксессуары в исполнении HDZ – это изделия с защитным покрытием горячий цинк (по ГОСТ 9.307), подходят для соединения между собой лотков серии «Стандарт» в любой комбинации как внутри помещений, так и на открытом воздухе. Предназначены для механической и климатической защиты кабельной продукци, при прокладки лотков серии «Стандарт» в любой комбинации как внутри помещений так и на открытом воздухе. | Уточняйте у менеджера | Уточняйте у менеджера
00-00106259 | Крышка переходника (PR16.1986) | Промрукав | Аксессуары в исполнении HDZ – это изделия с защитным покрытием горячий цинк (по ГОСТ 9.307), подходят для соединения между собой лотков серии «Стандарт» в любой комбинации как внутри помещений, так и на открытом воздухе. Предназначены для механической и климатической защиты кабельной продукци, при прокладки лотков серии «Стандарт» в любой комбинации как внутри помещений так и на открытом воздухе. | Уточняйте у менеджера | Уточняйте у менеджера
00-00106260 | Крышка переходника (PR16.1987) | Промрукав | Аксессуары в исполнении HDZ – это изделия с защитным покрытием горячий цинк (по ГОСТ 9.307), подходят для соединения между собой лотков серии «Стандарт» в любой комбинации как внутри помещений, так и на открытом воздухе. Предназначены для механической и климатической защиты кабельной продукци, при прокладки лотков серии «Стандарт» в любой комбинации как внутри помещений так и на открытом воздухе. | Уточняйте у менеджера | Уточняйте у менеджера
00-00106261 | Крышка переходника (PR16.1988) | Промрукав | Аксессуары в исполнении HDZ – это изделия с защитным покрытием горячий цинк (по ГОСТ 9.307), подходят для соединения между собой лотков серии «Стандарт» в любой комбинации как внутри помещений, так и на открытом воздухе. Предназначены для механической и климатической защиты кабельной продукци, при прокладки лотков серии «Стандарт» в любой комбинации как внутри помещений так и на открытом воздухе. | Уточняйте у менеджера | Уточняйте у менеджера
00-00106262 | Крышка переходника (PR16.1989) | Промрукав | Аксессуары в исполнении HDZ – это изделия с защитным покрытием горячий цинк (по ГОСТ 9.307), подходят для соединения между собой лотков серии «Стандарт» в любой комбинации как внутри помещений, так и на открытом воздухе. Предназначены для механической и климатической защиты кабельной продукци, при прокладки лотков серии «Стандарт» в любой комбинации как внутри помещений так и на открытом воздухе. | Уточняйте у менеджера | Уточняйте у менеджера
00-00106263 | Крышка переходника (PR16.1990) | Промрукав | Аксессуары в исполнении HDZ – это изделия с защитным покрытием горячий цинк (по ГОСТ 9.307), подходят для соединения между собой лотков серии «Стандарт» в любой комбинации как внутри помещений, так и на открытом воздухе. Предназначены для механической и климатической защиты кабельной продукци, при прокладки лотков серии «Стандарт» в любой комбинации как внутри помещений так и на открытом воздухе. | Уточняйте у менеджера | Уточняйте у менеджера
00-00106264 | Крышка переходника (PR16.1991) | Промрукав | Аксессуары в исполнении HDZ – это изделия с защитным покрытием горячий цинк (по ГОСТ 9.307), подходят для соединения между собой лотков серии «Стандарт» в любой комбинации как внутри помещений, так и на открытом воздухе. Предназначены для механической и климатической защиты кабельной продукци, при прокладки лотков серии «Стандарт» в любой комбинации как внутри помещений так и на открытом воздухе. | Уточняйте у менеджера | Уточняйте у менеджера
00-00106265 | Крышка переходника (PR16.1992) | Промрукав | Аксессуары в исполнении HDZ – это изделия с защитным покрытием горячий цинк (по ГОСТ 9.307), подходят для соединения между собой лотков серии «Стандарт» в любой комбинации как внутри помещений, так и на открытом воздухе. Предназначены для механической и климатической защиты кабельной продукци, при прокладки лотков серии «Стандарт» в любой комбинации как внутри помещений так и на открытом воздухе. | Уточняйте у менеджера | Уточняйте у менеджера
00-00118626 | Крышка переходника (PR16.4295) | Промрукав | Аксессуары в исполнении AISI 304 – это изделия, изготовленные из аустенитной низкоуглеродистой марки нержавеющей стали 08Х18Н10, обладающих высокой коррозионной стойкостью к агрессивным средам, износостойкостью и высокими прочностями показателями, что позволяет применять изделия, в пищевой, фармацевтической, химических, металлургических и других отраслях промышленности. Предназначены для механической и климатической защиты кабельной продукции, при прокладки лотков серии «Стандарт» в любой комбинации как внутри помещений так и на открытом воздухе. | Уточняйте у менеджера | Уточняйте у менеджера
00-00118625 | Крышка переходника (PR16.4296) | Промрукав | Аксессуары в исполнении AISI 304 – это изделия, изготовленные из аустенитной низкоуглеродистой марки нержавеющей стали 08Х18Н10, обладающих высокой коррозионной стойкостью к агрессивным средам, износостойкостью и высокими прочностями показателями, что позволяет применять изделия, в пищевой, фармацевтической, химических, металлургических и других отраслях промышленности. Предназначены для механической и климатической защиты кабельной продукции, при прокладки лотков серии «Стандарт» в любой комбинации как внутри помещений так и на открытом воздухе. | Уточняйте у менеджера | Уточняйте у менеджера
00-00118624 | Крышка переходника (PR16.4297) | Промрукав | Аксессуары в исполнении AISI 304 – это изделия, изготовленные из аустенитной низкоуглеродистой марки нержавеющей стали 08Х18Н10, обладающих высокой коррозионной стойкостью к агрессивным средам, износостойкостью и высокими прочностями показателями, что позволяет применять изделия, в пищевой, фармацевтической, химических, металлургических и других отраслях промышленности. Предназначены для механической и климатической защиты кабельной продукции, при прокладки лотков серии «Стандарт» в любой комбинации как внутри помещений так и на открытом воздухе. | Уточняйте у менеджера | Уточняйте у менеджера
00-00118623 | Крышка переходника (PR16.4298) | Промрукав | Аксессуары в исполнении AISI 304 – это изделия, изготовленные из аустенитной низкоуглеродистой марки нержавеющей стали 08Х18Н10, обладающих высокой коррозионной стойкостью к агрессивным средам, износостойкостью и высокими прочностями показателями, что позволяет применять изделия, в пищевой, фармацевтической, химических, металлургических и других отраслях промышленности. Предназначены для механической и климатической защиты кабельной продукции, при прокладки лотков серии «Стандарт» в любой комбинации как внутри помещений так и на открытом воздухе. | Уточняйте у менеджера | Уточняйте у менеджера
00-00118622 | Крышка переходника (PR16.4299) | Промрукав | Аксессуары в исполнении AISI 304 – это изделия, изготовленные из аустенитной низкоуглеродистой марки нержавеющей стали 08Х18Н10, обладающих высокой коррозионной стойкостью к агрессивным средам, износостойкостью и высокими прочностями показателями, что позволяет применять изделия, в пищевой, фармацевтической, химических, металлургических и других отраслях промышленности. Предназначены для механической и климатической защиты кабельной продукции, при прокладки лотков серии «Стандарт» в любой комбинации как внутри помещений так и на открытом воздухе. | Уточняйте у менеджера | Уточняйте у менеджера
00-00118621 | Крышка переходника (PR16.4300) | Промрукав | Аксессуары в исполнении AISI 304 – это изделия, изготовленные из аустенитной низкоуглеродистой марки нержавеющей стали 08Х18Н10, обладающих высокой коррозионной стойкостью к агрессивным средам, износостойкостью и высокими прочностями показателями, что позволяет применять изделия, в пищевой, фармацевтической, химических, металлургических и других отраслях промышленности. Предназначены для механической и климатической защиты кабельной продукции, при прокладки лотков серии «Стандарт» в любой комбинации как внутри помещений так и на открытом воздухе. | Уточняйте у менеджера | Уточняйте у менеджера
00-00118620 | Крышка переходника (PR16.4301) | Промрукав | Аксессуары в исполнении AISI 304 – это изделия, изготовленные из аустенитной низкоуглеродистой марки нержавеющей стали 08Х18Н10, обладающих высокой коррозионной стойкостью к агрессивным средам, износостойкостью и высокими прочностями показателями, что позволяет применять изделия, в пищевой, фармацевтической, химических, металлургических и других отраслях промышленности. Предназначены для механической и климатической защиты кабельной продукции, при прокладки лотков серии «Стандарт» в любой комбинации как внутри помещений так и на открытом воздухе. | Уточняйте у менеджера | Уточняйте у менеджера
00-00118619 | Крышка переходника (PR16.4302) | Промрукав | Аксессуары в исполнении AISI 304 – это изделия, изготовленные из аустенитной низкоуглеродистой марки нержавеющей стали 08Х18Н10, обладающих высокой коррозионной стойкостью к агрессивным средам, износостойкостью и высокими прочностями показателями, что позволяет применять изделия, в пищевой, фармацевтической, химических, металлургических и других отраслях промышленности. Предназначены для механической и климатической защиты кабельной продукции, при прокладки лотков серии «Стандарт» в любой комбинации как внутри помещений так и на открытом воздухе. | Уточняйте у менеджера | Уточняйте у менеджера
00-00118618 | Крышка переходника (PR16.4303) | Промрукав | Аксессуары в исполнении AISI 304 – это изделия, изготовленные из аустенитной низкоуглеродистой марки нержавеющей стали 08Х18Н10, обладающих высокой коррозионной стойкостью к агрессивным средам, износостойкостью и высокими прочностями показателями, что позволяет применять изделия, в пищевой, фармацевтической, химических, металлургических и других отраслях промышленности. Предназначены для механической и климатической защиты кабельной продукции, при прокладки лотков серии «Стандарт» в любой комбинации как внутри помещений так и на открытом воздухе. | Уточняйте у менеджера | Уточняйте у менеджера
00-00118617 | Крышка переходника (PR16.4304) | Промрукав | Аксессуары в исполнении AISI 304 – это изделия, изготовленные из аустенитной низкоуглеродистой марки нержавеющей стали 08Х18Н10, обладающих высокой коррозионной стойкостью к агрессивным средам, износостойкостью и высокими прочностями показателями, что позволяет применять изделия, в пищевой, фармацевтической, химических, металлургических и других отраслях промышленности. Предназначены для механической и климатической защиты кабельной продукции, при прокладки лотков серии «Стандарт» в любой комбинации как внутри помещений так и на открытом воздухе. | Уточняйте у менеджера | Уточняйте у менеджера
00-00118616 | Крышка переходника (PR16.4305) | Промрукав | Аксессуары в исполнении AISI 304 – это изделия, изготовленные из аустенитной низкоуглеродистой марки нержавеющей стали 08Х18Н10, обладающих высокой коррозионной стойкостью к агрессивным средам, износостойкостью и высокими прочностями показателями, что позволяет применять изделия, в пищевой, фармацевтической, химических, металлургических и других отраслях промышленности. Предназначены для механической и климатической защиты кабельной продукции, при прокладки лотков серии «Стандарт» в любой комбинации как внутри помещений так и на открытом воздухе. | Уточняйте у менеджера | Уточняйте у менеджера
00-00118615 | Крышка переходника (PR16.4306) | Промрукав | Аксессуары в исполнении AISI 304 – это изделия, изготовленные из аустенитной низкоуглеродистой марки нержавеющей стали 08Х18Н10, обладающих высокой коррозионной стойкостью к агрессивным средам, износостойкостью и высокими прочностями показателями, что позволяет применять изделия, в пищевой, фармацевтической, химических, металлургических и других отраслях промышленности. Предназначены для механической и климатической защиты кабельной продукции, при прокладки лотков серии «Стандарт» в любой комбинации как внутри помещений так и на открытом воздухе. | Уточняйте у менеджера | Уточняйте у менеджера
00-00118614 | Крышка переходника (PR16.4307) | Промрукав | Аксессуары в исполнении AISI 304 – это изделия, изготовленные из аустенитной низкоуглеродистой марки нержавеющей стали 08Х18Н10, обладающих высокой коррозионной стойкостью к агрессивным средам, износостойкостью и высокими прочностями показателями, что позволяет применять изделия, в пищевой, фармацевтической, химических, металлургических и других отраслях промышленности. Предназначены для механической и климатической защиты кабельной продукции, при прокладки лотков серии «Стандарт» в любой комбинации как внутри помещений так и на открытом воздухе. | Уточняйте у менеджера | Уточняйте у менеджера
00-00118613 | Крышка переходника (PR16.5522) | Промрукав | Аксессуары в исполнении AISI 304 – это изделия, изготовленные из аустенитной низкоуглеродистой марки нержавеющей стали 08Х18Н10, обладающих высокой коррозионной стойкостью к агрессивным средам, износостойкостью и высокими прочностями показателями, что позволяет применять изделия, в пищевой, фармацевтической, химических, металлургических и других отраслях промышленности. Предназначены для механической и климатической защиты кабельной продукции, при прокладки лотков серии «Стандарт» в любой комбинации как внутри помещений так и на открытом воздухе. | Уточняйте у менеджера | Уточняйте у менеджера
00-00118612 | Крышка переходника (PR16.5523) | Промрукав | Аксессуары в исполнении AISI 304 – это изделия, изготовленные из аустенитной низкоуглеродистой марки нержавеющей стали 08Х18Н10, обладающих высокой коррозионной стойкостью к агрессивным средам, износостойкостью и высокими прочностями показателями, что позволяет применять изделия, в пищевой, фармацевтической, химических, металлургических и других отраслях промышленности. Предназначены для механической и климатической защиты кабельной продукции, при прокладки лотков серии «Стандарт» в любой комбинации как внутри помещений так и на открытом воздухе. | Уточняйте у менеджера | Уточняйте у менеджера
00-00118611 | Крышка переходника (PR16.5524) | Промрукав | Аксессуары в исполнении AISI 304 – это изделия, изготовленные из аустенитной низкоуглеродистой марки нержавеющей стали 08Х18Н10, обладающих высокой коррозионной стойкостью к агрессивным средам, износостойкостью и высокими прочностями показателями, что позволяет применять изделия, в пищевой, фармацевтической, химических, металлургических и других отраслях промышленности. Предназначены для механической и климатической защиты кабельной продукции, при прокладки лотков серии «Стандарт» в любой комбинации как внутри помещений так и на открытом воздухе. | Уточняйте у менеджера | Уточняйте у менеджера
00-00118610 | Крышка переходника (PR16.5525) | Промрукав | Аксессуары в исполнении AISI 304 – это изделия, изготовленные из аустенитной низкоуглеродистой марки нержавеющей стали 08Х18Н10, обладающих высокой коррозионной стойкостью к агрессивным средам, износостойкостью и высокими прочностями показателями, что позволяет применять изделия, в пищевой, фармацевтической, химических, металлургических и других отраслях промышленности. Предназначены для механической и климатической защиты кабельной продукции, при прокладки лотков серии «Стандарт» в любой комбинации как внутри помещений так и на открытом воздухе. | Уточняйте у менеджера | Уточняйте у менеджера
00-00118609 | Крышка переходника (PR16.5575) | Промрукав | Аксессуары в исполнении AISI 316 – это изделия, изготовленные из аустенитной конструкционной марки нержавеющей стали 10Х17Н13М2 или А4, которая представляет собой улучшенную марку AISI 304 за счёт добавления в состав молибдена (который защищает от разрушения в морской воде) и более высокого содержания цветных металлов, в том числе и никеля. Изделия из AISI 316 характеризуются высокими показателями по коррозионной стойкостью к агрессивным средам, даже при высокой температуре эксплуатации, износостойкостью и высокими прочностями показателями, что позволяет применять изделия в: металлургической, кораблестроительной, пищевой, фармацевтической, химической, нефтедобывающей и нефтеперерабатывающей, и других отраслях промышленности. Предназначены для механической и климатической защиты кабельной продукции, при прокладки лотков серии «Стандарт» в любой комбинации как внутри помещений так и на открытом воздухе. | Уточняйте у менеджера | Уточняйте у менеджера
00-00118608 | Крышка переходника (PR16.5576) | Промрукав | Аксессуары в исполнении AISI 316 – это изделия, изготовленные из аустенитной конструкционной марки нержавеющей стали 10Х17Н13М2 или А4, которая представляет собой улучшенную марку AISI 304 за счёт добавления в состав молибдена (который защищает от разрушения в морской воде) и более высокого содержания цветных металлов, в том числе и никеля. Изделия из AISI 316 характеризуются высокими показателями по коррозионной стойкостью к агрессивным средам, даже при высокой температуре эксплуатации, износостойкостью и высокими прочностями показателями, что позволяет применять изделия в: металлургической, кораблестроительной, пищевой, фармацевтической, химической, нефтедобывающей и нефтеперерабатывающей, и других отраслях промышленности. Предназначены для механической и климатической защиты кабельной продукции, при прокладки лотков серии «Стандарт» в любой комбинации как внутри помещений так и на открытом воздухе. | Уточняйте у менеджера | Уточняйте у менеджера
00-00118607 | Крышка переходника (PR16.5577) | Промрукав | Аксессуары в исполнении AISI 316 – это изделия, изготовленные из аустенитной конструкционной марки нержавеющей стали 10Х17Н13М2 или А4, которая представляет собой улучшенную марку AISI 304 за счёт добавления в состав молибдена (который защищает от разрушения в морской воде) и более высокого содержания цветных металлов, в том числе и никеля. Изделия из AISI 316 характеризуются высокими показателями по коррозионной стойкостью к агрессивным средам, даже при высокой температуре эксплуатации, износостойкостью и высокими прочностями показателями, что позволяет применять изделия в: металлургической, кораблестроительной, пищевой, фармацевтической, химической, нефтедобывающей и нефтеперерабатывающей, и других отраслях промышленности. Предназначены для механической и климатической защиты кабельной продукции, при прокладки лотков серии «Стандарт» в любой комбинации как внутри помещений так и на открытом воздухе. | Уточняйте у менеджера | Уточняйте у менеджера
00-00118606 | Крышка переходника (PR16.5578) | Промрукав | Аксессуары в исполнении AISI 316 – это изделия, изготовленные из аустенитной конструкционной марки нержавеющей стали 10Х17Н13М2 или А4, которая представляет собой улучшенную марку AISI 304 за счёт добавления в состав молибдена (который защищает от разрушения в морской воде) и более высокого содержания цветных металлов, в том числе и никеля. Изделия из AISI 316 характеризуются высокими показателями по коррозионной стойкостью к агрессивным средам, даже при высокой температуре эксплуатации, износостойкостью и высокими прочностями показателями, что позволяет применять изделия в: металлургической, кораблестроительной, пищевой, фармацевтической, химической, нефтедобывающей и нефтеперерабатывающей, и других отраслях промышленности. Предназначены для механической и климатической защиты кабельной продукции, при прокладки лотков серии «Стандарт» в любой комбинации как внутри помещений так и на открытом воздухе. | Уточняйте у менеджера | Уточняйте у менеджера
00-00118605 | Крышка переходника (PR16.5579) | Промрукав | Аксессуары в исполнении AISI 316 – это изделия, изготовленные из аустенитной конструкционной марки нержавеющей стали 10Х17Н13М2 или А4, которая представляет собой улучшенную марку AISI 304 за счёт добавления в состав молибдена (который защищает от разрушения в морской воде) и более высокого содержания цветных металлов, в том числе и никеля. Изделия из AISI 316 характеризуются высокими показателями по коррозионной стойкостью к агрессивным средам, даже при высокой температуре эксплуатации, износостойкостью и высокими прочностями показателями, что позволяет применять изделия в: металлургической, кораблестроительной, пищевой, фармацевтической, химической, нефтедобывающей и нефтеперерабатывающей, и других отраслях промышленности. Предназначены для механической и климатической защиты кабельной продукции, при прокладки лотков серии «Стандарт» в любой комбинации как внутри помещений так и на открытом воздухе. | Уточняйте у менеджера | Уточняйте у менеджера
00-00118604 | Крышка переходника (PR16.5580) | Промрукав | Аксессуары в исполнении AISI 316 – это изделия, изготовленные из аустенитной конструкционной марки нержавеющей стали 10Х17Н13М2 или А4, которая представляет собой улучшенную марку AISI 304 за счёт добавления в состав молибдена (который защищает от разрушения в морской воде) и более высокого содержания цветных металлов, в том числе и никеля. Изделия из AISI 316 характеризуются высокими показателями по коррозионной стойкостью к агрессивным средам, даже при высокой температуре эксплуатации, износостойкостью и высокими прочностями показателями, что позволяет применять изделия в: металлургической, кораблестроительной, пищевой, фармацевтической, химической, нефтедобывающей и нефтеперерабатывающей, и других отраслях промышленности. Предназначены для механической и климатической защиты кабельной продукции, при прокладки лотков серии «Стандарт» в любой комбинации как внутри помещений так и на открытом воздухе. | Уточняйте у менеджера | Уточняйте у менеджера
00-00118603 | Крышка переходника (PR16.5581) | Промрукав | Аксессуары в исполнении AISI 316 – это изделия, изготовленные из аустенитной конструкционной марки нержавеющей стали 10Х17Н13М2 или А4, которая представляет собой улучшенную марку AISI 304 за счёт добавления в состав молибдена (который защищает от разрушения в морской воде) и более высокого содержания цветных металлов, в том числе и никеля. Изделия из AISI 316 характеризуются высокими показателями по коррозионной стойкостью к агрессивным средам, даже при высокой температуре эксплуатации, износостойкостью и высокими прочностями показателями, что позволяет применять изделия в: металлургической, кораблестроительной, пищевой, фармацевтической, химической, нефтедобывающей и нефтеперерабатывающей, и других отраслях промышленности. Предназначены для механической и климатической защиты кабельной продукции, при прокладки лотков серии «Стандарт» в любой комбинации как внутри помещений так и на открытом воздухе. | Уточняйте у менеджера | Уточняйте у менеджера
00-00118602 | Крышка переходника (PR16.5582) | Промрукав | Аксессуары в исполнении AISI 316 – это изделия, изготовленные из аустенитной конструкционной марки нержавеющей стали 10Х17Н13М2 или А4, которая представляет собой улучшенную марку AISI 304 за счёт добавления в состав молибдена (который защищает от разрушения в морской воде) и более высокого содержания цветных металлов, в том числе и никеля. Изделия из AISI 316 характеризуются высокими показателями по коррозионной стойкостью к агрессивным средам, даже при высокой температуре эксплуатации, износостойкостью и высокими прочностями показателями, что позволяет применять изделия в: металлургической, кораблестроительной, пищевой, фармацевтической, химической, нефтедобывающей и нефтеперерабатывающей, и других отраслях промышленности. Предназначены для механической и климатической защиты кабельной продукции, при прокладки лотков серии «Стандарт» в любой комбинации как внутри помещений так и на открытом воздухе. | Уточняйте у менеджера | Уточняйте у менеджера
00-00118601 | Крышка переходника (PR16.5583) | Промрукав | Аксессуары в исполнении AISI 316 – это изделия, изготовленные из аустенитной конструкционной марки нержавеющей стали 10Х17Н13М2 или А4, которая представляет собой улучшенную марку AISI 304 за счёт добавления в состав молибдена (который защищает от разрушения в морской воде) и более высокого содержания цветных металлов, в том числе и никеля. Изделия из AISI 316 характеризуются высокими показателями по коррозионной стойкостью к агрессивным средам, даже при высокой температуре эксплуатации, износостойкостью и высокими прочностями показателями, что позволяет применять изделия в: металлургической, кораблестроительной, пищевой, фармацевтической, химической, нефтедобывающей и нефтеперерабатывающей, и других отраслях промышленности. Предназначены для механической и климатической защиты кабельной продукции, при прокладки лотков серии «Стандарт» в любой комбинации как внутри помещений так и на открытом воздухе. | Уточняйте у менеджера | Уточняйте у менеджера
00-00118600 | Крышка переходника (PR16.5584) | Промрукав | Аксессуары в исполнении AISI 316 – это изделия, изготовленные из аустенитной конструкционной марки нержавеющей стали 10Х17Н13М2 или А4, которая представляет собой улучшенную марку AISI 304 за счёт добавления в состав молибдена (который защищает от разрушения в морской воде) и более высокого содержания цветных металлов, в том числе и никеля. Изделия из AISI 316 характеризуются высокими показателями по коррозионной стойкостью к агрессивным средам, даже при высокой температуре эксплуатации, износостойкостью и высокими прочностями показателями, что позволяет применять изделия в: металлургической, кораблестроительной, пищевой, фармацевтической, химической, нефтедобывающей и нефтеперерабатывающей, и других отраслях промышленности. Предназначены для механической и климатической защиты кабельной продукции, при прокладки лотков серии «Стандарт» в любой комбинации как внутри помещений так и на открытом воздухе. | Уточняйте у менеджера | Уточняйте у менеджера
00-00118599 | Крышка переходника (PR16.5585) | Промрукав | Аксессуары в исполнении AISI 316 – это изделия, изготовленные из аустенитной конструкционной марки нержавеющей стали 10Х17Н13М2 или А4, которая представляет собой улучшенную марку AISI 304 за счёт добавления в состав молибдена (который защищает от разрушения в морской воде) и более высокого содержания цветных металлов, в том числе и никеля. Изделия из AISI 316 характеризуются высокими показателями по коррозионной стойкостью к агрессивным средам, даже при высокой температуре эксплуатации, износостойкостью и высокими прочностями показателями, что позволяет применять изделия в: металлургической, кораблестроительной, пищевой, фармацевтической, химической, нефтедобывающей и нефтеперерабатывающей, и других отраслях промышленности. Предназначены для механической и климатической защиты кабельной продукции, при прокладки лотков серии «Стандарт» в любой комбинации как внутри помещений так и на открытом воздухе. | Уточняйте у менеджера | Уточняйте у менеджера
00-00118598 | Крышка переходника (PR16.5586) | Промрукав | Аксессуары в исполнении AISI 316 – это изделия, изготовленные из аустенитной конструкционной марки нержавеющей стали 10Х17Н13М2 или А4, которая представляет собой улучшенную марку AISI 304 за счёт добавления в состав молибдена (который защищает от разрушения в морской воде) и более высокого содержания цветных металлов, в том числе и никеля. Изделия из AISI 316 характеризуются высокими показателями по коррозионной стойкостью к агрессивным средам, даже при высокой температуре эксплуатации, износостойкостью и высокими прочностями показателями, что позволяет применять изделия в: металлургической, кораблестроительной, пищевой, фармацевтической, химической, нефтедобывающей и нефтеперерабатывающей, и других отраслях промышленности. Предназначены для механической и климатической защиты кабельной продукции, при прокладки лотков серии «Стандарт» в любой комбинации как внутри помещений так и на открытом воздухе. | Уточняйте у менеджера | Уточняйте у менеджера
00-00118597 | Крышка переходника (PR16.5587) | Промрукав | Аксессуары в исполнении AISI 316 – это изделия, изготовленные из аустенитной конструкционной марки нержавеющей стали 10Х17Н13М2 или А4, которая представляет собой улучшенную марку AISI 304 за счёт добавления в состав молибдена (который защищает от разрушения в морской воде) и более высокого содержания цветных металлов, в том числе и никеля. Изделия из AISI 316 характеризуются высокими показателями по коррозионной стойкостью к агрессивным средам, даже при высокой температуре эксплуатации, износостойкостью и высокими прочностями показателями, что позволяет применять изделия в: металлургической, кораблестроительной, пищевой, фармацевтической, химической, нефтедобывающей и нефтеперерабатывающей, и других отраслях промышленности. Предназначены для механической и климатической защиты кабельной продукции, при прокладки лотков серии «Стандарт» в любой комбинации как внутри помещений так и на открытом воздухе. | Уточняйте у менеджера | Уточняйте у менеджера
00-00118596 | Крышка переходника (PR16.5588) | Промрукав | Аксессуары в исполнении AISI 316 – это изделия, изготовленные из аустенитной конструкционной марки нержавеющей стали 10Х17Н13М2 или А4, которая представляет собой улучшенную марку AISI 304 за счёт добавления в состав молибдена (который защищает от разрушения в морской воде) и более высокого содержания цветных металлов, в том числе и никеля. Изделия из AISI 316 характеризуются высокими показателями по коррозионной стойкостью к агрессивным средам, даже при высокой температуре эксплуатации, износостойкостью и высокими прочностями показателями, что позволяет применять изделия в: металлургической, кораблестроительной, пищевой, фармацевтической, химической, нефтедобывающей и нефтеперерабатывающей, и других отраслях промышленности. Предназначены для механической и климатической защиты кабельной продукции, при прокладки лотков серии «Стандарт» в любой комбинации как внутри помещений так и на открытом воздухе. | Уточняйте у менеджера | Уточняйте у менеджера
00-00118595 | Крышка переходника (PR16.5589) | Промрукав | Аксессуары в исполнении AISI 316 – это изделия, изготовленные из аустенитной конструкционной марки нержавеющей стали 10Х17Н13М2 или А4, которая представляет собой улучшенную марку AISI 304 за счёт добавления в состав молибдена (который защищает от разрушения в морской воде) и более высокого содержания цветных металлов, в том числе и никеля. Изделия из AISI 316 характеризуются высокими показателями по коррозионной стойкостью к агрессивным средам, даже при высокой температуре эксплуатации, износостойкостью и высокими прочностями показателями, что позволяет применять изделия в: металлургической, кораблестроительной, пищевой, фармацевтической, химической, нефтедобывающей и нефтеперерабатывающей, и других отраслях промышленности. Предназначены для механической и климатической защиты кабельной продукции, при прокладки лотков серии «Стандарт» в любой комбинации как внутри помещений так и на открытом воздухе. | Уточняйте у менеджера | Уточняйте у менеджера
00-00118594 | Крышка переходника (PR16.5590) | Промрукав | Аксессуары в исполнении AISI 316 – это изделия, изготовленные из аустенитной конструкционной марки нержавеющей стали 10Х17Н13М2 или А4, которая представляет собой улучшенную марку AISI 304 за счёт добавления в состав молибдена (который защищает от разрушения в морской воде) и более высокого содержания цветных металлов, в том числе и никеля. Изделия из AISI 316 характеризуются высокими показателями по коррозионной стойкостью к агрессивным средам, даже при высокой температуре эксплуатации, износостойкостью и высокими прочностями показателями, что позволяет применять изделия в: металлургической, кораблестроительной, пищевой, фармацевтической, химической, нефтедобывающей и нефтеперерабатывающей, и других отраслях промышленности. Предназначены для механической и климатической защиты кабельной продукции, при прокладки лотков серии «Стандарт» в любой комбинации как внутри помещений так и на открытом воздухе. | Уточняйте у менеджера | Уточняйте у менеджера
00-00118593 | Крышка переходника (PR16.5591) | Промрукав | Аксессуары в исполнении AISI 316 – это изделия, изготовленные из аустенитной конструкционной марки нержавеющей стали 10Х17Н13М2 или А4, которая представляет собой улучшенную марку AISI 304 за счёт добавления в состав молибдена (который защищает от разрушения в морской воде) и более высокого содержания цветных металлов, в том числе и никеля. Изделия из AISI 316 характеризуются высокими показателями по коррозионной стойкостью к агрессивным средам, даже при высокой температуре эксплуатации, износостойкостью и высокими прочностями показателями, что позволяет применять изделия в: металлургической, кораблестроительной, пищевой, фармацевтической, химической, нефтедобывающей и нефтеперерабатывающей, и других отраслях промышленности. Предназначены для механической и климатической защиты кабельной продукции, при прокладки лотков серии «Стандарт» в любой комбинации как внутри помещений так и на открытом воздухе. | Уточняйте у менеджера | Уточняйте у менеджера
00-00111570 | Крышка (PR16.5641) | Промрукав | Аксессуары в исполнении AISI 409 – это изделия, изготовленные из ферритовой марки нержавеющей стали 08Х13, обладающих коррозионной стойкостью и высокими прочностями показателями, что позволяет применять изделия, в различных непищевых отраслях промышленности. Предназначены для механической и климатической защиты кабельной продукции, при прокладки лотков серии «Стандарт» в любой комбинации как внутри помещений так и на открытом воздухе. | Уточняйте у менеджера | Уточняйте у менеджера
00-00111571 | Крышка (PR16.5642) | Промрукав | Аксессуары в исполнении AISI 409 – это изделия, изготовленные из ферритовой марки нержавеющей стали 08Х13, обладающих коррозионной стойкостью и высокими прочностями показателями, что позволяет применять изделия, в различных непищевых отраслях промышленности. Предназначены для механической и климатической защиты кабельной продукции, при прокладки лотков серии «Стандарт» в любой комбинации как внутри помещений так и на открытом воздухе. | Уточняйте у менеджера | Уточняйте у менеджера
00-00111572 | Крышка (PR16.5643) | Промрукав | Аксессуары в исполнении AISI 409 – это изделия, изготовленные из ферритовой марки нержавеющей стали 08Х13, обладающих коррозионной стойкостью и высокими прочностями показателями, что позволяет применять изделия, в различных непищевых отраслях промышленности. Предназначены для механической и климатической защиты кабельной продукции, при прокладки лотков серии «Стандарт» в любой комбинации как внутри помещений так и на открытом воздухе. | Уточняйте у менеджера | Уточняйте у менеджера
00-00111573 | Крышка (PR16.5644) | Промрукав | Аксессуары в исполнении AISI 409 – это изделия, изготовленные из ферритовой марки нержавеющей стали 08Х13, обладающих коррозионной стойкостью и высокими прочностями показателями, что позволяет применять изделия, в различных непищевых отраслях промышленности. Предназначены для механической и климатической защиты кабельной продукции, при прокладки лотков серии «Стандарт» в любой комбинации как внутри помещений так и на открытом воздухе. | Уточняйте у менеджера | Уточняйте у менеджера
00-00111574 | Крышка (PR16.5645) | Промрукав | Аксессуары в исполнении AISI 409 – это изделия, изготовленные из ферритовой марки нержавеющей стали 08Х13, обладающих коррозионной стойкостью и высокими прочностями показателями, что позволяет применять изделия, в различных непищевых отраслях промышленности. Предназначены для механической и климатической защиты кабельной продукции, при прокладки лотков серии «Стандарт» в любой комбинации как внутри помещений так и на открытом воздухе. | Уточняйте у менеджера | Уточняйте у менеджера
00-00111575 | Крышка (PR16.5646) | Промрукав | Аксессуары в исполнении AISI 409 – это изделия, изготовленные из ферритовой марки нержавеющей стали 08Х13, обладающих коррозионной стойкостью и высокими прочностями показателями, что позволяет применять изделия, в различных непищевых отраслях промышленности. Предназначены для механической и климатической защиты кабельной продукции, при прокладки лотков серии «Стандарт» в любой комбинации как внутри помещений так и на открытом воздухе. | Уточняйте у менеджера | Уточняйте у менеджера
00-00111576 | Крышка (PR16.5647) | Промрукав | Аксессуары в исполнении AISI 409 – это изделия, изготовленные из ферритовой марки нержавеющей стали 08Х13, обладающих коррозионной стойкостью и высокими прочностями показателями, что позволяет применять изделия, в различных непищевых отраслях промышленности. Предназначены для механической и климатической защиты кабельной продукции, при прокладки лотков серии «Стандарт» в любой комбинации как внутри помещений так и на открытом воздухе. | Уточняйте у менеджера | Уточняйте у менеджера
00-00111577 | Крышка (PR16.5648) | Промрукав | Аксессуары в исполнении AISI 409 – это изделия, изготовленные из ферритовой марки нержавеющей стали 08Х13, обладающих коррозионной стойкостью и высокими прочностями показателями, что позволяет применять изделия, в различных непищевых отраслях промышленности. Предназначены для механической и климатической защиты кабельной продукции, при прокладки лотков серии «Стандарт» в любой комбинации как внутри помещений так и на открытом воздухе. | Уточняйте у менеджера | Уточняйте у менеджера
00-00111578 | Крышка (PR16.5649) | Промрукав | Аксессуары в исполнении AISI 409 – это изделия, изготовленные из ферритовой марки нержавеющей стали 08Х13, обладающих коррозионной стойкостью и высокими прочностями показателями, что позволяет применять изделия, в различных непищевых отраслях промышленности. Предназначены для механической и климатической защиты кабельной продукции, при прокладки лотков серии «Стандарт» в любой комбинации как внутри помещений так и на открытом воздухе. | Уточняйте у менеджера | Уточняйте у менеджера
00-00111579 | Крышка (PR16.5650) | Промрукав | Аксессуары в исполнении AISI 409 – это изделия, изготовленные из ферритовой марки нержавеющей стали 08Х13, обладающих коррозионной стойкостью и высокими прочностями показателями, что позволяет применять изделия, в различных непищевых отраслях промышленности. Предназначены для механической и климатической защиты кабельной продукции, при прокладки лотков серии «Стандарт» в любой комбинации как внутри помещений так и на открытом воздухе. | Уточняйте у менеджера | Уточняйте у менеджера
00-00111580 | Крышка (PR16.5651) | Промрукав | Аксессуары в исполнении AISI 409 – это изделия, изготовленные из ферритовой марки нержавеющей стали 08Х13, обладающих коррозионной стойкостью и высокими прочностями показателями, что позволяет применять изделия, в различных непищевых отраслях промышленности. Предназначены для механической и климатической защиты кабельной продукции, при прокладки лотков серии «Стандарт» в любой комбинации как внутри помещений так и на открытом воздухе. | Уточняйте у менеджера | Уточняйте у менеджера
00-00111581 | Крышка (PR16.5652) | Промрукав | Аксессуары в исполнении AISI 409 – это изделия, изготовленные из ферритовой марки нержавеющей стали 08Х13, обладающих коррозионной стойкостью и высокими прочностями показателями, что позволяет применять изделия, в различных непищевых отраслях промышленности. Предназначены для механической и климатической защиты кабельной продукции, при прокладки лотков серии «Стандарт» в любой комбинации как внутри помещений так и на открытом воздухе. | Уточняйте у менеджера | Уточняйте у менеджера
00-00111582 | Крышка (PR16.5653) | Промрукав | Аксессуары в исполнении AISI 409 – это изделия, изготовленные из ферритовой марки нержавеющей стали 08Х13, обладающих коррозионной стойкостью и высокими прочностями показателями, что позволяет применять изделия, в различных непищевых отраслях промышленности. Предназначены для механической и климатической защиты кабельной продукции, при прокладки лотков серии «Стандарт» в любой комбинации как внутри помещений так и на открытом воздухе. | Уточняйте у менеджера | Уточняйте у менеджера
00-00111583 | Крышка (PR16.5654) | Промрукав | Аксессуары в исполнении AISI 409 – это изделия, изготовленные из ферритовой марки нержавеющей стали 08Х13, обладающих коррозионной стойкостью и высокими прочностями показателями, что позволяет применять изделия, в различных непищевых отраслях промышленности. Предназначены для механической и климатической защиты кабельной продукции, при прокладки лотков серии «Стандарт» в любой комбинации как внутри помещений так и на открытом воздухе. | Уточняйте у менеджера | Уточняйте у менеджера
00-00111584 | Крышка (PR16.5655) | Промрукав | Аксессуары в исполнении AISI 409 – это изделия, изготовленные из ферритовой марки нержавеющей стали 08Х13, обладающих коррозионной стойкостью и высокими прочностями показателями, что позволяет применять изделия, в различных непищевых отраслях промышленности. Предназначены для механической и климатической защиты кабельной продукции, при прокладки лотков серии «Стандарт» в любой комбинации как внутри помещений так и на открытом воздухе. | Уточняйте у менеджера | Уточняйте у менеджера
00-00111585 | Крышка (PR16.5656) | Промрукав | Аксессуары в исполнении AISI 409 – это изделия, изготовленные из ферритовой марки нержавеющей стали 08Х13, обладающих коррозионной стойкостью и высокими прочностями показателями, что позволяет применять изделия, в различных непищевых отраслях промышленности. Предназначены для механической и климатической защиты кабельной продукции, при прокладки лотков серии «Стандарт» в любой комбинации как внутри помещений так и на открытом воздухе. | Уточняйте у менеджера | Уточняйте у менеджера
00-00111586 | Крышка (PR16.5657) | Промрукав | Аксессуары в исполнении AISI 409 – это изделия, изготовленные из ферритовой марки нержавеющей стали 08Х13, обладающих коррозионной стойкостью и высокими прочностями показателями, что позволяет применять изделия, в различных непищевых отраслях промышленности. Предназначены для механической и климатической защиты кабельной продукции, при прокладки лотков серии «Стандарт» в любой комбинации как внутри помещений так и на открытом воздухе. | Уточняйте у менеджера | Уточняйте у менеджера
00-00116014 | Крышка (PR16.10887) | Промрукав | Аксессуары изготовленные из стали с защитным покрытием по методу Сендзимира – это изделия, на которых защитное цинковое покрытие было нанесено на листовую сталь перед изготовлением. Толщина защитного покрытия варьируется от 10 до 22мкм. Климатическое исполнение изделий УХЛ2, что предусматривают эксплуатацию в помещении и под навесом, при температуре эксплуатации от -80 до +150°С. Крышка переходника правого предназначена для обеспечения более высокой защиты по IP и механических повреждений. | Уточняйте у менеджера | Уточняйте у менеджера
00-00116015 | Крышка (PR16.10888) | Промрукав | Аксессуары изготовленные из стали с защитным покрытием по методу Сендзимира – это изделия, на которых защитное цинковое покрытие было нанесено на листовую сталь перед изготовлением. Толщина защитного покрытия варьируется от 10 до 22мкм. Климатическое исполнение изделий УХЛ2, что предусматривают эксплуатацию в помещении и под навесом, при температуре эксплуатации от -80 до +150°С. Крышка переходника правого предназначена для обеспечения более высокой защиты по IP и механических повреждений. | Уточняйте у менеджера | Уточняйте у менеджера
00-00116016 | Крышка (PR16.10889) | Промрукав | Аксессуары изготовленные из стали с защитным покрытием по методу Сендзимира – это изделия, на которых защитное цинковое покрытие было нанесено на листовую сталь перед изготовлением. Толщина защитного покрытия варьируется от 10 до 22мкм. Климатическое исполнение изделий УХЛ2, что предусматривают эксплуатацию в помещении и под навесом, при температуре эксплуатации от -80 до +150°С. Крышка переходника правого предназначена для обеспечения более высокой защиты по IP и механических повреждений. | Уточняйте у менеджера | Уточняйте у менеджера
00-00116017 | Крышка (PR16.10890) | Промрукав | Аксессуары изготовленные из стали с защитным покрытием по методу Сендзимира – это изделия, на которых защитное цинковое покрытие было нанесено на листовую сталь перед изготовлением. Толщина защитного покрытия варьируется от 10 до 22мкм. Климатическое исполнение изделий УХЛ2, что предусматривают эксплуатацию в помещении и под навесом, при температуре эксплуатации от -80 до +150°С. Крышка переходника правого предназначена для обеспечения более высокой защиты по IP и механических повреждений. | Уточняйте у менеджера | Уточняйте у менеджера
00-00116018 | Крышка (PR16.10891) | Промрукав | Аксессуары изготовленные из стали с защитным покрытием по методу Сендзимира – это изделия, на которых защитное цинковое покрытие было нанесено на листовую сталь перед изготовлением. Толщина защитного покрытия варьируется от 10 до 22мкм. Климатическое исполнение изделий УХЛ2, что предусматривают эксплуатацию в помещении и под навесом, при температуре эксплуатации от -80 до +150°С. Крышка переходника правого предназначена для обеспечения более высокой защиты по IP и механических повреждений. | Уточняйте у менеджера | Уточняйте у менеджера
00-00116019 | Крышка (PR16.10892) | Промрукав | Аксессуары изготовленные из стали с защитным покрытием по методу Сендзимира – это изделия, на которых защитное цинковое покрытие было нанесено на листовую сталь перед изготовлением. Толщина защитного покрытия варьируется от 10 до 22мкм. Климатическое исполнение изделий УХЛ2, что предусматривают эксплуатацию в помещении и под навесом, при температуре эксплуатации от -80 до +150°С. Крышка переходника правого предназначена для обеспечения более высокой защиты по IP и механических повреждений. | Уточняйте у менеджера | Уточняйте у менеджера
00-00116020 | Крышка (PR16.10893) | Промрукав | Аксессуары изготовленные из стали с защитным покрытием по методу Сендзимира – это изделия, на которых защитное цинковое покрытие было нанесено на листовую сталь перед изготовлением. Толщина защитного покрытия варьируется от 10 до 22мкм. Климатическое исполнение изделий УХЛ2, что предусматривают эксплуатацию в помещении и под навесом, при температуре эксплуатации от -80 до +150°С. Крышка переходника правого предназначена для обеспечения более высокой защиты по IP и механических повреждений. | Уточняйте у менеджера | Уточняйте у менеджера
00-00116021 | Крышка (PR16.10894) | Промрукав | Аксессуары изготовленные из стали с защитным покрытием по методу Сендзимира – это изделия, на которых защитное цинковое покрытие было нанесено на листовую сталь перед изготовлением. Толщина защитного покрытия варьируется от 10 до 22мкм. Климатическое исполнение изделий УХЛ2, что предусматривают эксплуатацию в помещении и под навесом, при температуре эксплуатации от -80 до +150°С. Крышка переходника правого предназначена для обеспечения более высокой защиты по IP и механических повреждений. | Уточняйте у менеджера | Уточняйте у менеджера
00-00116022 | Крышка (PR16.10895) | Промрукав | Аксессуары изготовленные из стали с защитным покрытием по методу Сендзимира – это изделия, на которых защитное цинковое покрытие было нанесено на листовую сталь перед изготовлением. Толщина защитного покрытия варьируется от 10 до 22мкм. Климатическое исполнение изделий УХЛ2, что предусматривают эксплуатацию в помещении и под навесом, при температуре эксплуатации от -80 до +150°С. Крышка переходника правого предназначена для обеспечения более высокой защиты по IP и механических повреждений. | Уточняйте у менеджера | Уточняйте у менеджера
00-00116023 | Крышка (PR16.10896) | Промрукав | Аксессуары изготовленные из стали с защитным покрытием по методу Сендзимира – это изделия, на которых защитное цинковое покрытие было нанесено на листовую сталь перед изготовлением. Толщина защитного покрытия варьируется от 10 до 22мкм. Климатическое исполнение изделий УХЛ2, что предусматривают эксплуатацию в помещении и под навесом, при температуре эксплуатации от -80 до +150°С. Крышка переходника правого предназначена для обеспечения более высокой защиты по IP и механических повреждений. | Уточняйте у менеджера | Уточняйте у менеджера
00-00116024 | Крышка (PR16.10897) | Промрукав | Аксессуары изготовленные из стали с защитным покрытием по методу Сендзимира – это изделия, на которых защитное цинковое покрытие было нанесено на листовую сталь перед изготовлением. Толщина защитного покрытия варьируется от 10 до 22мкм. Климатическое исполнение изделий УХЛ2, что предусматривают эксплуатацию в помещении и под навесом, при температуре эксплуатации от -80 до +150°С. Крышка переходника правого предназначена для обеспечения более высокой защиты по IP и механических повреждений. | Уточняйте у менеджера | Уточняйте у менеджера
00-00116025 | Крышка (PR16.10898) | Промрукав | Аксессуары изготовленные из стали с защитным покрытием по методу Сендзимира – это изделия, на которых защитное цинковое покрытие было нанесено на листовую сталь перед изготовлением. Толщина защитного покрытия варьируется от 10 до 22мкм. Климатическое исполнение изделий УХЛ2, что предусматривают эксплуатацию в помещении и под навесом, при температуре эксплуатации от -80 до +150°С. Крышка переходника правого предназначена для обеспечения более высокой защиты по IP и механических повреждений. | Уточняйте у менеджера | Уточняйте у менеджера
00-00116026 | Крышка (PR16.10899) | Промрукав | Аксессуары изготовленные из стали с защитным покрытием по методу Сендзимира – это изделия, на которых защитное цинковое покрытие было нанесено на листовую сталь перед изготовлением. Толщина защитного покрытия варьируется от 10 до 22мкм. Климатическое исполнение изделий УХЛ2, что предусматривают эксплуатацию в помещении и под навесом, при температуре эксплуатации от -80 до +150°С. Крышка переходника правого предназначена для обеспечения более высокой защиты по IP и механических повреждений. | Уточняйте у менеджера | Уточняйте у менеджера
00-00116027 | Крышка (PR16.10900) | Промрукав | Аксессуары изготовленные из стали с защитным покрытием по методу Сендзимира – это изделия, на которых защитное цинковое покрытие было нанесено на листовую сталь перед изготовлением. Толщина защитного покрытия варьируется от 10 до 22мкм. Климатическое исполнение изделий УХЛ2, что предусматривают эксплуатацию в помещении и под навесом, при температуре эксплуатации от -80 до +150°С. Крышка переходника правого предназначена для обеспечения более высокой защиты по IP и механических повреждений. | Уточняйте у менеджера | Уточняйте у менеджера
00-00116028 | Крышка (PR16.10901) | Промрукав | Аксессуары изготовленные из стали с защитным покрытием по методу Сендзимира – это изделия, на которых защитное цинковое покрытие было нанесено на листовую сталь перед изготовлением. Толщина защитного покрытия варьируется от 10 до 22мкм. Климатическое исполнение изделий УХЛ2, что предусматривают эксплуатацию в помещении и под навесом, при температуре эксплуатации от -80 до +150°С. Крышка переходника правого предназначена для обеспечения более высокой защиты по IP и механических повреждений. | Уточняйте у менеджера | Уточняйте у менеджера
00-00116029 | Крышка переходника (PR16.10902) | Промрукав | Аксессуары изготовленные из стали с защитным покрытием по методу Сендзимира – это изделия, на которых защитное цинковое покрытие было нанесено на листовую сталь перед изготовлением. Толщина защитного покрытия варьируется от 10 до 22мкм. Климатическое исполнение изделий УХЛ2, что предусматривают эксплуатацию в помещении и под навесом, при температуре эксплуатации от -80 до +150°С. Крышка переходника правого предназначена для обеспечения более высокой защиты по IP и механических повреждений. | Уточняйте у менеджера | Уточняйте у менеджера
00-00116030 | Крышка переходника (PR16.10903) | Промрукав | Аксессуары изготовленные из стали с защитным покрытием по методу Сендзимира – это изделия, на которых защитное цинковое покрытие было нанесено на листовую сталь перед изготовлением. Толщина защитного покрытия варьируется от 10 до 22мкм. Климатическое исполнение изделий УХЛ2, что предусматривают эксплуатацию в помещении и под навесом, при температуре эксплуатации от -80 до +150°С. Крышка переходника правого предназначена для обеспечения более высокой защиты по IP и механических повреждений. | Уточняйте у менеджера | Уточняйте у менеджера
00-00106266 | Крышка переходника (PR16.1993) | Промрукав | Аксессуары в исполнении HDZ – это изделия с защитным покрытием горячий цинк (по ГОСТ 9.307), подходят для соединения между собой лотков серии «Стандарт» в любой комбинации как внутри помещений, так и на открытом воздухе. Предназначены для механической и климатической защиты кабельной продукци, при прокладки лотков серии «Стандарт» в любой комбинации как внутри помещений так и на открытом воздухе. | Уточняйте у менеджера | Уточняйте у менеджера
00-00106267 | Крышка переходника (PR16.1994) | Промрукав | Аксессуары в исполнении HDZ – это изделия с защитным покрытием горячий цинк (по ГОСТ 9.307), подходят для соединения между собой лотков серии «Стандарт» в любой комбинации как внутри помещений, так и на открытом воздухе. Предназначены для механической и климатической защиты кабельной продукци, при прокладки лотков серии «Стандарт» в любой комбинации как внутри помещений так и на открытом воздухе. | Уточняйте у менеджера | Уточняйте у менеджера
00-00106268 | Крышка переходника (PR16.1995) | Промрукав | Аксессуары в исполнении HDZ – это изделия с защитным покрытием горячий цинк (по ГОСТ 9.307), подходят для соединения между собой лотков серии «Стандарт» в любой комбинации как внутри помещений, так и на открытом воздухе. Предназначены для механической и климатической защиты кабельной продукци, при прокладки лотков серии «Стандарт» в любой комбинации как внутри помещений так и на открытом воздухе. | Уточняйте у менеджера | Уточняйте у менеджера
00-00106269 | Крышка переходника (PR16.1996) | Промрукав | Аксессуары в исполнении HDZ – это изделия с защитным покрытием горячий цинк (по ГОСТ 9.307), подходят для соединения между собой лотков серии «Стандарт» в любой комбинации как внутри помещений, так и на открытом воздухе. Предназначены для механической и климатической защиты кабельной продукци, при прокладки лотков серии «Стандарт» в любой комбинации как внутри помещений так и на открытом воздухе. | Уточняйте у менеджера | Уточняйте у менеджера
00-00106270 | Крышка переходника (PR16.1997) | Промрукав | Аксессуары в исполнении HDZ – это изделия с защитным покрытием горячий цинк (по ГОСТ 9.307), подходят для соединения между собой лотков серии «Стандарт» в любой комбинации как внутри помещений, так и на открытом воздухе. Предназначены для механической и климатической защиты кабельной продукци, при прокладки лотков серии «Стандарт» в любой комбинации как внутри помещений так и на открытом воздухе. | Уточняйте у менеджера | Уточняйте у менеджера
00-00106271 | Крышка переходника (PR16.1998) | Промрукав | Аксессуары в исполнении HDZ – это изделия с защитным покрытием горячий цинк (по ГОСТ 9.307), подходят для соединения между собой лотков серии «Стандарт» в любой комбинации как внутри помещений, так и на открытом воздухе. Предназначены для механической и климатической защиты кабельной продукци, при прокладки лотков серии «Стандарт» в любой комбинации как внутри помещений так и на открытом воздухе. | Уточняйте у менеджера | Уточняйте у менеджера
00-00106272 | Крышка переходника (PR16.1999) | Промрукав | Аксессуары в исполнении HDZ – это изделия с защитным покрытием горячий цинк (по ГОСТ 9.307), подходят для соединения между собой лотков серии «Стандарт» в любой комбинации как внутри помещений, так и на открытом воздухе. Предназначены для механической и климатической защиты кабельной продукци, при прокладки лотков серии «Стандарт» в любой комбинации как внутри помещений так и на открытом воздухе. | Уточняйте у менеджера | Уточняйте у менеджера
00-00106273 | Крышка переходника (PR16.2000) | Промрукав | Аксессуары в исполнении HDZ – это изделия с защитным покрытием горячий цинк (по ГОСТ 9.307), подходят для соединения между собой лотков серии «Стандарт» в любой комбинации как внутри помещений, так и на открытом воздухе. Предназначены для механической и климатической защиты кабельной продукци, при прокладки лотков серии «Стандарт» в любой комбинации как внутри помещений так и на открытом воздухе. | Уточняйте у менеджера | Уточняйте у менеджера
00-00106274 | Крышка переходника (PR16.2001) | Промрукав | Аксессуары в исполнении HDZ – это изделия с защитным покрытием горячий цинк (по ГОСТ 9.307), подходят для соединения между собой лотков серии «Стандарт» в любой комбинации как внутри помещений, так и на открытом воздухе. Предназначены для механической и климатической защиты кабельной продукци, при прокладки лотков серии «Стандарт» в любой комбинации как внутри помещений так и на открытом воздухе. | Уточняйте у менеджера | Уточняйте у менеджера
00-00106275 | Крышка переходника (PR16.2002) | Промрукав | Аксессуары в исполнении HDZ – это изделия с защитным покрытием горячий цинк (по ГОСТ 9.307), подходят для соединения между собой лотков серии «Стандарт» в любой комбинации как внутри помещений, так и на открытом воздухе. Предназначены для механической и климатической защиты кабельной продукци, при прокладки лотков серии «Стандарт» в любой комбинации как внутри помещений так и на открытом воздухе. | Уточняйте у менеджера | Уточняйте у менеджера
00-00106276 | Крышка переходника (PR16.2003) | Промрукав | Аксессуары в исполнении HDZ – это изделия с защитным покрытием горячий цинк (по ГОСТ 9.307), подходят для соединения между собой лотков серии «Стандарт» в любой комбинации как внутри помещений, так и на открытом воздухе. Предназначены для механической и климатической защиты кабельной продукци, при прокладки лотков серии «Стандарт» в любой комбинации как внутри помещений так и на открытом воздухе. | Уточняйте у менеджера | Уточняйте у менеджера
00-00106277 | Крышка переходника (PR16.2004) | Промрукав | Аксессуары в исполнении HDZ – это изделия с защитным покрытием горячий цинк (по ГОСТ 9.307), подходят для соединения между собой лотков серии «Стандарт» в любой комбинации как внутри помещений, так и на открытом воздухе. Предназначены для механической и климатической защиты кабельной продукци, при прокладки лотков серии «Стандарт» в любой комбинации как внутри помещений так и на открытом воздухе. | Уточняйте у менеджера | Уточняйте у менеджера
00-00106278 | Крышка переходника (PR16.2005) | Промрукав | Аксессуары в исполнении HDZ – это изделия с защитным покрытием горячий цинк (по ГОСТ 9.307), подходят для соединения между собой лотков серии «Стандарт» в любой комбинации как внутри помещений, так и на открытом воздухе. Предназначены для механической и климатической защиты кабельной продукци, при прокладки лотков серии «Стандарт» в любой комбинации как внутри помещений так и на открытом воздухе. | Уточняйте у менеджера | Уточняйте у менеджера
00-00106279 | Крышка переходника (PR16.2006) | Промрукав | Аксессуары в исполнении HDZ – это изделия с защитным покрытием горячий цинк (по ГОСТ 9.307), подходят для соединения между собой лотков серии «Стандарт» в любой комбинации как внутри помещений, так и на открытом воздухе. Предназначены для механической и климатической защиты кабельной продукци, при прокладки лотков серии «Стандарт» в любой комбинации как внутри помещений так и на открытом воздухе. | Уточняйте у менеджера | Уточняйте у менеджера
00-00106280 | Крышка переходника (PR16.2007) | Промрукав | Аксессуары в исполнении HDZ – это изделия с защитным покрытием горячий цинк (по ГОСТ 9.307), подходят для соединения между собой лотков серии «Стандарт» в любой комбинации как внутри помещений, так и на открытом воздухе. Предназначены для механической и климатической защиты кабельной продукци, при прокладки лотков серии «Стандарт» в любой комбинации как внутри помещений так и на открытом воздухе. | Уточняйте у менеджера | Уточняйте у менеджера
00-00106281 | Крышка переходника (PR16.2008) | Промрукав | Аксессуары в исполнении HDZ – это изделия с защитным покрытием горячий цинк (по ГОСТ 9.307), подходят для соединения между собой лотков серии «Стандарт» в любой комбинации как внутри помещений, так и на открытом воздухе. Предназначены для механической и климатической защиты кабельной продукци, при прокладки лотков серии «Стандарт» в любой комбинации как внутри помещений так и на открытом воздухе. | Уточняйте у менеджера | Уточняйте у менеджера
00-00106282 | Крышка переходника (PR16.2009) | Промрукав | Аксессуары в исполнении HDZ – это изделия с защитным покрытием горячий цинк (по ГОСТ 9.307), подходят для соединения между собой лотков серии «Стандарт» в любой комбинации как внутри помещений, так и на открытом воздухе. Предназначены для механической и климатической защиты кабельной продукци, при прокладки лотков серии «Стандарт» в любой комбинации как внутри помещений так и на открытом воздухе. | Уточняйте у менеджера | Уточняйте у менеджера
00-00118592 | Крышка переходника (PR16.5770) | Промрукав | Аксессуары в исполнении AISI 304 – это изделия, изготовленные из аустенитной низкоуглеродистой марки нержавеющей стали 08Х18Н10, обладающих высокой коррозионной стойкостью к агрессивным средам, износостойкостью и высокими прочностями показателями, что позволяет применять изделия, в пищевой, фармацевтической, химических, металлургических и других отраслях промышленности. Предназначены для механической и климатической защиты кабельной продукции, при прокладки лотков серии «Стандарт» в любой комбинации как внутри помещений так и на открытом воздухе. | Уточняйте у менеджера | Уточняйте у менеджера
00-00118591 | Крышка переходника (PR16.5771) | Промрукав | Аксессуары в исполнении AISI 304 – это изделия, изготовленные из аустенитной низкоуглеродистой марки нержавеющей стали 08Х18Н10, обладающих высокой коррозионной стойкостью к агрессивным средам, износостойкостью и высокими прочностями показателями, что позволяет применять изделия, в пищевой, фармацевтической, химических, металлургических и других отраслях промышленности. Предназначены для механической и климатической защиты кабельной продукции, при прокладки лотков серии «Стандарт» в любой комбинации как внутри помещений так и на открытом воздухе. | Уточняйте у менеджера | Уточняйте у менеджера
00-00118590 | Крышка переходника (PR16.5772) | Промрукав | Аксессуары в исполнении AISI 304 – это изделия, изготовленные из аустенитной низкоуглеродистой марки нержавеющей стали 08Х18Н10, обладающих высокой коррозионной стойкостью к агрессивным средам, износостойкостью и высокими прочностями показателями, что позволяет применять изделия, в пищевой, фармацевтической, химических, металлургических и других отраслях промышленности. Предназначены для механической и климатической защиты кабельной продукции, при прокладки лотков серии «Стандарт» в любой комбинации как внутри помещений так и на открытом воздухе. | Уточняйте у менеджера | Уточняйте у менеджера
00-00118589 | Крышка переходника (PR16.5773) | Промрукав | Аксессуары в исполнении AISI 304 – это изделия, изготовленные из аустенитной низкоуглеродистой марки нержавеющей стали 08Х18Н10, обладающих высокой коррозионной стойкостью к агрессивным средам, износостойкостью и высокими прочностями показателями, что позволяет применять изделия, в пищевой, фармацевтической, химических, металлургических и других отраслях промышленности. Предназначены для механической и климатической защиты кабельной продукции, при прокладки лотков серии «Стандарт» в любой комбинации как внутри помещений так и на открытом воздухе. | Уточняйте у менеджера | Уточняйте у менеджера
00-00118588 | Крышка переходника (PR16.5774) | Промрукав | Аксессуары в исполнении AISI 304 – это изделия, изготовленные из аустенитной низкоуглеродистой марки нержавеющей стали 08Х18Н10, обладающих высокой коррозионной стойкостью к агрессивным средам, износостойкостью и высокими прочностями показателями, что позволяет применять изделия, в пищевой, фармацевтической, химических, металлургических и других отраслях промышленности. Предназначены для механической и климатической защиты кабельной продукции, при прокладки лотков серии «Стандарт» в любой комбинации как внутри помещений так и на открытом воздухе. | Уточняйте у менеджера | Уточняйте у менеджера
00-00118587 | Крышка переходника (PR16.5775) | Промрукав | Аксессуары в исполнении AISI 304 – это изделия, изготовленные из аустенитной низкоуглеродистой марки нержавеющей стали 08Х18Н10, обладающих высокой коррозионной стойкостью к агрессивным средам, износостойкостью и высокими прочностями показателями, что позволяет применять изделия, в пищевой, фармацевтической, химических, металлургических и других отраслях промышленности. Предназначены для механической и климатической защиты кабельной продукции, при прокладки лотков серии «Стандарт» в любой комбинации как внутри помещений так и на открытом воздухе. | Уточняйте у менеджера | Уточняйте у менеджера
00-00118586 | Крышка переходника (PR16.5776) | Промрукав | Аксессуары в исполнении AISI 304 – это изделия, изготовленные из аустенитной низкоуглеродистой марки нержавеющей стали 08Х18Н10, обладающих высокой коррозионной стойкостью к агрессивным средам, износостойкостью и высокими прочностями показателями, что позволяет применять изделия, в пищевой, фармацевтической, химических, металлургических и других отраслях промышленности. Предназначены для механической и климатической защиты кабельной продукции, при прокладки лотков серии «Стандарт» в любой комбинации как внутри помещений так и на открытом воздухе. | Уточняйте у менеджера | Уточняйте у менеджера
00-00118585 | Крышка переходника (PR16.5777) | Промрукав | Аксессуары в исполнении AISI 304 – это изделия, изготовленные из аустенитной низкоуглеродистой марки нержавеющей стали 08Х18Н10, обладающих высокой коррозионной стойкостью к агрессивным средам, износостойкостью и высокими прочностями показателями, что позволяет применять изделия, в пищевой, фармацевтической, химических, металлургических и других отраслях промышленности. Предназначены для механической и климатической защиты кабельной продукции, при прокладки лотков серии «Стандарт» в любой комбинации как внутри помещений так и на открытом воздухе. | Уточняйте у менеджера | Уточняйте у менеджера
00-00118584 | Крышка переходника (PR16.5778) | Промрукав | Аксессуары в исполнении AISI 304 – это изделия, изготовленные из аустенитной низкоуглеродистой марки нержавеющей стали 08Х18Н10, обладающих высокой коррозионной стойкостью к агрессивным средам, износостойкостью и высокими прочностями показателями, что позволяет применять изделия, в пищевой, фармацевтической, химических, металлургических и других отраслях промышленности. Предназначены для механической и климатической защиты кабельной продукции, при прокладки лотков серии «Стандарт» в любой комбинации как внутри помещений так и на открытом воздухе. | Уточняйте у менеджера | Уточняйте у менеджера
00-00118583 | Крышка переходника (PR16.5779) | Промрукав | Аксессуары в исполнении AISI 304 – это изделия, изготовленные из аустенитной низкоуглеродистой марки нержавеющей стали 08Х18Н10, обладающих высокой коррозионной стойкостью к агрессивным средам, износостойкостью и высокими прочностями показателями, что позволяет применять изделия, в пищевой, фармацевтической, химических, металлургических и других отраслях промышленности. Предназначены для механической и климатической защиты кабельной продукции, при прокладки лотков серии «Стандарт» в любой комбинации как внутри помещений так и на открытом воздухе. | Уточняйте у менеджера | Уточняйте у менеджера
00-00118582 | Крышка переходника (PR16.5780) | Промрукав | Аксессуары в исполнении AISI 304 – это изделия, изготовленные из аустенитной низкоуглеродистой марки нержавеющей стали 08Х18Н10, обладающих высокой коррозионной стойкостью к агрессивным средам, износостойкостью и высокими прочностями показателями, что позволяет применять изделия, в пищевой, фармацевтической, химических, металлургических и других отраслях промышленности. Предназначены для механической и климатической защиты кабельной продукции, при прокладки лотков серии «Стандарт» в любой комбинации как внутри помещений так и на открытом воздухе. | Уточняйте у менеджера | Уточняйте у менеджера
00-00118581 | Крышка переходника (PR16.5781) | Промрукав | Аксессуары в исполнении AISI 304 – это изделия, изготовленные из аустенитной низкоуглеродистой марки нержавеющей стали 08Х18Н10, обладающих высокой коррозионной стойкостью к агрессивным средам, износостойкостью и высокими прочностями показателями, что позволяет применять изделия, в пищевой, фармацевтической, химических, металлургических и других отраслях промышленности. Предназначены для механической и климатической защиты кабельной продукции, при прокладки лотков серии «Стандарт» в любой комбинации как внутри помещений так и на открытом воздухе. | Уточняйте у менеджера | Уточняйте у менеджера
00-00118580 | Крышка переходника (PR16.5782) | Промрукав | Аксессуары в исполнении AISI 304 – это изделия, изготовленные из аустенитной низкоуглеродистой марки нержавеющей стали 08Х18Н10, обладающих высокой коррозионной стойкостью к агрессивным средам, износостойкостью и высокими прочностями показателями, что позволяет применять изделия, в пищевой, фармацевтической, химических, металлургических и других отраслях промышленности. Предназначены для механической и климатической защиты кабельной продукции, при прокладки лотков серии «Стандарт» в любой комбинации как внутри помещений так и на открытом воздухе. | Уточняйте у менеджера | Уточняйте у менеджера
00-00118579 | Крышка переходника (PR16.5783) | Промрукав | Аксессуары в исполнении AISI 304 – это изделия, изготовленные из аустенитной низкоуглеродистой марки нержавеющей стали 08Х18Н10, обладающих высокой коррозионной стойкостью к агрессивным средам, износостойкостью и высокими прочностями показателями, что позволяет применять изделия, в пищевой, фармацевтической, химических, металлургических и других отраслях промышленности. Предназначены для механической и климатической защиты кабельной продукции, при прокладки лотков серии «Стандарт» в любой комбинации как внутри помещений так и на открытом воздухе. | Уточняйте у менеджера | Уточняйте у менеджера
00-00118578 | Крышка переходника (PR16.5784) | Промрукав | Аксессуары в исполнении AISI 304 – это изделия, изготовленные из аустенитной низкоуглеродистой марки нержавеющей стали 08Х18Н10, обладающих высокой коррозионной стойкостью к агрессивным средам, износостойкостью и высокими прочностями показателями, что позволяет применять изделия, в пищевой, фармацевтической, химических, металлургических и других отраслях промышленности. Предназначены для механической и климатической защиты кабельной продукции, при прокладки лотков серии «Стандарт» в любой комбинации как внутри помещений так и на открытом воздухе. | Уточняйте у менеджера | Уточняйте у менеджера
00-00118577 | Крышка переходника (PR16.5785) | Промрукав | Аксессуары в исполнении AISI 304 – это изделия, изготовленные из аустенитной низкоуглеродистой марки нержавеющей стали 08Х18Н10, обладающих высокой коррозионной стойкостью к агрессивным средам, износостойкостью и высокими прочностями показателями, что позволяет применять изделия, в пищевой, фармацевтической, химических, металлургических и других отраслях промышленности. Предназначены для механической и климатической защиты кабельной продукции, при прокладки лотков серии «Стандарт» в любой комбинации как внутри помещений так и на открытом воздухе. | Уточняйте у менеджера | Уточняйте у менеджера
00-00118576 | Крышка переходника (PR16.5786) | Промрукав | Аксессуары в исполнении AISI 304 – это изделия, изготовленные из аустенитной низкоуглеродистой марки нержавеющей стали 08Х18Н10, обладающих высокой коррозионной стойкостью к агрессивным средам, износостойкостью и высокими прочностями показателями, что позволяет применять изделия, в пищевой, фармацевтической, химических, металлургических и других отраслях промышленности. Предназначены для механической и климатической защиты кабельной продукции, при прокладки лотков серии «Стандарт» в любой комбинации как внутри помещений так и на открытом воздухе. | Уточняйте у менеджера | Уточняйте у менеджера
00-00118575 | Крышка переходника (PR16.5836) | Промрукав | Аксессуары в исполнении AISI 316 – это изделия, изготовленные из аустенитной конструкционной марки нержавеющей стали 10Х17Н13М2 или А4, которая представляет собой улучшенную марку AISI 304 за счёт добавления в состав молибдена (который защищает от разрушения в морской воде) и более высокого содержания цветных металлов, в том числе и никеля. Изделия из AISI 316 характеризуются высокими показателями по коррозионной стойкостью к агрессивным средам, даже при высокой температуре эксплуатации, износостойкостью и высокими прочностями показателями, что позволяет применять изделия в: металлургической, кораблестроительной, пищевой, фармацевтической, химической, нефтедобывающей и нефтеперерабатывающей, и других отраслях промышленности. Предназначены для механической и климатической защиты кабельной продукции, при прокладки лотков серии «Стандарт» в любой комбинации как внутри помещений так и на открытом воздухе. | Уточняйте у менеджера | Уточняйте у менеджера
00-00118574 | Крышка переходника (PR16.5837) | Промрукав | Аксессуары в исполнении AISI 316 – это изделия, изготовленные из аустенитной конструкционной марки нержавеющей стали 10Х17Н13М2 или А4, которая представляет собой улучшенную марку AISI 304 за счёт добавления в состав молибдена (который защищает от разрушения в морской воде) и более высокого содержания цветных металлов, в том числе и никеля. Изделия из AISI 316 характеризуются высокими показателями по коррозионной стойкостью к агрессивным средам, даже при высокой температуре эксплуатации, износостойкостью и высокими прочностями показателями, что позволяет применять изделия в: металлургической, кораблестроительной, пищевой, фармацевтической, химической, нефтедобывающей и нефтеперерабатывающей, и других отраслях промышленности. Предназначены для механической и климатической защиты кабельной продукции, при прокладки лотков серии «Стандарт» в любой комбинации как внутри помещений так и на открытом воздухе. | Уточняйте у менеджера | Уточняйте у менеджера
00-00118573 | Крышка переходника (PR16.5838) | Промрукав | Аксессуары в исполнении AISI 316 – это изделия, изготовленные из аустенитной конструкционной марки нержавеющей стали 10Х17Н13М2 или А4, которая представляет собой улучшенную марку AISI 304 за счёт добавления в состав молибдена (который защищает от разрушения в морской воде) и более высокого содержания цветных металлов, в том числе и никеля. Изделия из AISI 316 характеризуются высокими показателями по коррозионной стойкостью к агрессивным средам, даже при высокой температуре эксплуатации, износостойкостью и высокими прочностями показателями, что позволяет применять изделия в: металлургической, кораблестроительной, пищевой, фармацевтической, химической, нефтедобывающей и нефтеперерабатывающей, и других отраслях промышленности. Предназначены для механической и климатической защиты кабельной продукции, при прокладки лотков серии «Стандарт» в любой комбинации как внутри помещений так и на открытом воздухе. | Уточняйте у менеджера | Уточняйте у менеджера
00-00118572 | Крышка переходника (PR16.5839) | Промрукав | Аксессуары в исполнении AISI 316 – это изделия, изготовленные из аустенитной конструкционной марки нержавеющей стали 10Х17Н13М2 или А4, которая представляет собой улучшенную марку AISI 304 за счёт добавления в состав молибдена (который защищает от разрушения в морской воде) и более высокого содержания цветных металлов, в том числе и никеля. Изделия из AISI 316 характеризуются высокими показателями по коррозионной стойкостью к агрессивным средам, даже при высокой температуре эксплуатации, износостойкостью и высокими прочностями показателями, что позволяет применять изделия в: металлургической, кораблестроительной, пищевой, фармацевтической, химической, нефтедобывающей и нефтеперерабатывающей, и других отраслях промышленности. Предназначены для механической и климатической защиты кабельной продукции, при прокладки лотков серии «Стандарт» в любой комбинации как внутри помещений так и на открытом воздухе. | Уточняйте у менеджера | Уточняйте у менеджера
00-00118571 | Крышка переходника (PR16.5840) | Промрукав | Аксессуары в исполнении AISI 316 – это изделия, изготовленные из аустенитной конструкционной марки нержавеющей стали 10Х17Н13М2 или А4, которая представляет собой улучшенную марку AISI 304 за счёт добавления в состав молибдена (который защищает от разрушения в морской воде) и более высокого содержания цветных металлов, в том числе и никеля. Изделия из AISI 316 характеризуются высокими показателями по коррозионной стойкостью к агрессивным средам, даже при высокой температуре эксплуатации, износостойкостью и высокими прочностями показателями, что позволяет применять изделия в: металлургической, кораблестроительной, пищевой, фармацевтической, химической, нефтедобывающей и нефтеперерабатывающей, и других отраслях промышленности. Предназначены для механической и климатической защиты кабельной продукции, при прокладки лотков серии «Стандарт» в любой комбинации как внутри помещений так и на открытом воздухе. | Уточняйте у менеджера | Уточняйте у менеджера
00-00118570 | Крышка переходника (PR16.5841) | Промрукав | Аксессуары в исполнении AISI 316 – это изделия, изготовленные из аустенитной конструкционной марки нержавеющей стали 10Х17Н13М2 или А4, которая представляет собой улучшенную марку AISI 304 за счёт добавления в состав молибдена (который защищает от разрушения в морской воде) и более высокого содержания цветных металлов, в том числе и никеля. Изделия из AISI 316 характеризуются высокими показателями по коррозионной стойкостью к агрессивным средам, даже при высокой температуре эксплуатации, износостойкостью и высокими прочностями показателями, что позволяет применять изделия в: металлургической, кораблестроительной, пищевой, фармацевтической, химической, нефтедобывающей и нефтеперерабатывающей, и других отраслях промышленности. Предназначены для механической и климатической защиты кабельной продукции, при прокладки лотков серии «Стандарт» в любой комбинации как внутри помещений так и на открытом воздухе. | Уточняйте у менеджера | Уточняйте у менеджера
00-00118569 | Крышка переходника (PR16.5842) | Промрукав | Аксессуары в исполнении AISI 316 – это изделия, изготовленные из аустенитной конструкционной марки нержавеющей стали 10Х17Н13М2 или А4, которая представляет собой улучшенную марку AISI 304 за счёт добавления в состав молибдена (который защищает от разрушения в морской воде) и более высокого содержания цветных металлов, в том числе и никеля. Изделия из AISI 316 характеризуются высокими показателями по коррозионной стойкостью к агрессивным средам, даже при высокой температуре эксплуатации, износостойкостью и высокими прочностями показателями, что позволяет применять изделия в: металлургической, кораблестроительной, пищевой, фармацевтической, химической, нефтедобывающей и нефтеперерабатывающей, и других отраслях промышленности. Предназначены для механической и климатической защиты кабельной продукции, при прокладки лотков серии «Стандарт» в любой комбинации как внутри помещений так и на открытом воздухе. | Уточняйте у менеджера | Уточняйте у менеджера
00-00118568 | Крышка переходника (PR16.5843) | Промрукав | Аксессуары в исполнении AISI 316 – это изделия, изготовленные из аустенитной конструкционной марки нержавеющей стали 10Х17Н13М2 или А4, которая представляет собой улучшенную марку AISI 304 за счёт добавления в состав молибдена (который защищает от разрушения в морской воде) и более высокого содержания цветных металлов, в том числе и никеля. Изделия из AISI 316 характеризуются высокими показателями по коррозионной стойкостью к агрессивным средам, даже при высокой температуре эксплуатации, износостойкостью и высокими прочностями показателями, что позволяет применять изделия в: металлургической, кораблестроительной, пищевой, фармацевтической, химической, нефтедобывающей и нефтеперерабатывающей, и других отраслях промышленности. Предназначены для механической и климатической защиты кабельной продукции, при прокладки лотков серии «Стандарт» в любой комбинации как внутри помещений так и на открытом воздухе. | Уточняйте у менеджера | Уточняйте у менеджера
00-00118567 | Крышка переходника (PR16.5844) | Промрукав | Аксессуары в исполнении AISI 316 – это изделия, изготовленные из аустенитной конструкционной марки нержавеющей стали 10Х17Н13М2 или А4, которая представляет собой улучшенную марку AISI 304 за счёт добавления в состав молибдена (который защищает от разрушения в морской воде) и более высокого содержания цветных металлов, в том числе и никеля. Изделия из AISI 316 характеризуются высокими показателями по коррозионной стойкостью к агрессивным средам, даже при высокой температуре эксплуатации, износостойкостью и высокими прочностями показателями, что позволяет применять изделия в: металлургической, кораблестроительной, пищевой, фармацевтической, химической, нефтедобывающей и нефтеперерабатывающей, и других отраслях промышленности. Предназначены для механической и климатической защиты кабельной продукции, при прокладки лотков серии «Стандарт» в любой комбинации как внутри помещений так и на открытом воздухе. | Уточняйте у менеджера | Уточняйте у менеджера
00-00118566 | Крышка переходника (PR16.5845) | Промрукав | Аксессуары в исполнении AISI 316 – это изделия, изготовленные из аустенитной конструкционной марки нержавеющей стали 10Х17Н13М2 или А4, которая представляет собой улучшенную марку AISI 304 за счёт добавления в состав молибдена (который защищает от разрушения в морской воде) и более высокого содержания цветных металлов, в том числе и никеля. Изделия из AISI 316 характеризуются высокими показателями по коррозионной стойкостью к агрессивным средам, даже при высокой температуре эксплуатации, износостойкостью и высокими прочностями показателями, что позволяет применять изделия в: металлургической, кораблестроительной, пищевой, фармацевтической, химической, нефтедобывающей и нефтеперерабатывающей, и других отраслях промышленности. Предназначены для механической и климатической защиты кабельной продукции, при прокладки лотков серии «Стандарт» в любой комбинации как внутри помещений так и на открытом воздухе. | Уточняйте у менеджера | Уточняйте у менеджера
00-00118565 | Крышка переходника (PR16.5846) | Промрукав | Аксессуары в исполнении AISI 316 – это изделия, изготовленные из аустенитной конструкционной марки нержавеющей стали 10Х17Н13М2 или А4, которая представляет собой улучшенную марку AISI 304 за счёт добавления в состав молибдена (который защищает от разрушения в морской воде) и более высокого содержания цветных металлов, в том числе и никеля. Изделия из AISI 316 характеризуются высокими показателями по коррозионной стойкостью к агрессивным средам, даже при высокой температуре эксплуатации, износостойкостью и высокими прочностями показателями, что позволяет применять изделия в: металлургической, кораблестроительной, пищевой, фармацевтической, химической, нефтедобывающей и нефтеперерабатывающей, и других отраслях промышленности. Предназначены для механической и климатической защиты кабельной продукции, при прокладки лотков серии «Стандарт» в любой комбинации как внутри помещений так и на открытом воздухе. | Уточняйте у менеджера | Уточняйте у менеджера
00-00118564 | Крышка переходника (PR16.5847) | Промрукав | Аксессуары в исполнении AISI 316 – это изделия, изготовленные из аустенитной конструкционной марки нержавеющей стали 10Х17Н13М2 или А4, которая представляет собой улучшенную марку AISI 304 за счёт добавления в состав молибдена (который защищает от разрушения в морской воде) и более высокого содержания цветных металлов, в том числе и никеля. Изделия из AISI 316 характеризуются высокими показателями по коррозионной стойкостью к агрессивным средам, даже при высокой температуре эксплуатации, износостойкостью и высокими прочностями показателями, что позволяет применять изделия в: металлургической, кораблестроительной, пищевой, фармацевтической, химической, нефтедобывающей и нефтеперерабатывающей, и других отраслях промышленности. Предназначены для механической и климатической защиты кабельной продукции, при прокладки лотков серии «Стандарт» в любой комбинации как внутри помещений так и на открытом воздухе. | Уточняйте у менеджера | Уточняйте у менеджера
00-00118563 | Крышка переходника (PR16.5848) | Промрукав | Аксессуары в исполнении AISI 316 – это изделия, изготовленные из аустенитной конструкционной марки нержавеющей стали 10Х17Н13М2 или А4, которая представляет собой улучшенную марку AISI 304 за счёт добавления в состав молибдена (который защищает от разрушения в морской воде) и более высокого содержания цветных металлов, в том числе и никеля. Изделия из AISI 316 характеризуются высокими показателями по коррозионной стойкостью к агрессивным средам, даже при высокой температуре эксплуатации, износостойкостью и высокими прочностями показателями, что позволяет применять изделия в: металлургической, кораблестроительной, пищевой, фармацевтической, химической, нефтедобывающей и нефтеперерабатывающей, и других отраслях промышленности. Предназначены для механической и климатической защиты кабельной продукции, при прокладки лотков серии «Стандарт» в любой комбинации как внутри помещений так и на открытом воздухе. | Уточняйте у менеджера | Уточняйте у менеджера
00-00118562 | Крышка переходника (PR16.5849) | Промрукав | Аксессуары в исполнении AISI 316 – это изделия, изготовленные из аустенитной конструкционной марки нержавеющей стали 10Х17Н13М2 или А4, которая представляет собой улучшенную марку AISI 304 за счёт добавления в состав молибдена (который защищает от разрушения в морской воде) и более высокого содержания цветных металлов, в том числе и никеля. Изделия из AISI 316 характеризуются высокими показателями по коррозионной стойкостью к агрессивным средам, даже при высокой температуре эксплуатации, износостойкостью и высокими прочностями показателями, что позволяет применять изделия в: металлургической, кораблестроительной, пищевой, фармацевтической, химической, нефтедобывающей и нефтеперерабатывающей, и других отраслях промышленности. Предназначены для механической и климатической защиты кабельной продукции, при прокладки лотков серии «Стандарт» в любой комбинации как внутри помещений так и на открытом воздухе. | Уточняйте у менеджера | Уточняйте у менеджера
00-00118561 | Крышка переходника (PR16.5850) | Промрукав | Аксессуары в исполнении AISI 316 – это изделия, изготовленные из аустенитной конструкционной марки нержавеющей стали 10Х17Н13М2 или А4, которая представляет собой улучшенную марку AISI 304 за счёт добавления в состав молибдена (который защищает от разрушения в морской воде) и более высокого содержания цветных металлов, в том числе и никеля. Изделия из AISI 316 характеризуются высокими показателями по коррозионной стойкостью к агрессивным средам, даже при высокой температуре эксплуатации, износостойкостью и высокими прочностями показателями, что позволяет применять изделия в: металлургической, кораблестроительной, пищевой, фармацевтической, химической, нефтедобывающей и нефтеперерабатывающей, и других отраслях промышленности. Предназначены для механической и климатической защиты кабельной продукции, при прокладки лотков серии «Стандарт» в любой комбинации как внутри помещений так и на открытом воздухе. | Уточняйте у менеджера | Уточняйте у менеджера
00-00118560 | Крышка переходника (PR16.5851) | Промрукав | Аксессуары в исполнении AISI 316 – это изделия, изготовленные из аустенитной конструкционной марки нержавеющей стали 10Х17Н13М2 или А4, которая представляет собой улучшенную марку AISI 304 за счёт добавления в состав молибдена (который защищает от разрушения в морской воде) и более высокого содержания цветных металлов, в том числе и никеля. Изделия из AISI 316 характеризуются высокими показателями по коррозионной стойкостью к агрессивным средам, даже при высокой температуре эксплуатации, износостойкостью и высокими прочностями показателями, что позволяет применять изделия в: металлургической, кораблестроительной, пищевой, фармацевтической, химической, нефтедобывающей и нефтеперерабатывающей, и других отраслях промышленности. Предназначены для механической и климатической защиты кабельной продукции, при прокладки лотков серии «Стандарт» в любой комбинации как внутри помещений так и на открытом воздухе. | Уточняйте у менеджера | Уточняйте у менеджера
00-00118559 | Крышка переходника (PR16.5852) | Промрукав | Аксессуары в исполнении AISI 316 – это изделия, изготовленные из аустенитной конструкционной марки нержавеющей стали 10Х17Н13М2 или А4, которая представляет собой улучшенную марку AISI 304 за счёт добавления в состав молибдена (который защищает от разрушения в морской воде) и более высокого содержания цветных металлов, в том числе и никеля. Изделия из AISI 316 характеризуются высокими показателями по коррозионной стойкостью к агрессивным средам, даже при высокой температуре эксплуатации, износостойкостью и высокими прочностями показателями, что позволяет применять изделия в: металлургической, кораблестроительной, пищевой, фармацевтической, химической, нефтедобывающей и нефтеперерабатывающей, и других отраслях промышленности. Предназначены для механической и климатической защиты кабельной продукции, при прокладки лотков серии «Стандарт» в любой комбинации как внутри помещений так и на открытом воздухе. | Уточняйте у менеджера | Уточняйте у менеджера
00-00111587 | Крышка (PR16.5902) | Промрукав | Аксессуары в исполнении AISI 409 – это изделия, изготовленные из ферритовой марки нержавеющей стали 08Х13, обладающих коррозионной стойкостью и высокими прочностями показателями, что позволяет применять изделия, в различных непищевых отраслях промышленности. Предназначены для механической и климатической защиты кабельной продукции, при прокладки лотков серии «Стандарт» в любой комбинации как внутри помещений так и на открытом воздухе. | Уточняйте у менеджера | Уточняйте у менеджера
00-00111588 | Крышка (PR16.5903) | Промрукав | Аксессуары в исполнении AISI 409 – это изделия, изготовленные из ферритовой марки нержавеющей стали 08Х13, обладающих коррозионной стойкостью и высокими прочностями показателями, что позволяет применять изделия, в различных непищевых отраслях промышленности. Предназначены для механической и климатической защиты кабельной продукции, при прокладки лотков серии «Стандарт» в любой комбинации как внутри помещений так и на открытом воздухе. | Уточняйте у менеджера | Уточняйте у менеджера
00-00111589 | Крышка (PR16.5904) | Промрукав | Аксессуары в исполнении AISI 409 – это изделия, изготовленные из ферритовой марки нержавеющей стали 08Х13, обладающих коррозионной стойкостью и высокими прочностями показателями, что позволяет применять изделия, в различных непищевых отраслях промышленности. Предназначены для механической и климатической защиты кабельной продукции, при прокладки лотков серии «Стандарт» в любой комбинации как внутри помещений так и на открытом воздухе. | Уточняйте у менеджера | Уточняйте у менеджера
00-00111590 | Крышка (PR16.5905) | Промрукав | Аксессуары в исполнении AISI 409 – это изделия, изготовленные из ферритовой марки нержавеющей стали 08Х13, обладающих коррозионной стойкостью и высокими прочностями показателями, что позволяет применять изделия, в различных непищевых отраслях промышленности. Предназначены для механической и климатической защиты кабельной продукции, при прокладки лотков серии «Стандарт» в любой комбинации как внутри помещений так и на открытом воздухе. | Уточняйте у менеджера | Уточняйте у менеджера
00-00111591 | Крышка (PR16.5906) | Промрукав | Аксессуары в исполнении AISI 409 – это изделия, изготовленные из ферритовой марки нержавеющей стали 08Х13, обладающих коррозионной стойкостью и высокими прочностями показателями, что позволяет применять изделия, в различных непищевых отраслях промышленности. Предназначены для механической и климатической защиты кабельной продукции, при прокладки лотков серии «Стандарт» в любой комбинации как внутри помещений так и на открытом воздухе. | Уточняйте у менеджера | Уточняйте у менеджера
00-00111592 | Крышка (PR16.5907) | Промрукав | Аксессуары в исполнении AISI 409 – это изделия, изготовленные из ферритовой марки нержавеющей стали 08Х13, обладающих коррозионной стойкостью и высокими прочностями показателями, что позволяет применять изделия, в различных непищевых отраслях промышленности. Предназначены для механической и климатической защиты кабельной продукции, при прокладки лотков серии «Стандарт» в любой комбинации как внутри помещений так и на открытом воздухе. | Уточняйте у менеджера | Уточняйте у менеджера
00-00111593 | Крышка (PR16.5908) | Промрукав | Аксессуары в исполнении AISI 409 – это изделия, изготовленные из ферритовой марки нержавеющей стали 08Х13, обладающих коррозионной стойкостью и высокими прочностями показателями, что позволяет применять изделия, в различных непищевых отраслях промышленности. Предназначены для механической и климатической защиты кабельной продукции, при прокладки лотков серии «Стандарт» в любой комбинации как внутри помещений так и на открытом воздухе. | Уточняйте у менеджера | Уточняйте у менеджера
00-00111594 | Крышка (PR16.5909) | Промрукав | Аксессуары в исполнении AISI 409 – это изделия, изготовленные из ферритовой марки нержавеющей стали 08Х13, обладающих коррозионной стойкостью и высокими прочностями показателями, что позволяет применять изделия, в различных непищевых отраслях промышленности. Предназначены для механической и климатической защиты кабельной продукции, при прокладки лотков серии «Стандарт» в любой комбинации как внутри помещений так и на открытом воздухе. | Уточняйте у менеджера | Уточняйте у менеджера
00-00111595 | Крышка (PR16.5910) | Промрукав | Аксессуары в исполнении AISI 409 – это изделия, изготовленные из ферритовой марки нержавеющей стали 08Х13, обладающих коррозионной стойкостью и высокими прочностями показателями, что позволяет применять изделия, в различных непищевых отраслях промышленности. Предназначены для механической и климатической защиты кабельной продукции, при прокладки лотков серии «Стандарт» в любой комбинации как внутри помещений так и на открытом воздухе. | Уточняйте у менеджера | Уточняйте у менеджера
00-00111596 | Крышка (PR16.5911) | Промрукав | Аксессуары в исполнении AISI 409 – это изделия, изготовленные из ферритовой марки нержавеющей стали 08Х13, обладающих коррозионной стойкостью и высокими прочностями показателями, что позволяет применять изделия, в различных непищевых отраслях промышленности. Предназначены для механической и климатической защиты кабельной продукции, при прокладки лотков серии «Стандарт» в любой комбинации как внутри помещений так и на открытом воздухе. | Уточняйте у менеджера | Уточняйте у менеджера
00-00111597 | Крышка (PR16.5912) | Промрукав | Аксессуары в исполнении AISI 409 – это изделия, изготовленные из ферритовой марки нержавеющей стали 08Х13, обладающих коррозионной стойкостью и высокими прочностями показателями, что позволяет применять изделия, в различных непищевых отраслях промышленности. Предназначены для механической и климатической защиты кабельной продукции, при прокладки лотков серии «Стандарт» в любой комбинации как внутри помещений так и на открытом воздухе. | Уточняйте у менеджера | Уточняйте у менеджера
00-00111598 | Крышка (PR16.5913) | Промрукав | Аксессуары в исполнении AISI 409 – это изделия, изготовленные из ферритовой марки нержавеющей стали 08Х13, обладающих коррозионной стойкостью и высокими прочностями показателями, что позволяет применять изделия, в различных непищевых отраслях промышленности. Предназначены для механической и климатической защиты кабельной продукции, при прокладки лотков серии «Стандарт» в любой комбинации как внутри помещений так и на открытом воздухе. | Уточняйте у менеджера | Уточняйте у менеджера
00-00111599 | Крышка (PR16.5914) | Промрукав | Аксессуары в исполнении AISI 409 – это изделия, изготовленные из ферритовой марки нержавеющей стали 08Х13, обладающих коррозионной стойкостью и высокими прочностями показателями, что позволяет применять изделия, в различных непищевых отраслях промышленности. Предназначены для механической и климатической защиты кабельной продукции, при прокладки лотков серии «Стандарт» в любой комбинации как внутри помещений так и на открытом воздухе. | Уточняйте у менеджера | Уточняйте у менеджера
00-00111600 | Крышка (PR16.5915) | Промрукав | Аксессуары в исполнении AISI 409 – это изделия, изготовленные из ферритовой марки нержавеющей стали 08Х13, обладающих коррозионной стойкостью и высокими прочностями показателями, что позволяет применять изделия, в различных непищевых отраслях промышленности. Предназначены для механической и климатической защиты кабельной продукции, при прокладки лотков серии «Стандарт» в любой комбинации как внутри помещений так и на открытом воздухе. | Уточняйте у менеджера | Уточняйте у менеджера
00-00111601 | Крышка (PR16.5916) | Промрукав | Аксессуары в исполнении AISI 409 – это изделия, изготовленные из ферритовой марки нержавеющей стали 08Х13, обладающих коррозионной стойкостью и высокими прочностями показателями, что позволяет применять изделия, в различных непищевых отраслях промышленности. Предназначены для механической и климатической защиты кабельной продукции, при прокладки лотков серии «Стандарт» в любой комбинации как внутри помещений так и на открытом воздухе. | Уточняйте у менеджера | Уточняйте у менеджера
00-00111602 | Крышка (PR16.5917) | Промрукав | Аксессуары в исполнении AISI 409 – это изделия, изготовленные из ферритовой марки нержавеющей стали 08Х13, обладающих коррозионной стойкостью и высокими прочностями показателями, что позволяет применять изделия, в различных непищевых отраслях промышленности. Предназначены для механической и климатической защиты кабельной продукции, при прокладки лотков серии «Стандарт» в любой комбинации как внутри помещений так и на открытом воздухе. | Уточняйте у менеджера | Уточняйте у менеджера
00-00111603 | Крышка (PR16.5918) | Промрукав | Аксессуары в исполнении AISI 409 – это изделия, изготовленные из ферритовой марки нержавеющей стали 08Х13, обладающих коррозионной стойкостью и высокими прочностями показателями, что позволяет применять изделия, в различных непищевых отраслях промышленности. Предназначены для механической и климатической защиты кабельной продукции, при прокладки лотков серии «Стандарт» в любой комбинации как внутри помещений так и на открытом воздухе. | Уточняйте у менеджера | Уточняйте у менеджера
00-00116031 | Крышка переходника (PR16.10992) | Промрукав | Аксессуары изготовленные из стали с защитным покрытием по методу Сендзимира – это изделия, на которых защитное цинковое покрытие было нанесено на листовую сталь перед изготовлением. Толщина защитного покрытия варьируется от 10 до 22мкм. Климатическое исполнение изделий УХЛ2, что предусматривают эксплуатацию в помещении и под навесом, при температуре эксплуатации от -80 до +150°С. Крышка переходника симметричного предназначена для обеспечения более высокой защиты по IP и механических повреждений. | Уточняйте у менеджера | Уточняйте у менеджера
00-00116032 | Крышка переходника (PR16.10993) | Промрукав | Аксессуары изготовленные из стали с защитным покрытием по методу Сендзимира – это изделия, на которых защитное цинковое покрытие было нанесено на листовую сталь перед изготовлением. Толщина защитного покрытия варьируется от 10 до 22мкм. Климатическое исполнение изделий УХЛ2, что предусматривают эксплуатацию в помещении и под навесом, при температуре эксплуатации от -80 до +150°С. Крышка переходника симметричного предназначена для обеспечения более высокой защиты по IP и механических повреждений. | Уточняйте у менеджера | Уточняйте у менеджера
00-00116033 | Крышка переходника (PR16.10994) | Промрукав | Аксессуары изготовленные из стали с защитным покрытием по методу Сендзимира – это изделия, на которых защитное цинковое покрытие было нанесено на листовую сталь перед изготовлением. Толщина защитного покрытия варьируется от 10 до 22мкм. Климатическое исполнение изделий УХЛ2, что предусматривают эксплуатацию в помещении и под навесом, при температуре эксплуатации от -80 до +150°С. Крышка переходника симметричного предназначена для обеспечения более высокой защиты по IP и механических повреждений. | Уточняйте у менеджера | Уточняйте у менеджера
00-00116034 | Крышка переходника (PR16.10995) | Промрукав | Аксессуары изготовленные из стали с защитным покрытием по методу Сендзимира – это изделия, на которых защитное цинковое покрытие было нанесено на листовую сталь перед изготовлением. Толщина защитного покрытия варьируется от 10 до 22мкм. Климатическое исполнение изделий УХЛ2, что предусматривают эксплуатацию в помещении и под навесом, при температуре эксплуатации от -80 до +150°С. Крышка переходника симметричного предназначена для обеспечения более высокой защиты по IP и механических повреждений. | Уточняйте у менеджера | Уточняйте у менеджера
00-00116035 | Крышка переходника (PR16.10996) | Промрукав | Аксессуары изготовленные из стали с защитным покрытием по методу Сендзимира – это изделия, на которых защитное цинковое покрытие было нанесено на листовую сталь перед изготовлением. Толщина защитного покрытия варьируется от 10 до 22мкм. Климатическое исполнение изделий УХЛ2, что предусматривают эксплуатацию в помещении и под навесом, при температуре эксплуатации от -80 до +150°С. Крышка переходника симметричного предназначена для обеспечения более высокой защиты по IP и механических повреждений. | Уточняйте у менеджера | Уточняйте у менеджера
00-00116036 | Крышка переходника (PR16.10997) | Промрукав | Аксессуары изготовленные из стали с защитным покрытием по методу Сендзимира – это изделия, на которых защитное цинковое покрытие было нанесено на листовую сталь перед изготовлением. Толщина защитного покрытия варьируется от 10 до 22мкм. Климатическое исполнение изделий УХЛ2, что предусматривают эксплуатацию в помещении и под навесом, при температуре эксплуатации от -80 до +150°С. Крышка переходника симметричного предназначена для обеспечения более высокой защиты по IP и механических повреждений. | Уточняйте у менеджера | Уточняйте у менеджера
00-00116037 | Крышка переходника (PR16.10998) | Промрукав | Аксессуары изготовленные из стали с защитным покрытием по методу Сендзимира – это изделия, на которых защитное цинковое покрытие было нанесено на листовую сталь перед изготовлением. Толщина защитного покрытия варьируется от 10 до 22мкм. Климатическое исполнение изделий УХЛ2, что предусматривают эксплуатацию в помещении и под навесом, при температуре эксплуатации от -80 до +150°С. Крышка переходника симметричного предназначена для обеспечения более высокой защиты по IP и механических повреждений. | Уточняйте у менеджера | Уточняйте у менеджера
00-00116038 | Крышка переходника (PR16.10999) | Промрукав | Аксессуары изготовленные из стали с защитным покрытием по методу Сендзимира – это изделия, на которых защитное цинковое покрытие было нанесено на листовую сталь перед изготовлением. Толщина защитного покрытия варьируется от 10 до 22мкм. Климатическое исполнение изделий УХЛ2, что предусматривают эксплуатацию в помещении и под навесом, при температуре эксплуатации от -80 до +150°С. Крышка переходника симметричного предназначена для обеспечения более высокой защиты по IP и механических повреждений. | Уточняйте у менеджера | Уточняйте у менеджера
00-00116039 | Крышка переходника (PR16.11000) | Промрукав | Аксессуары изготовленные из стали с защитным покрытием по методу Сендзимира – это изделия, на которых защитное цинковое покрытие было нанесено на листовую сталь перед изготовлением. Толщина защитного покрытия варьируется от 10 до 22мкм. Климатическое исполнение изделий УХЛ2, что предусматривают эксплуатацию в помещении и под навесом, при температуре эксплуатации от -80 до +150°С. Крышка переходника симметричного предназначена для обеспечения более высокой защиты по IP и механических повреждений. | Уточняйте у менеджера | Уточняйте у менеджера
00-00116040 | Крышка переходника (PR16.11001) | Промрукав | Аксессуары изготовленные из стали с защитным покрытием по методу Сендзимира – это изделия, на которых защитное цинковое покрытие было нанесено на листовую сталь перед изготовлением. Толщина защитного покрытия варьируется от 10 до 22мкм. Климатическое исполнение изделий УХЛ2, что предусматривают эксплуатацию в помещении и под навесом, при температуре эксплуатации от -80 до +150°С. Крышка переходника симметричного предназначена для обеспечения более высокой защиты по IP и механических повреждений. | Уточняйте у менеджера | Уточняйте у менеджера
00-00116041 | Крышка переходника (PR16.11002) | Промрукав | Аксессуары изготовленные из стали с защитным покрытием по методу Сендзимира – это изделия, на которых защитное цинковое покрытие было нанесено на листовую сталь перед изготовлением. Толщина защитного покрытия варьируется от 10 до 22мкм. Климатическое исполнение изделий УХЛ2, что предусматривают эксплуатацию в помещении и под навесом, при температуре эксплуатации от -80 до +150°С. Крышка переходника симметричного предназначена для обеспечения более высокой защиты по IP и механических повреждений. | Уточняйте у менеджера | Уточняйте у менеджера
00-00116042 | Крышка переходника (PR16.11003) | Промрукав | Аксессуары изготовленные из стали с защитным покрытием по методу Сендзимира – это изделия, на которых защитное цинковое покрытие было нанесено на листовую сталь перед изготовлением. Толщина защитного покрытия варьируется от 10 до 22мкм. Климатическое исполнение изделий УХЛ2, что предусматривают эксплуатацию в помещении и под навесом, при температуре эксплуатации от -80 до +150°С. Крышка переходника симметричного предназначена для обеспечения более высокой защиты по IP и механических повреждений. | Уточняйте у менеджера | Уточняйте у менеджера
00-00116043 | Крышка переходника (PR16.11004) | Промрукав | Аксессуары изготовленные из стали с защитным покрытием по методу Сендзимира – это изделия, на которых защитное цинковое покрытие было нанесено на листовую сталь перед изготовлением. Толщина защитного покрытия варьируется от 10 до 22мкм. Климатическое исполнение изделий УХЛ2, что предусматривают эксплуатацию в помещении и под навесом, при температуре эксплуатации от -80 до +150°С. Крышка переходника симметричного предназначена для обеспечения более высокой защиты по IP и механических повреждений. | Уточняйте у менеджера | Уточняйте у менеджера
00-00116044 | Крышка переходника (PR16.11005) | Промрукав | Аксессуары изготовленные из стали с защитным покрытием по методу Сендзимира – это изделия, на которых защитное цинковое покрытие было нанесено на листовую сталь перед изготовлением. Толщина защитного покрытия варьируется от 10 до 22мкм. Климатическое исполнение изделий УХЛ2, что предусматривают эксплуатацию в помещении и под навесом, при температуре эксплуатации от -80 до +150°С. Крышка переходника симметричного предназначена для обеспечения более высокой защиты по IP и механических повреждений. | Уточняйте у менеджера | Уточняйте у менеджера
00-00116045 | Крышка переходника (PR16.11006) | Промрукав | Аксессуары изготовленные из стали с защитным покрытием по методу Сендзимира – это изделия, на которых защитное цинковое покрытие было нанесено на листовую сталь перед изготовлением. Толщина защитного покрытия варьируется от 10 до 22мкм. Климатическое исполнение изделий УХЛ2, что предусматривают эксплуатацию в помещении и под навесом, при температуре эксплуатации от -80 до +150°С. Крышка переходника симметричного предназначена для обеспечения более высокой защиты по IP и механических повреждений. | Уточняйте у менеджера | Уточняйте у менеджера
00-00116046 | Крышка переходника (PR16.11007) | Промрукав | Аксессуары изготовленные из стали с защитным покрытием по методу Сендзимира – это изделия, на которых защитное цинковое покрытие было нанесено на листовую сталь перед изготовлением. Толщина защитного покрытия варьируется от 10 до 22мкм. Климатическое исполнение изделий УХЛ2, что предусматривают эксплуатацию в помещении и под навесом, при температуре эксплуатации от -80 до +150°С. Крышка переходника симметричного предназначена для обеспечения более высокой защиты по IP и механических повреждений. | Уточняйте у менеджера | Уточняйте у менеджера
00-00116047 | Крышка переходника (PR16.11008) | Промрукав | Аксессуары изготовленные из стали с защитным покрытием по методу Сендзимира – это изделия, на которых защитное цинковое покрытие было нанесено на листовую сталь перед изготовлением. Толщина защитного покрытия варьируется от 10 до 22мкм. Климатическое исполнение изделий УХЛ2, что предусматривают эксплуатацию в помещении и под навесом, при температуре эксплуатации от -80 до +150°С. Крышка переходника симметричного предназначена для обеспечения более высокой защиты по IP и механических повреждений. | Уточняйте у менеджера | Уточняйте у менеджера
00-00106283 | Крышка переходника (PR16.2018) | Промрукав | Аксессуары в исполнении HDZ – это изделия с защитным покрытием горячий цинк (по ГОСТ 9.307), подходят для соединения между собой лотков серии «Стандарт» в любой комбинации как внутри помещений, так и на открытом воздухе. Предназначены для механической и климатической защиты кабельной продукци, при прокладки лотков серии «Стандарт» в любой комбинации как внутри помещений так и на открытом воздухе. | Уточняйте у менеджера | Уточняйте у менеджера
00-00106284 | Крышка переходника (PR16.2019) | Промрукав | Аксессуары в исполнении HDZ – это изделия с защитным покрытием горячий цинк (по ГОСТ 9.307), подходят для соединения между собой лотков серии «Стандарт» в любой комбинации как внутри помещений, так и на открытом воздухе. Предназначены для механической и климатической защиты кабельной продукци, при прокладки лотков серии «Стандарт» в любой комбинации как внутри помещений так и на открытом воздухе. | Уточняйте у менеджера | Уточняйте у менеджера
00-00106285 | Крышка переходника (PR16.2020) | Промрукав | Аксессуары в исполнении HDZ – это изделия с защитным покрытием горячий цинк (по ГОСТ 9.307), подходят для соединения между собой лотков серии «Стандарт» в любой комбинации как внутри помещений, так и на открытом воздухе. Предназначены для механической и климатической защиты кабельной продукци, при прокладки лотков серии «Стандарт» в любой комбинации как внутри помещений так и на открытом воздухе. | Уточняйте у менеджера | Уточняйте у менеджера
00-00106286 | Крышка переходника (PR16.2029) | Промрукав | Аксессуары в исполнении HDZ – это изделия с защитным покрытием горячий цинк (по ГОСТ 9.307), подходят для соединения между собой лотков серии «Стандарт» в любой комбинации как внутри помещений, так и на открытом воздухе. Предназначены для механической и климатической защиты кабельной продукци, при прокладки лотков серии «Стандарт» в любой комбинации как внутри помещений так и на открытом воздухе. | Уточняйте у менеджера | Уточняйте у менеджера
00-00106287 | Крышка переходника (PR16.2030) | Промрукав | Аксессуары в исполнении HDZ – это изделия с защитным покрытием горячий цинк (по ГОСТ 9.307), подходят для соединения между собой лотков серии «Стандарт» в любой комбинации как внутри помещений, так и на открытом воздухе. Предназначены для механической и климатической защиты кабельной продукци, при прокладки лотков серии «Стандарт» в любой комбинации как внутри помещений так и на открытом воздухе. | Уточняйте у менеджера | Уточняйте у менеджера
00-00106288 | Крышка переходника (PR16.2031) | Промрукав | Аксессуары в исполнении HDZ – это изделия с защитным покрытием горячий цинк (по ГОСТ 9.307), подходят для соединения между собой лотков серии «Стандарт» в любой комбинации как внутри помещений, так и на открытом воздухе. Предназначены для механической и климатической защиты кабельной продукци, при прокладки лотков серии «Стандарт» в любой комбинации как внутри помещений так и на открытом воздухе. | Уточняйте у менеджера | Уточняйте у менеджера
00-00106289 | Крышка переходника (PR16.2032) | Промрукав | Аксессуары в исполнении HDZ – это изделия с защитным покрытием горячий цинк (по ГОСТ 9.307), подходят для соединения между собой лотков серии «Стандарт» в любой комбинации как внутри помещений, так и на открытом воздухе. Предназначены для механической и климатической защиты кабельной продукци, при прокладки лотков серии «Стандарт» в любой комбинации как внутри помещений так и на открытом воздухе. | Уточняйте у менеджера | Уточняйте у менеджера
00-00106290 | Крышка переходника (PR16.2033) | Промрукав | Аксессуары в исполнении HDZ – это изделия с защитным покрытием горячий цинк (по ГОСТ 9.307), подходят для соединения между собой лотков серии «Стандарт» в любой комбинации как внутри помещений, так и на открытом воздухе. Предназначены для механической и климатической защиты кабельной продукци, при прокладки лотков серии «Стандарт» в любой комбинации как внутри помещений так и на открытом воздухе. | Уточняйте у менеджера | Уточняйте у менеджера
00-00106291 | Крышка переходника (PR16.2034) | Промрукав | Аксессуары в исполнении HDZ – это изделия с защитным покрытием горячий цинк (по ГОСТ 9.307), подходят для соединения между собой лотков серии «Стандарт» в любой комбинации как внутри помещений, так и на открытом воздухе. Предназначены для механической и климатической защиты кабельной продукци, при прокладки лотков серии «Стандарт» в любой комбинации как внутри помещений так и на открытом воздухе. | Уточняйте у менеджера | Уточняйте у менеджера
00-00106292 | Крышка переходника (PR16.2035) | Промрукав | Аксессуары в исполнении HDZ – это изделия с защитным покрытием горячий цинк (по ГОСТ 9.307), подходят для соединения между собой лотков серии «Стандарт» в любой комбинации как внутри помещений, так и на открытом воздухе. Предназначены для механической и климатической защиты кабельной продукци, при прокладки лотков серии «Стандарт» в любой комбинации как внутри помещений так и на открытом воздухе. | Уточняйте у менеджера | Уточняйте у менеджера
00-00106293 | Крышка переходника (PR16.2036) | Промрукав | Аксессуары в исполнении HDZ – это изделия с защитным покрытием горячий цинк (по ГОСТ 9.307), подходят для соединения между собой лотков серии «Стандарт» в любой комбинации как внутри помещений, так и на открытом воздухе. Предназначены для механической и климатической защиты кабельной продукци, при прокладки лотков серии «Стандарт» в любой комбинации как внутри помещений так и на открытом воздухе. | Уточняйте у менеджера | Уточняйте у менеджера
00-00106294 | Крышка переходника (PR16.2037) | Промрукав | Аксессуары в исполнении HDZ – это изделия с защитным покрытием горячий цинк (по ГОСТ 9.307), подходят для соединения между собой лотков серии «Стандарт» в любой комбинации как внутри помещений, так и на открытом воздухе. Предназначены для механической и климатической защиты кабельной продукци, при прокладки лотков серии «Стандарт» в любой комбинации как внутри помещений так и на открытом воздухе. | Уточняйте у менеджера | Уточняйте у менеджера
00-00106295 | Крышка переходника (PR16.2038) | Промрукав | Аксессуары в исполнении HDZ – это изделия с защитным покрытием горячий цинк (по ГОСТ 9.307), подходят для соединения между собой лотков серии «Стандарт» в любой комбинации как внутри помещений, так и на открытом воздухе. Предназначены для механической и климатической защиты кабельной продукци, при прокладки лотков серии «Стандарт» в любой комбинации как внутри помещений так и на открытом воздухе. | Уточняйте у менеджера | Уточняйте у менеджера
00-00106296 | Крышка переходника (PR16.2039) | Промрукав | Аксессуары в исполнении HDZ – это изделия с защитным покрытием горячий цинк (по ГОСТ 9.307), подходят для соединения между собой лотков серии «Стандарт» в любой комбинации как внутри помещений, так и на открытом воздухе. Предназначены для механической и климатической защиты кабельной продукци, при прокладки лотков серии «Стандарт» в любой комбинации как внутри помещений так и на открытом воздухе. | Уточняйте у менеджера | Уточняйте у менеджера
00-00106297 | Крышка переходника (PR16.2040) | Промрукав | Аксессуары в исполнении HDZ – это изделия с защитным покрытием горячий цинк (по ГОСТ 9.307), подходят для соединения между собой лотков серии «Стандарт» в любой комбинации как внутри помещений, так и на открытом воздухе. Предназначены для механической и климатической защиты кабельной продукци, при прокладки лотков серии «Стандарт» в любой комбинации как внутри помещений так и на открытом воздухе. | Уточняйте у менеджера | Уточняйте у менеджера
00-00106298 | Крышка переходника (PR16.2041) | Промрукав | Аксессуары в исполнении HDZ – это изделия с защитным покрытием горячий цинк (по ГОСТ 9.307), подходят для соединения между собой лотков серии «Стандарт» в любой комбинации как внутри помещений, так и на открытом воздухе. Предназначены для механической и климатической защиты кабельной продукци, при прокладки лотков серии «Стандарт» в любой комбинации как внутри помещений так и на открытом воздухе. | Уточняйте у менеджера | Уточняйте у менеджера
00-00106299 | Крышка переходника (PR16.2042) | Промрукав | Аксессуары в исполнении HDZ – это изделия с защитным покрытием горячий цинк (по ГОСТ 9.307), подходят для соединения между собой лотков серии «Стандарт» в любой комбинации как внутри помещений, так и на открытом воздухе. Предназначены для механической и климатической защиты кабельной продукци, при прокладки лотков серии «Стандарт» в любой комбинации как внутри помещений так и на открытом воздухе. | Уточняйте у менеджера | Уточняйте у менеджера
00-00118558 | Крышка переходника (PR16.5968) | Промрукав | Аксессуары для лотков применяются при монтаже перфорированных, глухих и проволочных лотков, что позволяет выполнить более эстетичный и качественный монтаж. | Уточняйте у менеджера | Уточняйте у менеджера
00-00118557 | Крышка переходника (PR16.5969) | Промрукав | Аксессуары для лотков применяются при монтаже перфорированных, глухих и проволочных лотков, что позволяет выполнить более эстетичный и качественный монтаж. | Уточняйте у менеджера | Уточняйте у менеджера
00-00118556 | Крышка переходника (PR16.5970) | Промрукав | Аксессуары для лотков применяются при монтаже перфорированных, глухих и проволочных лотков, что позволяет выполнить более эстетичный и качественный монтаж. | Уточняйте у менеджера | Уточняйте у менеджера
00-00118555 | Крышка переходника (PR16.5971) | Промрукав | Аксессуары для лотков применяются при монтаже перфорированных, глухих и проволочных лотков, что позволяет выполнить более эстетичный и качественный монтаж. | Уточняйте у менеджера | Уточняйте у менеджера
00-00118554 | Крышка переходника (PR16.5972) | Промрукав | Аксессуары для лотков применяются при монтаже перфорированных, глухих и проволочных лотков, что позволяет выполнить более эстетичный и качественный монтаж. | Уточняйте у менеджера | Уточняйте у менеджера
00-00118553 | Крышка переходника (PR16.5973) | Промрукав | Аксессуары для лотков применяются при монтаже перфорированных, глухих и проволочных лотков, что позволяет выполнить более эстетичный и качественный монтаж. | Уточняйте у менеджера | Уточняйте у менеджера
00-00118552 | Крышка переходника (PR16.5974) | Промрукав | Аксессуары для лотков применяются при монтаже перфорированных, глухих и проволочных лотков, что позволяет выполнить более эстетичный и качественный монтаж. | Уточняйте у менеджера | Уточняйте у менеджера
00-00118551 | Крышка переходника (PR16.5975) | Промрукав | Аксессуары для лотков применяются при монтаже перфорированных, глухих и проволочных лотков, что позволяет выполнить более эстетичный и качественный монтаж. | Уточняйте у менеджера | Уточняйте у менеджера
00-00118550 | Крышка переходника (PR16.5976) | Промрукав | Аксессуары для лотков применяются при монтаже перфорированных, глухих и проволочных лотков, что позволяет выполнить более эстетичный и качественный монтаж. | Уточняйте у менеджера | Уточняйте у менеджера
00-00118549 | Крышка переходника (PR16.5977) | Промрукав | Аксессуары для лотков применяются при монтаже перфорированных, глухих и проволочных лотков, что позволяет выполнить более эстетичный и качественный монтаж. | Уточняйте у менеджера | Уточняйте у менеджера
00-00118548 | Крышка переходника (PR16.5978) | Промрукав | Аксессуары для лотков применяются при монтаже перфорированных, глухих и проволочных лотков, что позволяет выполнить более эстетичный и качественный монтаж. | Уточняйте у менеджера | Уточняйте у менеджера
00-00118547 | Крышка переходника (PR16.5979) | Промрукав | Аксессуары для лотков применяются при монтаже перфорированных, глухих и проволочных лотков, что позволяет выполнить более эстетичный и качественный монтаж. | Уточняйте у менеджера | Уточняйте у менеджера
00-00118546 | Крышка переходника (PR16.5980) | Промрукав | Аксессуары для лотков применяются при монтаже перфорированных, глухих и проволочных лотков, что позволяет выполнить более эстетичный и качественный монтаж. | Уточняйте у менеджера | Уточняйте у менеджера
00-00118545 | Крышка переходника (PR16.5981) | Промрукав | Аксессуары для лотков применяются при монтаже перфорированных, глухих и проволочных лотков, что позволяет выполнить более эстетичный и качественный монтаж. | Уточняйте у менеджера | Уточняйте у менеджера
00-00118544 | Крышка переходника (PR16.5982) | Промрукав | Аксессуары для лотков применяются при монтаже перфорированных, глухих и проволочных лотков, что позволяет выполнить более эстетичный и качественный монтаж. | Уточняйте у менеджера | Уточняйте у менеджера
00-00118543 | Крышка переходника (PR16.5983) | Промрукав | Аксессуары для лотков применяются при монтаже перфорированных, глухих и проволочных лотков, что позволяет выполнить более эстетичный и качественный монтаж. | Уточняйте у менеджера | Уточняйте у менеджера
00-00118542 | Крышка переходника (PR16.5984) | Промрукав | Аксессуары для лотков применяются при монтаже перфорированных, глухих и проволочных лотков, что позволяет выполнить более эстетичный и качественный монтаж. | Уточняйте у менеджера | Уточняйте у менеджера
00-00118541 | Крышка переходника (PR16.6034) | Промрукав | Аксессуары в исполнении AISI 316 – это изделия, изготовленные из аустенитной конструкционной марки нержавеющей стали 10Х17Н13М2 или А4, которая представляет собой улучшенную марку AISI 304 за счёт добавления в состав молибдена (который защищает от разрушения в морской воде) и более высокого содержания цветных металлов, в том числе и никеля. Изделия из AISI 316 характеризуются высокими показателями по коррозионной стойкостью к агрессивным средам, даже при высокой температуре эксплуатации, износостойкостью и высокими прочностями показателями, что позволяет применять изделия в: металлургической, кораблестроительной, пищевой, фармацевтической, химической, нефтедобывающей и нефтеперерабатывающей, и других отраслях промышленности. Предназначены для механической и климатической защиты кабельной продукци, при прокладки лотков серии «Стандарт» в любой комбинации как внутри помещений так и на открытом воздухе. | Уточняйте у менеджера | Уточняйте у менеджера
00-00118540 | Крышка переходника (PR16.6035) | Промрукав | Аксессуары в исполнении AISI 316 – это изделия, изготовленные из аустенитной конструкционной марки нержавеющей стали 10Х17Н13М2 или А4, которая представляет собой улучшенную марку AISI 304 за счёт добавления в состав молибдена (который защищает от разрушения в морской воде) и более высокого содержания цветных металлов, в том числе и никеля. Изделия из AISI 316 характеризуются высокими показателями по коррозионной стойкостью к агрессивным средам, даже при высокой температуре эксплуатации, износостойкостью и высокими прочностями показателями, что позволяет применять изделия в: металлургической, кораблестроительной, пищевой, фармацевтической, химической, нефтедобывающей и нефтеперерабатывающей, и других отраслях промышленности. Предназначены для механической и климатической защиты кабельной продукци, при прокладки лотков серии «Стандарт» в любой комбинации как внутри помещений так и на открытом воздухе. | Уточняйте у менеджера | Уточняйте у менеджера
00-00118539 | Крышка переходника (PR16.6036) | Промрукав | Аксессуары в исполнении AISI 316 – это изделия, изготовленные из аустенитной конструкционной марки нержавеющей стали 10Х17Н13М2 или А4, которая представляет собой улучшенную марку AISI 304 за счёт добавления в состав молибдена (который защищает от разрушения в морской воде) и более высокого содержания цветных металлов, в том числе и никеля. Изделия из AISI 316 характеризуются высокими показателями по коррозионной стойкостью к агрессивным средам, даже при высокой температуре эксплуатации, износостойкостью и высокими прочностями показателями, что позволяет применять изделия в: металлургической, кораблестроительной, пищевой, фармацевтической, химической, нефтедобывающей и нефтеперерабатывающей, и других отраслях промышленности. Предназначены для механической и климатической защиты кабельной продукци, при прокладки лотков серии «Стандарт» в любой комбинации как внутри помещений так и на открытом воздухе. | Уточняйте у менеджера | Уточняйте у менеджера
00-00118538 | Крышка переходника (PR16.6037) | Промрукав | Аксессуары в исполнении AISI 316 – это изделия, изготовленные из аустенитной конструкционной марки нержавеющей стали 10Х17Н13М2 или А4, которая представляет собой улучшенную марку AISI 304 за счёт добавления в состав молибдена (который защищает от разрушения в морской воде) и более высокого содержания цветных металлов, в том числе и никеля. Изделия из AISI 316 характеризуются высокими показателями по коррозионной стойкостью к агрессивным средам, даже при высокой температуре эксплуатации, износостойкостью и высокими прочностями показателями, что позволяет применять изделия в: металлургической, кораблестроительной, пищевой, фармацевтической, химической, нефтедобывающей и нефтеперерабатывающей, и других отраслях промышленности. Предназначены для механической и климатической защиты кабельной продукци, при прокладки лотков серии «Стандарт» в любой комбинации как внутри помещений так и на открытом воздухе. | Уточняйте у менеджера | Уточняйте у менеджера
00-00118537 | Крышка переходника (PR16.6038) | Промрукав | Аксессуары в исполнении AISI 316 – это изделия, изготовленные из аустенитной конструкционной марки нержавеющей стали 10Х17Н13М2 или А4, которая представляет собой улучшенную марку AISI 304 за счёт добавления в состав молибдена (который защищает от разрушения в морской воде) и более высокого содержания цветных металлов, в том числе и никеля. Изделия из AISI 316 характеризуются высокими показателями по коррозионной стойкостью к агрессивным средам, даже при высокой температуре эксплуатации, износостойкостью и высокими прочностями показателями, что позволяет применять изделия в: металлургической, кораблестроительной, пищевой, фармацевтической, химической, нефтедобывающей и нефтеперерабатывающей, и других отраслях промышленности. Предназначены для механической и климатической защиты кабельной продукци, при прокладки лотков серии «Стандарт» в любой комбинации как внутри помещений так и на открытом воздухе. | Уточняйте у менеджера | Уточняйте у менеджера
00-00118536 | Крышка переходника (PR16.6039) | Промрукав | Аксессуары в исполнении AISI 316 – это изделия, изготовленные из аустенитной конструкционной марки нержавеющей стали 10Х17Н13М2 или А4, которая представляет собой улучшенную марку AISI 304 за счёт добавления в состав молибдена (который защищает от разрушения в морской воде) и более высокого содержания цветных металлов, в том числе и никеля. Изделия из AISI 316 характеризуются высокими показателями по коррозионной стойкостью к агрессивным средам, даже при высокой температуре эксплуатации, износостойкостью и высокими прочностями показателями, что позволяет применять изделия в: металлургической, кораблестроительной, пищевой, фармацевтической, химической, нефтедобывающей и нефтеперерабатывающей, и других отраслях промышленности. Предназначены для механической и климатической защиты кабельной продукци, при прокладки лотков серии «Стандарт» в любой комбинации как внутри помещений так и на открытом воздухе. | Уточняйте у менеджера | Уточняйте у менеджера
00-00118535 | Крышка переходника (PR16.6040) | Промрукав | Аксессуары в исполнении AISI 316 – это изделия, изготовленные из аустенитной конструкционной марки нержавеющей стали 10Х17Н13М2 или А4, которая представляет собой улучшенную марку AISI 304 за счёт добавления в состав молибдена (который защищает от разрушения в морской воде) и более высокого содержания цветных металлов, в том числе и никеля. Изделия из AISI 316 характеризуются высокими показателями по коррозионной стойкостью к агрессивным средам, даже при высокой температуре эксплуатации, износостойкостью и высокими прочностями показателями, что позволяет применять изделия в: металлургической, кораблестроительной, пищевой, фармацевтической, химической, нефтедобывающей и нефтеперерабатывающей, и других отраслях промышленности. Предназначены для механической и климатической защиты кабельной продукци, при прокладки лотков серии «Стандарт» в любой комбинации как внутри помещений так и на открытом воздухе. | Уточняйте у менеджера | Уточняйте у менеджера
00-00118534 | Крышка переходника (PR16.6041) | Промрукав | Аксессуары в исполнении AISI 316 – это изделия, изготовленные из аустенитной конструкционной марки нержавеющей стали 10Х17Н13М2 или А4, которая представляет собой улучшенную марку AISI 304 за счёт добавления в состав молибдена (который защищает от разрушения в морской воде) и более высокого содержания цветных металлов, в том числе и никеля. Изделия из AISI 316 характеризуются высокими показателями по коррозионной стойкостью к агрессивным средам, даже при высокой температуре эксплуатации, износостойкостью и высокими прочностями показателями, что позволяет применять изделия в: металлургической, кораблестроительной, пищевой, фармацевтической, химической, нефтедобывающей и нефтеперерабатывающей, и других отраслях промышленности. Предназначены для механической и климатической защиты кабельной продукци, при прокладки лотков серии «Стандарт» в любой комбинации как внутри помещений так и на открытом воздухе. | Уточняйте у менеджера | Уточняйте у менеджера
00-00118533 | Крышка переходника (PR16.6042) | Промрукав | Аксессуары в исполнении AISI 316 – это изделия, изготовленные из аустенитной конструкционной марки нержавеющей стали 10Х17Н13М2 или А4, которая представляет собой улучшенную марку AISI 304 за счёт добавления в состав молибдена (который защищает от разрушения в морской воде) и более высокого содержания цветных металлов, в том числе и никеля. Изделия из AISI 316 характеризуются высокими показателями по коррозионной стойкостью к агрессивным средам, даже при высокой температуре эксплуатации, износостойкостью и высокими прочностями показателями, что позволяет применять изделия в: металлургической, кораблестроительной, пищевой, фармацевтической, химической, нефтедобывающей и нефтеперерабатывающей, и других отраслях промышленности. Предназначены для механической и климатической защиты кабельной продукци, при прокладки лотков серии «Стандарт» в любой комбинации как внутри помещений так и на открытом воздухе. | Уточняйте у менеджера | Уточняйте у менеджера
00-00118532 | Крышка переходника (PR16.6043) | Промрукав | Аксессуары в исполнении AISI 316 – это изделия, изготовленные из аустенитной конструкционной марки нержавеющей стали 10Х17Н13М2 или А4, которая представляет собой улучшенную марку AISI 304 за счёт добавления в состав молибдена (который защищает от разрушения в морской воде) и более высокого содержания цветных металлов, в том числе и никеля. Изделия из AISI 316 характеризуются высокими показателями по коррозионной стойкостью к агрессивным средам, даже при высокой температуре эксплуатации, износостойкостью и высокими прочностями показателями, что позволяет применять изделия в: металлургической, кораблестроительной, пищевой, фармацевтической, химической, нефтедобывающей и нефтеперерабатывающей, и других отраслях промышленности. Предназначены для механической и климатической защиты кабельной продукци, при прокладки лотков серии «Стандарт» в любой комбинации как внутри помещений так и на открытом воздухе. | Уточняйте у менеджера | Уточняйте у менеджера
00-00118531 | Крышка переходника (PR16.6044) | Промрукав | Аксессуары в исполнении AISI 316 – это изделия, изготовленные из аустенитной конструкционной марки нержавеющей стали 10Х17Н13М2 или А4, которая представляет собой улучшенную марку AISI 304 за счёт добавления в состав молибдена (который защищает от разрушения в морской воде) и более высокого содержания цветных металлов, в том числе и никеля. Изделия из AISI 316 характеризуются высокими показателями по коррозионной стойкостью к агрессивным средам, даже при высокой температуре эксплуатации, износостойкостью и высокими прочностями показателями, что позволяет применять изделия в: металлургической, кораблестроительной, пищевой, фармацевтической, химической, нефтедобывающей и нефтеперерабатывающей, и других отраслях промышленности. Предназначены для механической и климатической защиты кабельной продукци, при прокладки лотков серии «Стандарт» в любой комбинации как внутри помещений так и на открытом воздухе. | Уточняйте у менеджера | Уточняйте у менеджера
00-00118530 | Крышка переходника (PR16.6045) | Промрукав | Аксессуары в исполнении AISI 316 – это изделия, изготовленные из аустенитной конструкционной марки нержавеющей стали 10Х17Н13М2 или А4, которая представляет собой улучшенную марку AISI 304 за счёт добавления в состав молибдена (который защищает от разрушения в морской воде) и более высокого содержания цветных металлов, в том числе и никеля. Изделия из AISI 316 характеризуются высокими показателями по коррозионной стойкостью к агрессивным средам, даже при высокой температуре эксплуатации, износостойкостью и высокими прочностями показателями, что позволяет применять изделия в: металлургической, кораблестроительной, пищевой, фармацевтической, химической, нефтедобывающей и нефтеперерабатывающей, и других отраслях промышленности. Предназначены для механической и климатической защиты кабельной продукци, при прокладки лотков серии «Стандарт» в любой комбинации как внутри помещений так и на открытом воздухе. | Уточняйте у менеджера | Уточняйте у менеджера
00-00118529 | Крышка переходника (PR16.6046) | Промрукав | Аксессуары в исполнении AISI 316 – это изделия, изготовленные из аустенитной конструкционной марки нержавеющей стали 10Х17Н13М2 или А4, которая представляет собой улучшенную марку AISI 304 за счёт добавления в состав молибдена (который защищает от разрушения в морской воде) и более высокого содержания цветных металлов, в том числе и никеля. Изделия из AISI 316 характеризуются высокими показателями по коррозионной стойкостью к агрессивным средам, даже при высокой температуре эксплуатации, износостойкостью и высокими прочностями показателями, что позволяет применять изделия в: металлургической, кораблестроительной, пищевой, фармацевтической, химической, нефтедобывающей и нефтеперерабатывающей, и других отраслях промышленности. Предназначены для механической и климатической защиты кабельной продукци, при прокладки лотков серии «Стандарт» в любой комбинации как внутри помещений так и на открытом воздухе. | Уточняйте у менеджера | Уточняйте у менеджера
00-00118528 | Крышка переходника (PR16.6047) | Промрукав | Аксессуары в исполнении AISI 316 – это изделия, изготовленные из аустенитной конструкционной марки нержавеющей стали 10Х17Н13М2 или А4, которая представляет собой улучшенную марку AISI 304 за счёт добавления в состав молибдена (который защищает от разрушения в морской воде) и более высокого содержания цветных металлов, в том числе и никеля. Изделия из AISI 316 характеризуются высокими показателями по коррозионной стойкостью к агрессивным средам, даже при высокой температуре эксплуатации, износостойкостью и высокими прочностями показателями, что позволяет применять изделия в: металлургической, кораблестроительной, пищевой, фармацевтической, химической, нефтедобывающей и нефтеперерабатывающей, и других отраслях промышленности. Предназначены для механической и климатической защиты кабельной продукци, при прокладки лотков серии «Стандарт» в любой комбинации как внутри помещений так и на открытом воздухе. | Уточняйте у менеджера | Уточняйте у менеджера
00-00118527 | Крышка переходника (PR16.6048) | Промрукав | Аксессуары в исполнении AISI 316 – это изделия, изготовленные из аустенитной конструкционной марки нержавеющей стали 10Х17Н13М2 или А4, которая представляет собой улучшенную марку AISI 304 за счёт добавления в состав молибдена (который защищает от разрушения в морской воде) и более высокого содержания цветных металлов, в том числе и никеля. Изделия из AISI 316 характеризуются высокими показателями по коррозионной стойкостью к агрессивным средам, даже при высокой температуре эксплуатации, износостойкостью и высокими прочностями показателями, что позволяет применять изделия в: металлургической, кораблестроительной, пищевой, фармацевтической, химической, нефтедобывающей и нефтеперерабатывающей, и других отраслях промышленности. Предназначены для механической и климатической защиты кабельной продукци, при прокладки лотков серии «Стандарт» в любой комбинации как внутри помещений так и на открытом воздухе. | Уточняйте у менеджера | Уточняйте у менеджера
00-00118526 | Крышка переходника (PR16.6049) | Промрукав | Аксессуары в исполнении AISI 316 – это изделия, изготовленные из аустенитной конструкционной марки нержавеющей стали 10Х17Н13М2 или А4, которая представляет собой улучшенную марку AISI 304 за счёт добавления в состав молибдена (который защищает от разрушения в морской воде) и более высокого содержания цветных металлов, в том числе и никеля. Изделия из AISI 316 характеризуются высокими показателями по коррозионной стойкостью к агрессивным средам, даже при высокой температуре эксплуатации, износостойкостью и высокими прочностями показателями, что позволяет применять изделия в: металлургической, кораблестроительной, пищевой, фармацевтической, химической, нефтедобывающей и нефтеперерабатывающей, и других отраслях промышленности. Предназначены для механической и климатической защиты кабельной продукци, при прокладки лотков серии «Стандарт» в любой комбинации как внутри помещений так и на открытом воздухе. | Уточняйте у менеджера | Уточняйте у менеджера
00-00118525 | Крышка переходника (PR16.6050) | Промрукав | Аксессуары в исполнении AISI 316 – это изделия, изготовленные из аустенитной конструкционной марки нержавеющей стали 10Х17Н13М2 или А4, которая представляет собой улучшенную марку AISI 304 за счёт добавления в состав молибдена (который защищает от разрушения в морской воде) и более высокого содержания цветных металлов, в том числе и никеля. Изделия из AISI 316 характеризуются высокими показателями по коррозионной стойкостью к агрессивным средам, даже при высокой температуре эксплуатации, износостойкостью и высокими прочностями показателями, что позволяет применять изделия в: металлургической, кораблестроительной, пищевой, фармацевтической, химической, нефтедобывающей и нефтеперерабатывающей, и других отраслях промышленности. Предназначены для механической и климатической защиты кабельной продукци, при прокладки лотков серии «Стандарт» в любой комбинации как внутри помещений так и на открытом воздухе. | Уточняйте у менеджера | Уточняйте у менеджера
00-00111604 | Крышка (PR16.6100) | Промрукав | Аксессуары в исполнении AISI 409 – это изделия, изготовленные из ферритовой марки нержавеющей стали 08Х13, обладающих коррозионной стойкостью и высокими прочностями показателями, что позволяет применять изделия, в различных непищевых отраслях промышленности. Предназначены для механической и климатической защиты кабельной продукции, при прокладки лотков серии «Стандарт» в любой комбинации как внутри помещений так и на открытом воздухе. | Уточняйте у менеджера | Уточняйте у менеджера
00-00111605 | Крышка (PR16.6101) | Промрукав | Аксессуары в исполнении AISI 409 – это изделия, изготовленные из ферритовой марки нержавеющей стали 08Х13, обладающих коррозионной стойкостью и высокими прочностями показателями, что позволяет применять изделия, в различных непищевых отраслях промышленности. Предназначены для механической и климатической защиты кабельной продукции, при прокладки лотков серии «Стандарт» в любой комбинации как внутри помещений так и на открытом воздухе. | Уточняйте у менеджера | Уточняйте у менеджера
00-00111606 | Крышка (PR16.6102) | Промрукав | Аксессуары в исполнении AISI 409 – это изделия, изготовленные из ферритовой марки нержавеющей стали 08Х13, обладающих коррозионной стойкостью и высокими прочностями показателями, что позволяет применять изделия, в различных непищевых отраслях промышленности. Предназначены для механической и климатической защиты кабельной продукции, при прокладки лотков серии «Стандарт» в любой комбинации как внутри помещений так и на открытом воздухе. | Уточняйте у менеджера | Уточняйте у менеджера
00-00111607 | Крышка (PR16.6103) | Промрукав | Аксессуары в исполнении AISI 409 – это изделия, изготовленные из ферритовой марки нержавеющей стали 08Х13, обладающих коррозионной стойкостью и высокими прочностями показателями, что позволяет применять изделия, в различных непищевых отраслях промышленности. Предназначены для механической и климатической защиты кабельной продукции, при прокладки лотков серии «Стандарт» в любой комбинации как внутри помещений так и на открытом воздухе. | Уточняйте у менеджера | Уточняйте у менеджера
00-00111608 | Крышка (PR16.6104) | Промрукав | Аксессуары в исполнении AISI 409 – это изделия, изготовленные из ферритовой марки нержавеющей стали 08Х13, обладающих коррозионной стойкостью и высокими прочностями показателями, что позволяет применять изделия, в различных непищевых отраслях промышленности. Предназначены для механической и климатической защиты кабельной продукции, при прокладки лотков серии «Стандарт» в любой комбинации как внутри помещений так и на открытом воздухе. | Уточняйте у менеджера | Уточняйте у менеджера
00-00111609 | Крышка (PR16.6105) | Промрукав | Аксессуары в исполнении AISI 409 – это изделия, изготовленные из ферритовой марки нержавеющей стали 08Х13, обладающих коррозионной стойкостью и высокими прочностями показателями, что позволяет применять изделия, в различных непищевых отраслях промышленности. Предназначены для механической и климатической защиты кабельной продукции, при прокладки лотков серии «Стандарт» в любой комбинации как внутри помещений так и на открытом воздухе. | Уточняйте у менеджера | Уточняйте у менеджера
00-00111610 | Крышка (PR16.6106) | Промрукав | Аксессуары в исполнении AISI 409 – это изделия, изготовленные из ферритовой марки нержавеющей стали 08Х13, обладающих коррозионной стойкостью и высокими прочностями показателями, что позволяет применять изделия, в различных непищевых отраслях промышленности. Предназначены для механической и климатической защиты кабельной продукции, при прокладки лотков серии «Стандарт» в любой комбинации как внутри помещений так и на открытом воздухе. | Уточняйте у менеджера | Уточняйте у менеджера
00-00111611 | Крышка (PR16.6107) | Промрукав | Аксессуары в исполнении AISI 409 – это изделия, изготовленные из ферритовой марки нержавеющей стали 08Х13, обладающих коррозионной стойкостью и высокими прочностями показателями, что позволяет применять изделия, в различных непищевых отраслях промышленности. Предназначены для механической и климатической защиты кабельной продукции, при прокладки лотков серии «Стандарт» в любой комбинации как внутри помещений так и на открытом воздухе. | Уточняйте у менеджера | Уточняйте у менеджера
00-00111612 | Крышка (PR16.6108) | Промрукав | Аксессуары в исполнении AISI 409 – это изделия, изготовленные из ферритовой марки нержавеющей стали 08Х13, обладающих коррозионной стойкостью и высокими прочностями показателями, что позволяет применять изделия, в различных непищевых отраслях промышленности. Предназначены для механической и климатической защиты кабельной продукции, при прокладки лотков серии «Стандарт» в любой комбинации как внутри помещений так и на открытом воздухе. | Уточняйте у менеджера | Уточняйте у менеджера
00-00111613 | Крышка (PR16.6109) | Промрукав | Аксессуары в исполнении AISI 409 – это изделия, изготовленные из ферритовой марки нержавеющей стали 08Х13, обладающих коррозионной стойкостью и высокими прочностями показателями, что позволяет применять изделия, в различных непищевых отраслях промышленности. Предназначены для механической и климатической защиты кабельной продукции, при прокладки лотков серии «Стандарт» в любой комбинации как внутри помещений так и на открытом воздухе. | Уточняйте у менеджера | Уточняйте у менеджера
00-00111614 | Крышка (PR16.6110) | Промрукав | Аксессуары в исполнении AISI 409 – это изделия, изготовленные из ферритовой марки нержавеющей стали 08Х13, обладающих коррозионной стойкостью и высокими прочностями показателями, что позволяет применять изделия, в различных непищевых отраслях промышленности. Предназначены для механической и климатической защиты кабельной продукции, при прокладки лотков серии «Стандарт» в любой комбинации как внутри помещений так и на открытом воздухе. | Уточняйте у менеджера | Уточняйте у менеджера
00-00111615 | Крышка (PR16.6111) | Промрукав | Аксессуары в исполнении AISI 409 – это изделия, изготовленные из ферритовой марки нержавеющей стали 08Х13, обладающих коррозионной стойкостью и высокими прочностями показателями, что позволяет применять изделия, в различных непищевых отраслях промышленности. Предназначены для механической и климатической защиты кабельной продукции, при прокладки лотков серии «Стандарт» в любой комбинации как внутри помещений так и на открытом воздухе. | Уточняйте у менеджера | Уточняйте у менеджера
00-00111616 | Крышка (PR16.6112) | Промрукав | Аксессуары в исполнении AISI 409 – это изделия, изготовленные из ферритовой марки нержавеющей стали 08Х13, обладающих коррозионной стойкостью и высокими прочностями показателями, что позволяет применять изделия, в различных непищевых отраслях промышленности. Предназначены для механической и климатической защиты кабельной продукции, при прокладки лотков серии «Стандарт» в любой комбинации как внутри помещений так и на открытом воздухе. | Уточняйте у менеджера | Уточняйте у менеджера
00-00111617 | Крышка (PR16.6113) | Промрукав | Аксессуары в исполнении AISI 409 – это изделия, изготовленные из ферритовой марки нержавеющей стали 08Х13, обладающих коррозионной стойкостью и высокими прочностями показателями, что позволяет применять изделия, в различных непищевых отраслях промышленности. Предназначены для механической и климатической защиты кабельной продукции, при прокладки лотков серии «Стандарт» в любой комбинации как внутри помещений так и на открытом воздухе. | Уточняйте у менеджера | Уточняйте у менеджера
00-00111618 | Крышка (PR16.6114) | Промрукав | Аксессуары в исполнении AISI 409 – это изделия, изготовленные из ферритовой марки нержавеющей стали 08Х13, обладающих коррозионной стойкостью и высокими прочностями показателями, что позволяет применять изделия, в различных непищевых отраслях промышленности. Предназначены для механической и климатической защиты кабельной продукции, при прокладки лотков серии «Стандарт» в любой комбинации как внутри помещений так и на открытом воздухе. | Уточняйте у менеджера | Уточняйте у менеджера
00-00111619 | Крышка (PR16.6115) | Промрукав | Аксессуары в исполнении AISI 409 – это изделия, изготовленные из ферритовой марки нержавеющей стали 08Х13, обладающих коррозионной стойкостью и высокими прочностями показателями, что позволяет применять изделия, в различных непищевых отраслях промышленности. Предназначены для механической и климатической защиты кабельной продукции, при прокладки лотков серии «Стандарт» в любой комбинации как внутри помещений так и на открытом воздухе. | Уточняйте у менеджера | Уточняйте у менеджера
00-00111620 | Крышка (PR16.6116) | Промрукав | Аксессуары в исполнении AISI 409 – это изделия, изготовленные из ферритовой марки нержавеющей стали 08Х13, обладающих коррозионной стойкостью и высокими прочностями показателями, что позволяет применять изделия, в различных непищевых отраслях промышленности. Предназначены для механической и климатической защиты кабельной продукции, при прокладки лотков серии «Стандарт» в любой комбинации как внутри помещений так и на открытом воздухе. | Уточняйте у менеджера | Уточняйте у менеджера
00-00129350 | Крышка угла вертикального внешнего (PR16.16811) | Промрукав | Крышка аксессуара предназначена для механической и климатической защиты кабельной продукции внутри аксессуара и обеспечения непрерывного контура заземления. Применяется с углом вертикальным внешним 45° серии «Профи». Аксессуары в исполнении AISI 304 – это изделия, изготовленные из нержавеющей марки стали (аналог 08Х18Н10), обладающей высокой коррозионной стойкостью к агрессивным средам, износостойкостью и высокими прочностными показателями, что позволяет применять изделия: в пищевой, фармацевтической, химической, металлургической и других отраслях промышленности. | Уточняйте у менеджера | Уточняйте у менеджера
00-00129349 | Крышка угла вертикального внешнего (PR16.16797) | Промрукав | Крышка аксессуара предназначена для механической и климатической защиты кабельной продукции внутри аксессуара и обеспечения непрерывного контура заземления. Применяется с углом вертикальным внешним 45° серии «Профи». Аксессуары в исполнении AISI 304 – это изделия, изготовленные из нержавеющей марки стали (аналог 08Х18Н10), обладающей высокой коррозионной стойкостью к агрессивным средам, износостойкостью и высокими прочностными показателями, что позволяет применять изделия: в пищевой, фармацевтической, химической, металлургической и других отраслях промышленности. | Уточняйте у менеджера | Уточняйте у менеджера
00-00129348 | Крышка угла вертикального внешнего (PR16.16804) | Промрукав | Крышка аксессуара предназначена для механической и климатической защиты кабельной продукции внутри аксессуара и обеспечения непрерывного контура заземления. Применяется с углом вертикальным внешним 45° серии «Профи». Аксессуары в исполнении AISI 304 – это изделия, изготовленные из нержавеющей марки стали (аналог 08Х18Н10), обладающей высокой коррозионной стойкостью к агрессивным средам, износостойкостью и высокими прочностными показателями, что позволяет применять изделия: в пищевой, фармацевтической, химической, металлургической и других отраслях промышленности. | Уточняйте у менеджера | Уточняйте у менеджера
00-00129347 | Крышка угла вертикального внешнего (PR16.16812) | Промрукав | Крышка аксессуара предназначена для механической и климатической защиты кабельной продукции внутри аксессуара и обеспечения непрерывного контура заземления. Применяется с углом вертикальным внешним 45° серии «Профи». Аксессуары в исполнении AISI 304 – это изделия, изготовленные из нержавеющей марки стали (аналог 08Х18Н10), обладающей высокой коррозионной стойкостью к агрессивным средам, износостойкостью и высокими прочностными показателями, что позволяет применять изделия: в пищевой, фармацевтической, химической, металлургической и других отраслях промышленности. | Уточняйте у менеджера | Уточняйте у менеджера
00-00129346 | Крышка угла вертикального внешнего (PR16.16798) | Промрукав | Крышка аксессуара предназначена для механической и климатической защиты кабельной продукции внутри аксессуара и обеспечения непрерывного контура заземления. Применяется с углом вертикальным внешним 45° серии «Профи». Аксессуары в исполнении AISI 304 – это изделия, изготовленные из нержавеющей марки стали (аналог 08Х18Н10), обладающей высокой коррозионной стойкостью к агрессивным средам, износостойкостью и высокими прочностными показателями, что позволяет применять изделия: в пищевой, фармацевтической, химической, металлургической и других отраслях промышленности. | Уточняйте у менеджера | Уточняйте у менеджера
00-00129345 | Крышка угла вертикального внешнего (PR16.16805) | Промрукав | Крышка аксессуара предназначена для механической и климатической защиты кабельной продукции внутри аксессуара и обеспечения непрерывного контура заземления. Применяется с углом вертикальным внешним 45° серии «Профи». Аксессуары в исполнении AISI 304 – это изделия, изготовленные из нержавеющей марки стали (аналог 08Х18Н10), обладающей высокой коррозионной стойкостью к агрессивным средам, износостойкостью и высокими прочностными показателями, что позволяет применять изделия: в пищевой, фармацевтической, химической, металлургической и других отраслях промышленности. | Уточняйте у менеджера | Уточняйте у менеджера
00-00129344 | Крышка угла вертикального внешнего (PR16.16813) | Промрукав | Крышка аксессуара предназначена для механической и климатической защиты кабельной продукции внутри аксессуара и обеспечения непрерывного контура заземления. Применяется с углом вертикальным внешним 45° серии «Профи». Аксессуары в исполнении AISI 304 – это изделия, изготовленные из нержавеющей марки стали (аналог 08Х18Н10), обладающей высокой коррозионной стойкостью к агрессивным средам, износостойкостью и высокими прочностными показателями, что позволяет применять изделия: в пищевой, фармацевтической, химической, металлургической и других отраслях промышленности. | Уточняйте у менеджера | Уточняйте у менеджера
00-00129343 | Крышка угла вертикального внешнего (PR16.16799) | Промрукав | Крышка аксессуара предназначена для механической и климатической защиты кабельной продукции внутри аксессуара и обеспечения непрерывного контура заземления. Применяется с углом вертикальным внешним 45° серии «Профи». Аксессуары в исполнении AISI 304 – это изделия, изготовленные из нержавеющей марки стали (аналог 08Х18Н10), обладающей высокой коррозионной стойкостью к агрессивным средам, износостойкостью и высокими прочностными показателями, что позволяет применять изделия: в пищевой, фармацевтической, химической, металлургической и других отраслях промышленности. | Уточняйте у менеджера | Уточняйте у менеджера
00-00129342 | Крышка угла вертикального внешнего (PR16.16806) | Промрукав | Крышка аксессуара предназначена для механической и климатической защиты кабельной продукции внутри аксессуара и обеспечения непрерывного контура заземления. Применяется с углом вертикальным внешним 45° серии «Профи». Аксессуары в исполнении AISI 304 – это изделия, изготовленные из нержавеющей марки стали (аналог 08Х18Н10), обладающей высокой коррозионной стойкостью к агрессивным средам, износостойкостью и высокими прочностными показателями, что позволяет применять изделия: в пищевой, фармацевтической, химической, металлургической и других отраслях промышленности. | Уточняйте у менеджера | Уточняйте у менеджера
00-00129341 | Крышка угла вертикального внешнего (PR16.16814) | Промрукав | Крышка аксессуара предназначена для механической и климатической защиты кабельной продукции внутри аксессуара и обеспечения непрерывного контура заземления. Применяется с углом вертикальным внешним 45° серии «Профи». Аксессуары в исполнении AISI 304 – это изделия, изготовленные из нержавеющей марки стали (аналог 08Х18Н10), обладающей высокой коррозионной стойкостью к агрессивным средам, износостойкостью и высокими прочностными показателями, что позволяет применять изделия: в пищевой, фармацевтической, химической, металлургической и других отраслях промышленности. | Уточняйте у менеджера | Уточняйте у менеджера
00-00129340 | Крышка угла вертикального внешнего (PR16.16800) | Промрукав | Крышка аксессуара предназначена для механической и климатической защиты кабельной продукции внутри аксессуара и обеспечения непрерывного контура заземления. Применяется с углом вертикальным внешним 45° серии «Профи». Аксессуары в исполнении AISI 304 – это изделия, изготовленные из нержавеющей марки стали (аналог 08Х18Н10), обладающей высокой коррозионной стойкостью к агрессивным средам, износостойкостью и высокими прочностными показателями, что позволяет применять изделия: в пищевой, фармацевтической, химической, металлургической и других отраслях промышленности. | Уточняйте у менеджера | Уточняйте у менеджера
00-00129339 | Крышка угла вертикального внешнего (PR16.16807) | Промрукав | Крышка аксессуара предназначена для механической и климатической защиты кабельной продукции внутри аксессуара и обеспечения непрерывного контура заземления. Применяется с углом вертикальным внешним 45° серии «Профи». Аксессуары в исполнении AISI 304 – это изделия, изготовленные из нержавеющей марки стали (аналог 08Х18Н10), обладающей высокой коррозионной стойкостью к агрессивным средам, износостойкостью и высокими прочностными показателями, что позволяет применять изделия: в пищевой, фармацевтической, химической, металлургической и других отраслях промышленности. | Уточняйте у менеджера | Уточняйте у менеджера
00-00129338 | Крышка угла вертикального внешнего (PR16.16815) | Промрукав | Крышка аксессуара предназначена для механической и климатической защиты кабельной продукции внутри аксессуара и обеспечения непрерывного контура заземления. Применяется с углом вертикальным внешним 45° серии «Профи». Аксессуары в исполнении AISI 304 – это изделия, изготовленные из нержавеющей марки стали (аналог 08Х18Н10), обладающей высокой коррозионной стойкостью к агрессивным средам, износостойкостью и высокими прочностными показателями, что позволяет применять изделия: в пищевой, фармацевтической, химической, металлургической и других отраслях промышленности. | Уточняйте у менеджера | Уточняйте у менеджера
00-00129337 | Крышка угла вертикального внешнего (PR16.16801) | Промрукав | Крышка аксессуара предназначена для механической и климатической защиты кабельной продукции внутри аксессуара и обеспечения непрерывного контура заземления. Применяется с углом вертикальным внешним 45° серии «Профи». Аксессуары в исполнении AISI 304 – это изделия, изготовленные из нержавеющей марки стали (аналог 08Х18Н10), обладающей высокой коррозионной стойкостью к агрессивным средам, износостойкостью и высокими прочностными показателями, что позволяет применять изделия: в пищевой, фармацевтической, химической, металлургической и других отраслях промышленности. | Уточняйте у менеджера | Уточняйте у менеджера
00-00129336 | Крышка угла вертикального внешнего (PR16.16808) | Промрукав | Крышка аксессуара предназначена для механической и климатической защиты кабельной продукции внутри аксессуара и обеспечения непрерывного контура заземления. Применяется с углом вертикальным внешним 45° серии «Профи». Аксессуары в исполнении AISI 304 – это изделия, изготовленные из нержавеющей марки стали (аналог 08Х18Н10), обладающей высокой коррозионной стойкостью к агрессивным средам, износостойкостью и высокими прочностными показателями, что позволяет применять изделия: в пищевой, фармацевтической, химической, металлургической и других отраслях промышленности. | Уточняйте у менеджера | Уточняйте у менеджера
00-00129335 | Крышка угла вертикального внешнего (PR16.16816) | Промрукав | Крышка аксессуара предназначена для механической и климатической защиты кабельной продукции внутри аксессуара и обеспечения непрерывного контура заземления. Применяется с углом вертикальным внешним 45° серии «Профи». Аксессуары в исполнении AISI 304 – это изделия, изготовленные из нержавеющей марки стали (аналог 08Х18Н10), обладающей высокой коррозионной стойкостью к агрессивным средам, износостойкостью и высокими прочностными показателями, что позволяет применять изделия: в пищевой, фармацевтической, химической, металлургической и других отраслях промышленности. | Уточняйте у менеджера | Уточняйте у менеджера
00-00129334 | Крышка угла вертикального внешнего (PR16.16802) | Промрукав | Крышка аксессуара предназначена для механической и климатической защиты кабельной продукции внутри аксессуара и обеспечения непрерывного контура заземления. Применяется с углом вертикальным внешним 45° серии «Профи». Аксессуары в исполнении AISI 304 – это изделия, изготовленные из нержавеющей марки стали (аналог 08Х18Н10), обладающей высокой коррозионной стойкостью к агрессивным средам, износостойкостью и высокими прочностными показателями, что позволяет применять изделия: в пищевой, фармацевтической, химической, металлургической и других отраслях промышленности. | Уточняйте у менеджера | Уточняйте у менеджера
00-00129333 | Крышка угла вертикального внешнего (PR16.16809) | Промрукав | Крышка аксессуара предназначена для механической и климатической защиты кабельной продукции внутри аксессуара и обеспечения непрерывного контура заземления. Применяется с углом вертикальным внешним 45° серии «Профи». Аксессуары в исполнении AISI 304 – это изделия, изготовленные из нержавеющей марки стали (аналог 08Х18Н10), обладающей высокой коррозионной стойкостью к агрессивным средам, износостойкостью и высокими прочностными показателями, что позволяет применять изделия: в пищевой, фармацевтической, химической, металлургической и других отраслях промышленности. | Уточняйте у менеджера | Уточняйте у менеджера
00-00129332 | Крышка угла вертикального внешнего (PR16.16817) | Промрукав | Крышка аксессуара предназначена для механической и климатической защиты кабельной продукции внутри аксессуара и обеспечения непрерывного контура заземления. Применяется с углом вертикальным внешним 45° серии «Профи». Аксессуары в исполнении AISI 304 – это изделия, изготовленные из нержавеющей марки стали (аналог 08Х18Н10), обладающей высокой коррозионной стойкостью к агрессивным средам, износостойкостью и высокими прочностными показателями, что позволяет применять изделия: в пищевой, фармацевтической, химической, металлургической и других отраслях промышленности. | Уточняйте у менеджера | Уточняйте у менеджера
00-00129331 | Крышка угла вертикального внешнего (PR16.16803) | Промрукав | Крышка аксессуара предназначена для механической и климатической защиты кабельной продукции внутри аксессуара и обеспечения непрерывного контура заземления. Применяется с углом вертикальным внешним 45° серии «Профи». Аксессуары в исполнении AISI 304 – это изделия, изготовленные из нержавеющей марки стали (аналог 08Х18Н10), обладающей высокой коррозионной стойкостью к агрессивным средам, износостойкостью и высокими прочностными показателями, что позволяет применять изделия: в пищевой, фармацевтической, химической, металлургической и других отраслях промышленности. | Уточняйте у менеджера | Уточняйте у менеджера
00-00129330 | Крышка угла вертикального внешнего (PR16.16810) | Промрукав | Крышка аксессуара предназначена для механической и климатической защиты кабельной продукции внутри аксессуара и обеспечения непрерывного контура заземления. Применяется с углом вертикальным внешним 45° серии «Профи». Аксессуары в исполнении AISI 304 – это изделия, изготовленные из нержавеющей марки стали (аналог 08Х18Н10), обладающей высокой коррозионной стойкостью к агрессивным средам, износостойкостью и высокими прочностными показателями, что позволяет применять изделия: в пищевой, фармацевтической, химической, металлургической и других отраслях промышленности. | Уточняйте у менеджера | Уточняйте у менеджера
00-00129329 | Крышка угла вертикального внешнего (PR16.16832) | Промрукав | Крышка аксессуара предназначена для механической и климатической защиты кабельной продукции внутри аксессуара и обеспечения непрерывного контура заземления. Применяется с углом вертикальным внешним 45° серии «Профи». Аксессуары в исполнении AISI 316 – это изделия, изготовленные из более стойкой к коррозии нержавеющей марки стали (аналог 10Х17Н13М2). Изделия из AISI 316 характеризуются высокими показателями по коррозионной стойкости к агрессивным средам, даже при высокой температуре эксплуатации, износостойкостью и высокими прочностными показателями, что позволяет применять изделия в: металлургической, кораблестроительной, пищевой, фармацевтической, химической, нефтедобывающей и нефтеперерабатывающей, и других отраслях промышленности. | Уточняйте у менеджера | Уточняйте у менеджера
00-00129328 | Крышка угла вертикального внешнего (PR16.16818) | Промрукав | Крышка аксессуара предназначена для механической и климатической защиты кабельной продукции внутри аксессуара и обеспечения непрерывного контура заземления. Применяется с углом вертикальным внешним 45° серии «Профи». Аксессуары в исполнении AISI 316 – это изделия, изготовленные из более стойкой к коррозии нержавеющей марки стали (аналог 10Х17Н13М2). Изделия из AISI 316 характеризуются высокими показателями по коррозионной стойкости к агрессивным средам, даже при высокой температуре эксплуатации, износостойкостью и высокими прочностными показателями, что позволяет применять изделия в: металлургической, кораблестроительной, пищевой, фармацевтической, химической, нефтедобывающей и нефтеперерабатывающей, и других отраслях промышленности. | Уточняйте у менеджера | Уточняйте у менеджера
00-00129327 | Крышка угла вертикального внешнего (PR16.16825) | Промрукав | Крышка аксессуара предназначена для механической и климатической защиты кабельной продукции внутри аксессуара и обеспечения непрерывного контура заземления. Применяется с углом вертикальным внешним 45° серии «Профи». Аксессуары в исполнении AISI 316 – это изделия, изготовленные из более стойкой к коррозии нержавеющей марки стали (аналог 10Х17Н13М2). Изделия из AISI 316 характеризуются высокими показателями по коррозионной стойкости к агрессивным средам, даже при высокой температуре эксплуатации, износостойкостью и высокими прочностными показателями, что позволяет применять изделия в: металлургической, кораблестроительной, пищевой, фармацевтической, химической, нефтедобывающей и нефтеперерабатывающей, и других отраслях промышленности. | Уточняйте у менеджера | Уточняйте у менеджера
00-00129326 | Крышка угла вертикального внешнего (PR16.16833) | Промрукав | Крышка аксессуара предназначена для механической и климатической защиты кабельной продукции внутри аксессуара и обеспечения непрерывного контура заземления. Применяется с углом вертикальным внешним 45° серии «Профи». Аксессуары в исполнении AISI 316 – это изделия, изготовленные из более стойкой к коррозии нержавеющей марки стали (аналог 10Х17Н13М2). Изделия из AISI 316 характеризуются высокими показателями по коррозионной стойкости к агрессивным средам, даже при высокой температуре эксплуатации, износостойкостью и высокими прочностными показателями, что позволяет применять изделия в: металлургической, кораблестроительной, пищевой, фармацевтической, химической, нефтедобывающей и нефтеперерабатывающей, и других отраслях промышленности. | Уточняйте у менеджера | Уточняйте у менеджера
00-00129325 | Крышка угла вертикального внешнего (PR16.16819) | Промрукав | Крышка аксессуара предназначена для механической и климатической защиты кабельной продукции внутри аксессуара и обеспечения непрерывного контура заземления. Применяется с углом вертикальным внешним 45° серии «Профи». Аксессуары в исполнении AISI 316 – это изделия, изготовленные из более стойкой к коррозии нержавеющей марки стали (аналог 10Х17Н13М2). Изделия из AISI 316 характеризуются высокими показателями по коррозионной стойкости к агрессивным средам, даже при высокой температуре эксплуатации, износостойкостью и высокими прочностными показателями, что позволяет применять изделия в: металлургической, кораблестроительной, пищевой, фармацевтической, химической, нефтедобывающей и нефтеперерабатывающей, и других отраслях промышленности. | Уточняйте у менеджера | Уточняйте у менеджера
00-00129324 | Крышка угла вертикального внешнего (PR16.16826) | Промрукав | Крышка аксессуара предназначена для механической и климатической защиты кабельной продукции внутри аксессуара и обеспечения непрерывного контура заземления. Применяется с углом вертикальным внешним 45° серии «Профи». Аксессуары в исполнении AISI 316 – это изделия, изготовленные из более стойкой к коррозии нержавеющей марки стали (аналог 10Х17Н13М2). Изделия из AISI 316 характеризуются высокими показателями по коррозионной стойкости к агрессивным средам, даже при высокой температуре эксплуатации, износостойкостью и высокими прочностными показателями, что позволяет применять изделия в: металлургической, кораблестроительной, пищевой, фармацевтической, химической, нефтедобывающей и нефтеперерабатывающей, и других отраслях промышленности. | Уточняйте у менеджера | Уточняйте у менеджера
00-00129323 | Крышка угла вертикального внешнего (PR16.16834) | Промрукав | Крышка аксессуара предназначена для механической и климатической защиты кабельной продукции внутри аксессуара и обеспечения непрерывного контура заземления. Применяется с углом вертикальным внешним 45° серии «Профи». Аксессуары в исполнении AISI 316 – это изделия, изготовленные из более стойкой к коррозии нержавеющей марки стали (аналог 10Х17Н13М2). Изделия из AISI 316 характеризуются высокими показателями по коррозионной стойкости к агрессивным средам, даже при высокой температуре эксплуатации, износостойкостью и высокими прочностными показателями, что позволяет применять изделия в: металлургической, кораблестроительной, пищевой, фармацевтической, химической, нефтедобывающей и нефтеперерабатывающей, и других отраслях промышленности. | Уточняйте у менеджера | Уточняйте у менеджера
00-00129322 | Крышка угла вертикального внешнего (PR16.16820) | Промрукав | Крышка аксессуара предназначена для механической и климатической защиты кабельной продукции внутри аксессуара и обеспечения непрерывного контура заземления. Применяется с углом вертикальным внешним 45° серии «Профи». Аксессуары в исполнении AISI 316 – это изделия, изготовленные из более стойкой к коррозии нержавеющей марки стали (аналог 10Х17Н13М2). Изделия из AISI 316 характеризуются высокими показателями по коррозионной стойкости к агрессивным средам, даже при высокой температуре эксплуатации, износостойкостью и высокими прочностными показателями, что позволяет применять изделия в: металлургической, кораблестроительной, пищевой, фармацевтической, химической, нефтедобывающей и нефтеперерабатывающей, и других отраслях промышленности. | Уточняйте у менеджера | Уточняйте у менеджера
00-00129321 | Крышка угла вертикального внешнего (PR16.16827) | Промрукав | Крышка аксессуара предназначена для механической и климатической защиты кабельной продукции внутри аксессуара и обеспечения непрерывного контура заземления. Применяется с углом вертикальным внешним 45° серии «Профи». Аксессуары в исполнении AISI 316 – это изделия, изготовленные из более стойкой к коррозии нержавеющей марки стали (аналог 10Х17Н13М2). Изделия из AISI 316 характеризуются высокими показателями по коррозионной стойкости к агрессивным средам, даже при высокой температуре эксплуатации, износостойкостью и высокими прочностными показателями, что позволяет применять изделия в: металлургической, кораблестроительной, пищевой, фармацевтической, химической, нефтедобывающей и нефтеперерабатывающей, и других отраслях промышленности. | Уточняйте у менеджера | Уточняйте у менеджера
00-00129320 | Крышка угла вертикального внешнего (PR16.16835) | Промрукав | Крышка аксессуара предназначена для механической и климатической защиты кабельной продукции внутри аксессуара и обеспечения непрерывного контура заземления. Применяется с углом вертикальным внешним 45° серии «Профи». Аксессуары в исполнении AISI 316 – это изделия, изготовленные из более стойкой к коррозии нержавеющей марки стали (аналог 10Х17Н13М2). Изделия из AISI 316 характеризуются высокими показателями по коррозионной стойкости к агрессивным средам, даже при высокой температуре эксплуатации, износостойкостью и высокими прочностными показателями, что позволяет применять изделия в: металлургической, кораблестроительной, пищевой, фармацевтической, химической, нефтедобывающей и нефтеперерабатывающей, и других отраслях промышленности. | Уточняйте у менеджера | Уточняйте у менеджера
00-00129319 | Крышка угла вертикального внешнего (PR16.16821) | Промрукав | Крышка аксессуара предназначена для механической и климатической защиты кабельной продукции внутри аксессуара и обеспечения непрерывного контура заземления. Применяется с углом вертикальным внешним 45° серии «Профи». Аксессуары в исполнении AISI 316 – это изделия, изготовленные из более стойкой к коррозии нержавеющей марки стали (аналог 10Х17Н13М2). Изделия из AISI 316 характеризуются высокими показателями по коррозионной стойкости к агрессивным средам, даже при высокой температуре эксплуатации, износостойкостью и высокими прочностными показателями, что позволяет применять изделия в: металлургической, кораблестроительной, пищевой, фармацевтической, химической, нефтедобывающей и нефтеперерабатывающей, и других отраслях промышленности. | Уточняйте у менеджера | Уточняйте у менеджера
00-00129318 | Крышка угла вертикального внешнего (PR16.16828) | Промрукав | Крышка аксессуара предназначена для механической и климатической защиты кабельной продукции внутри аксессуара и обеспечения непрерывного контура заземления. Применяется с углом вертикальным внешним 45° серии «Профи». Аксессуары в исполнении AISI 316 – это изделия, изготовленные из более стойкой к коррозии нержавеющей марки стали (аналог 10Х17Н13М2). Изделия из AISI 316 характеризуются высокими показателями по коррозионной стойкости к агрессивным средам, даже при высокой температуре эксплуатации, износостойкостью и высокими прочностными показателями, что позволяет применять изделия в: металлургической, кораблестроительной, пищевой, фармацевтической, химической, нефтедобывающей и нефтеперерабатывающей, и других отраслях промышленности. | Уточняйте у менеджера | Уточняйте у менеджера
00-00129317 | Крышка угла вертикального внешнего (PR16.16836) | Промрукав | Крышка аксессуара предназначена для механической и климатической защиты кабельной продукции внутри аксессуара и обеспечения непрерывного контура заземления. Применяется с углом вертикальным внешним 45° серии «Профи». Аксессуары в исполнении AISI 316 – это изделия, изготовленные из более стойкой к коррозии нержавеющей марки стали (аналог 10Х17Н13М2). Изделия из AISI 316 характеризуются высокими показателями по коррозионной стойкости к агрессивным средам, даже при высокой температуре эксплуатации, износостойкостью и высокими прочностными показателями, что позволяет применять изделия в: металлургической, кораблестроительной, пищевой, фармацевтической, химической, нефтедобывающей и нефтеперерабатывающей, и других отраслях промышленности. | Уточняйте у менеджера | Уточняйте у менеджера
00-00129316 | Крышка угла вертикального внешнего (PR16.16822) | Промрукав | Крышка аксессуара предназначена для механической и климатической защиты кабельной продукции внутри аксессуара и обеспечения непрерывного контура заземления. Применяется с углом вертикальным внешним 45° серии «Профи». Аксессуары в исполнении AISI 316 – это изделия, изготовленные из более стойкой к коррозии нержавеющей марки стали (аналог 10Х17Н13М2). Изделия из AISI 316 характеризуются высокими показателями по коррозионной стойкости к агрессивным средам, даже при высокой температуре эксплуатации, износостойкостью и высокими прочностными показателями, что позволяет применять изделия в: металлургической, кораблестроительной, пищевой, фармацевтической, химической, нефтедобывающей и нефтеперерабатывающей, и других отраслях промышленности. | Уточняйте у менеджера | Уточняйте у менеджера
00-00129315 | Крышка угла вертикального внешнего (PR16.16829) | Промрукав | Крышка аксессуара предназначена для механической и климатической защиты кабельной продукции внутри аксессуара и обеспечения непрерывного контура заземления. Применяется с углом вертикальным внешним 45° серии «Профи». Аксессуары в исполнении AISI 316 – это изделия, изготовленные из более стойкой к коррозии нержавеющей марки стали (аналог 10Х17Н13М2). Изделия из AISI 316 характеризуются высокими показателями по коррозионной стойкости к агрессивным средам, даже при высокой температуре эксплуатации, износостойкостью и высокими прочностными показателями, что позволяет применять изделия в: металлургической, кораблестроительной, пищевой, фармацевтической, химической, нефтедобывающей и нефтеперерабатывающей, и других отраслях промышленности. | Уточняйте у менеджера | Уточняйте у менеджера
00-00129314 | Крышка угла вертикального внешнего (PR16.16837) | Промрукав | Крышка аксессуара предназначена для механической и климатической защиты кабельной продукции внутри аксессуара и обеспечения непрерывного контура заземления. Применяется с углом вертикальным внешним 45° серии «Профи». Аксессуары в исполнении AISI 316 – это изделия, изготовленные из более стойкой к коррозии нержавеющей марки стали (аналог 10Х17Н13М2). Изделия из AISI 316 характеризуются высокими показателями по коррозионной стойкости к агрессивным средам, даже при высокой температуре эксплуатации, износостойкостью и высокими прочностными показателями, что позволяет применять изделия в: металлургической, кораблестроительной, пищевой, фармацевтической, химической, нефтедобывающей и нефтеперерабатывающей, и других отраслях промышленности. | Уточняйте у менеджера | Уточняйте у менеджера
00-00129313 | Крышка угла вертикального внешнего (PR16.16823) | Промрукав | Крышка аксессуара предназначена для механической и климатической защиты кабельной продукции внутри аксессуара и обеспечения непрерывного контура заземления. Применяется с углом вертикальным внешним 45° серии «Профи». Аксессуары в исполнении AISI 316 – это изделия, изготовленные из более стойкой к коррозии нержавеющей марки стали (аналог 10Х17Н13М2). Изделия из AISI 316 характеризуются высокими показателями по коррозионной стойкости к агрессивным средам, даже при высокой температуре эксплуатации, износостойкостью и высокими прочностными показателями, что позволяет применять изделия в: металлургической, кораблестроительной, пищевой, фармацевтической, химической, нефтедобывающей и нефтеперерабатывающей, и других отраслях промышленности. | Уточняйте у менеджера | Уточняйте у менеджера
00-00129312 | Крышка угла вертикального внешнего (PR16.16830) | Промрукав | Крышка аксессуара предназначена для механической и климатической защиты кабельной продукции внутри аксессуара и обеспечения непрерывного контура заземления. Применяется с углом вертикальным внешним 45° серии «Профи». Аксессуары в исполнении AISI 316 – это изделия, изготовленные из более стойкой к коррозии нержавеющей марки стали (аналог 10Х17Н13М2). Изделия из AISI 316 характеризуются высокими показателями по коррозионной стойкости к агрессивным средам, даже при высокой температуре эксплуатации, износостойкостью и высокими прочностными показателями, что позволяет применять изделия в: металлургической, кораблестроительной, пищевой, фармацевтической, химической, нефтедобывающей и нефтеперерабатывающей, и других отраслях промышленности. | Уточняйте у менеджера | Уточняйте у менеджера
00-00129311 | Крышка угла вертикального внешнего (PR16.16838) | Промрукав | Крышка аксессуара предназначена для механической и климатической защиты кабельной продукции внутри аксессуара и обеспечения непрерывного контура заземления. Применяется с углом вертикальным внешним 45° серии «Профи». Аксессуары в исполнении AISI 316 – это изделия, изготовленные из более стойкой к коррозии нержавеющей марки стали (аналог 10Х17Н13М2). Изделия из AISI 316 характеризуются высокими показателями по коррозионной стойкости к агрессивным средам, даже при высокой температуре эксплуатации, износостойкостью и высокими прочностными показателями, что позволяет применять изделия в: металлургической, кораблестроительной, пищевой, фармацевтической, химической, нефтедобывающей и нефтеперерабатывающей, и других отраслях промышленности. | Уточняйте у менеджера | Уточняйте у менеджера
00-00129310 | Крышка угла вертикального внешнего (PR16.16824) | Промрукав | Крышка аксессуара предназначена для механической и климатической защиты кабельной продукции внутри аксессуара и обеспечения непрерывного контура заземления. Применяется с углом вертикальным внешним 45° серии «Профи». Аксессуары в исполнении AISI 316 – это изделия, изготовленные из более стойкой к коррозии нержавеющей марки стали (аналог 10Х17Н13М2). Изделия из AISI 316 характеризуются высокими показателями по коррозионной стойкости к агрессивным средам, даже при высокой температуре эксплуатации, износостойкостью и высокими прочностными показателями, что позволяет применять изделия в: металлургической, кораблестроительной, пищевой, фармацевтической, химической, нефтедобывающей и нефтеперерабатывающей, и других отраслях промышленности. | Уточняйте у менеджера | Уточняйте у менеджера
00-00129309 | Крышка угла вертикального внешнего (PR16.16831) | Промрукав | Крышка аксессуара предназначена для механической и климатической защиты кабельной продукции внутри аксессуара и обеспечения непрерывного контура заземления. Применяется с углом вертикальным внешним 45° серии «Профи». Аксессуары в исполнении AISI 316 – это изделия, изготовленные из более стойкой к коррозии нержавеющей марки стали (аналог 10Х17Н13М2). Изделия из AISI 316 характеризуются высокими показателями по коррозионной стойкости к агрессивным средам, даже при высокой температуре эксплуатации, износостойкостью и высокими прочностными показателями, что позволяет применять изделия в: металлургической, кораблестроительной, пищевой, фармацевтической, химической, нефтедобывающей и нефтеперерабатывающей, и других отраслях промышленности. | Уточняйте у менеджера | Уточняйте у менеджера
00-00129266 | Крышка угла вертикального внешнего (PR16.16727) | Промрукав | Крышка аксессуара предназначена для механической и климатической защиты кабельной продукции внутри аксессуара и обеспечения непрерывного контура заземления. Применяется с углом вертикальным внешним 90° серии «Профи». Аксессуары в исполнении AISI 304 – это изделия, изготовленные из нержавеющей марки стали (аналог 08Х18Н10), обладающей высокой коррозионной стойкостью к агрессивным средам, износостойкостью и высокими прочностными показателями, что позволяет применять изделия: в пищевой, фармацевтической, химической, металлургической и других отраслях промышленности. | Уточняйте у менеджера | Уточняйте у менеджера
00-00129265 | Крышка угла вертикального внешнего (PR16.16713) | Промрукав | Крышка аксессуара предназначена для механической и климатической защиты кабельной продукции внутри аксессуара и обеспечения непрерывного контура заземления. Применяется с углом вертикальным внешним 90° серии «Профи». Аксессуары в исполнении AISI 304 – это изделия, изготовленные из нержавеющей марки стали (аналог 08Х18Н10), обладающей высокой коррозионной стойкостью к агрессивным средам, износостойкостью и высокими прочностными показателями, что позволяет применять изделия: в пищевой, фармацевтической, химической, металлургической и других отраслях промышленности. | Уточняйте у менеджера | Уточняйте у менеджера
00-00129264 | Крышка угла вертикального внешнего (PR16.16720) | Промрукав | Крышка аксессуара предназначена для механической и климатической защиты кабельной продукции внутри аксессуара и обеспечения непрерывного контура заземления. Применяется с углом вертикальным внешним 90° серии «Профи». Аксессуары в исполнении AISI 304 – это изделия, изготовленные из нержавеющей марки стали (аналог 08Х18Н10), обладающей высокой коррозионной стойкостью к агрессивным средам, износостойкостью и высокими прочностными показателями, что позволяет применять изделия: в пищевой, фармацевтической, химической, металлургической и других отраслях промышленности. | Уточняйте у менеджера | Уточняйте у менеджера
00-00129263 | Крышка угла вертикального внешнего (PR16.16728) | Промрукав | Крышка аксессуара предназначена для механической и климатической защиты кабельной продукции внутри аксессуара и обеспечения непрерывного контура заземления. Применяется с углом вертикальным внешним 90° серии «Профи». Аксессуары в исполнении AISI 304 – это изделия, изготовленные из нержавеющей марки стали (аналог 08Х18Н10), обладающей высокой коррозионной стойкостью к агрессивным средам, износостойкостью и высокими прочностными показателями, что позволяет применять изделия: в пищевой, фармацевтической, химической, металлургической и других отраслях промышленности. | Уточняйте у менеджера | Уточняйте у менеджера
00-00129262 | Крышка угла вертикального внешнего (PR16.16714) | Промрукав | Крышка аксессуара предназначена для механической и климатической защиты кабельной продукции внутри аксессуара и обеспечения непрерывного контура заземления. Применяется с углом вертикальным внешним 90° серии «Профи». Аксессуары в исполнении AISI 304 – это изделия, изготовленные из нержавеющей марки стали (аналог 08Х18Н10), обладающей высокой коррозионной стойкостью к агрессивным средам, износостойкостью и высокими прочностными показателями, что позволяет применять изделия: в пищевой, фармацевтической, химической, металлургической и других отраслях промышленности. | Уточняйте у менеджера | Уточняйте у менеджера
00-00129261 | Крышка угла вертикального внешнего (PR16.16721) | Промрукав | Крышка аксессуара предназначена для механической и климатической защиты кабельной продукции внутри аксессуара и обеспечения непрерывного контура заземления. Применяется с углом вертикальным внешним 90° серии «Профи». Аксессуары в исполнении AISI 304 – это изделия, изготовленные из нержавеющей марки стали (аналог 08Х18Н10), обладающей высокой коррозионной стойкостью к агрессивным средам, износостойкостью и высокими прочностными показателями, что позволяет применять изделия: в пищевой, фармацевтической, химической, металлургической и других отраслях промышленности. | Уточняйте у менеджера | Уточняйте у менеджера
00-00129260 | Крышка угла вертикального внешнего (PR16.16729) | Промрукав | Крышка аксессуара предназначена для механической и климатической защиты кабельной продукции внутри аксессуара и обеспечения непрерывного контура заземления. Применяется с углом вертикальным внешним 90° серии «Профи». Аксессуары в исполнении AISI 304 – это изделия, изготовленные из нержавеющей марки стали (аналог 08Х18Н10), обладающей высокой коррозионной стойкостью к агрессивным средам, износостойкостью и высокими прочностными показателями, что позволяет применять изделия: в пищевой, фармацевтической, химической, металлургической и других отраслях промышленности. | Уточняйте у менеджера | Уточняйте у менеджера
00-00129259 | Крышка угла вертикального внешнего (PR16.16715) | Промрукав | Крышка аксессуара предназначена для механической и климатической защиты кабельной продукции внутри аксессуара и обеспечения непрерывного контура заземления. Применяется с углом вертикальным внешним 90° серии «Профи». Аксессуары в исполнении AISI 304 – это изделия, изготовленные из нержавеющей марки стали (аналог 08Х18Н10), обладающей высокой коррозионной стойкостью к агрессивным средам, износостойкостью и высокими прочностными показателями, что позволяет применять изделия: в пищевой, фармацевтической, химической, металлургической и других отраслях промышленности. | Уточняйте у менеджера | Уточняйте у менеджера
00-00129258 | Крышка угла вертикального внешнего (PR16.16722) | Промрукав | Крышка аксессуара предназначена для механической и климатической защиты кабельной продукции внутри аксессуара и обеспечения непрерывного контура заземления. Применяется с углом вертикальным внешним 90° серии «Профи». Аксессуары в исполнении AISI 304 – это изделия, изготовленные из нержавеющей марки стали (аналог 08Х18Н10), обладающей высокой коррозионной стойкостью к агрессивным средам, износостойкостью и высокими прочностными показателями, что позволяет применять изделия: в пищевой, фармацевтической, химической, металлургической и других отраслях промышленности. | Уточняйте у менеджера | Уточняйте у менеджера
00-00129257 | Крышка угла вертикального внешнего (PR16.16730) | Промрукав | Крышка аксессуара предназначена для механической и климатической защиты кабельной продукции внутри аксессуара и обеспечения непрерывного контура заземления. Применяется с углом вертикальным внешним 90° серии «Профи». Аксессуары в исполнении AISI 304 – это изделия, изготовленные из нержавеющей марки стали (аналог 08Х18Н10), обладающей высокой коррозионной стойкостью к агрессивным средам, износостойкостью и высокими прочностными показателями, что позволяет применять изделия: в пищевой, фармацевтической, химической, металлургической и других отраслях промышленности. | Уточняйте у менеджера | Уточняйте у менеджера
00-00129256 | Крышка угла вертикального внешнего (PR16.16716) | Промрукав | Крышка аксессуара предназначена для механической и климатической защиты кабельной продукции внутри аксессуара и обеспечения непрерывного контура заземления. Применяется с углом вертикальным внешним 90° серии «Профи». Аксессуары в исполнении AISI 304 – это изделия, изготовленные из нержавеющей марки стали (аналог 08Х18Н10), обладающей высокой коррозионной стойкостью к агрессивным средам, износостойкостью и высокими прочностными показателями, что позволяет применять изделия: в пищевой, фармацевтической, химической, металлургической и других отраслях промышленности. | Уточняйте у менеджера | Уточняйте у менеджера
00-00129255 | Крышка угла вертикального внешнего (PR16.16723) | Промрукав | Крышка аксессуара предназначена для механической и климатической защиты кабельной продукции внутри аксессуара и обеспечения непрерывного контура заземления. Применяется с углом вертикальным внешним 90° серии «Профи». Аксессуары в исполнении AISI 304 – это изделия, изготовленные из нержавеющей марки стали (аналог 08Х18Н10), обладающей высокой коррозионной стойкостью к агрессивным средам, износостойкостью и высокими прочностными показателями, что позволяет применять изделия: в пищевой, фармацевтической, химической, металлургической и других отраслях промышленности. | Уточняйте у менеджера | Уточняйте у менеджера
00-00129254 | Крышка угла вертикального внешнего (PR16.16731) | Промрукав | Крышка угла вертикального внешнего 90 градусов Профи INOX (AISI 304) 400х100 (1,0 мм) Промрукав (PR16.16731) | Уточняйте у менеджера | Уточняйте у менеджера
00-00129253 | Крышка угла вертикального внешнего (PR16.16717) | Промрукав | Крышка аксессуара предназначена для механической и климатической защиты кабельной продукции внутри аксессуара и обеспечения непрерывного контура заземления. Применяется с углом вертикальным внешним 90° серии «Профи». Аксессуары в исполнении AISI 304 – это изделия, изготовленные из нержавеющей марки стали (аналог 08Х18Н10), обладающей высокой коррозионной стойкостью к агрессивным средам, износостойкостью и высокими прочностными показателями, что позволяет применять изделия: в пищевой, фармацевтической, химической, металлургической и других отраслях промышленности. | Уточняйте у менеджера | Уточняйте у менеджера
00-00129252 | Крышка угла вертикального внешнего (PR16.16724) | Промрукав | Крышка аксессуара предназначена для механической и климатической защиты кабельной продукции внутри аксессуара и обеспечения непрерывного контура заземления. Применяется с углом вертикальным внешним 90° серии «Профи». Аксессуары в исполнении AISI 304 – это изделия, изготовленные из нержавеющей марки стали (аналог 08Х18Н10), обладающей высокой коррозионной стойкостью к агрессивным средам, износостойкостью и высокими прочностными показателями, что позволяет применять изделия: в пищевой, фармацевтической, химической, металлургической и других отраслях промышленности. | Уточняйте у менеджера | Уточняйте у менеджера
00-00129251 | Крышка угла вертикального внешнего (PR16.16732) | Промрукав | Крышка аксессуара предназначена для механической и климатической защиты кабельной продукции внутри аксессуара и обеспечения непрерывного контура заземления. Применяется с углом вертикальным внешним 90° серии «Профи». Аксессуары в исполнении AISI 304 – это изделия, изготовленные из нержавеющей марки стали (аналог 08Х18Н10), обладающей высокой коррозионной стойкостью к агрессивным средам, износостойкостью и высокими прочностными показателями, что позволяет применять изделия: в пищевой, фармацевтической, химической, металлургической и других отраслях промышленности. | Уточняйте у менеджера | Уточняйте у менеджера
00-00129250 | Крышка угла вертикального внешнего (PR16.16718) | Промрукав | Крышка аксессуара предназначена для механической и климатической защиты кабельной продукции внутри аксессуара и обеспечения непрерывного контура заземления. Применяется с углом вертикальным внешним 90° серии «Профи». Аксессуары в исполнении AISI 304 – это изделия, изготовленные из нержавеющей марки стали (аналог 08Х18Н10), обладающей высокой коррозионной стойкостью к агрессивным средам, износостойкостью и высокими прочностными показателями, что позволяет применять изделия: в пищевой, фармацевтической, химической, металлургической и других отраслях промышленности. | Уточняйте у менеджера | Уточняйте у менеджера
00-00129249 | Крышка угла вертикального внешнего (PR16.16725) | Промрукав | Крышка аксессуара предназначена для механической и климатической защиты кабельной продукции внутри аксессуара и обеспечения непрерывного контура заземления. Применяется с углом вертикальным внешним 90° серии «Профи». Аксессуары в исполнении AISI 304 – это изделия, изготовленные из нержавеющей марки стали (аналог 08Х18Н10), обладающей высокой коррозионной стойкостью к агрессивным средам, износостойкостью и высокими прочностными показателями, что позволяет применять изделия: в пищевой, фармацевтической, химической, металлургической и других отраслях промышленности. | Уточняйте у менеджера | Уточняйте у менеджера
00-00129248 | Крышка угла вертикального внешнего (PR16.16733) | Промрукав | Крышка аксессуара предназначена для механической и климатической защиты кабельной продукции внутри аксессуара и обеспечения непрерывного контура заземления. Применяется с углом вертикальным внешним 90° серии «Профи». Аксессуары в исполнении AISI 304 – это изделия, изготовленные из нержавеющей марки стали (аналог 08Х18Н10), обладающей высокой коррозионной стойкостью к агрессивным средам, износостойкостью и высокими прочностными показателями, что позволяет применять изделия: в пищевой, фармацевтической, химической, металлургической и других отраслях промышленности. | Уточняйте у менеджера | Уточняйте у менеджера
00-00129247 | Крышка угла вертикального внешнего (PR16.16719) | Промрукав | Крышка аксессуара предназначена для механической и климатической защиты кабельной продукции внутри аксессуара и обеспечения непрерывного контура заземления. Применяется с углом вертикальным внешним 90° серии «Профи». Аксессуары в исполнении AISI 304 – это изделия, изготовленные из нержавеющей марки стали (аналог 08Х18Н10), обладающей высокой коррозионной стойкостью к агрессивным средам, износостойкостью и высокими прочностными показателями, что позволяет применять изделия: в пищевой, фармацевтической, химической, металлургической и других отраслях промышленности. | Уточняйте у менеджера | Уточняйте у менеджера
00-00129246 | Крышка угла вертикального внешнего (PR16.16726) | Промрукав | Крышка аксессуара предназначена для механической и климатической защиты кабельной продукции внутри аксессуара и обеспечения непрерывного контура заземления. Применяется с углом вертикальным внешним 90° серии «Профи». Аксессуары в исполнении AISI 304 – это изделия, изготовленные из нержавеющей марки стали (аналог 08Х18Н10), обладающей высокой коррозионной стойкостью к агрессивным средам, износостойкостью и высокими прочностными показателями, что позволяет применять изделия: в пищевой, фармацевтической, химической, металлургической и других отраслях промышленности. | Уточняйте у менеджера | Уточняйте у менеджера
00-00129245 | Крышка угла вертикального внешнего (PR16.16748) | Промрукав | Крышка аксессуара предназначена для механической и климатической защиты кабельной продукции внутри аксессуара и обеспечения непрерывного контура заземления. Применяется с углом вертикальным внешним 90° серии «Профи». Аксессуары в исполнении AISI 316 – это изделия, изготовленные из более стойкой к коррозии нержавеющей марки стали (аналог 10Х17Н13М2). Изделия из AISI 316 характеризуются высокими показателями по коррозионной стойкости к агрессивным средам, даже при высокой температуре эксплуатации, износостойкостью и высокими прочностными показателями, что позволяет применять изделия в: металлургической, кораблестроительной, пищевой, фармацевтической, химической, нефтедобывающей и нефтеперерабатывающей, и других отраслях промышленности. | Уточняйте у менеджера | Уточняйте у менеджера
00-00129244 | Крышка угла вертикального внешнего (PR16.16734) | Промрукав | Крышка аксессуара предназначена для механической и климатической защиты кабельной продукции внутри аксессуара и обеспечения непрерывного контура заземления. Применяется с углом вертикальным внешним 90° серии «Профи». Аксессуары в исполнении AISI 316 – это изделия, изготовленные из более стойкой к коррозии нержавеющей марки стали (аналог 10Х17Н13М2). Изделия из AISI 316 характеризуются высокими показателями по коррозионной стойкости к агрессивным средам, даже при высокой температуре эксплуатации, износостойкостью и высокими прочностными показателями, что позволяет применять изделия в: металлургической, кораблестроительной, пищевой, фармацевтической, химической, нефтедобывающей и нефтеперерабатывающей, и других отраслях промышленности. | Уточняйте у менеджера | Уточняйте у менеджера
00-00129243 | Крышка угла вертикального внешнего (PR16.16741) | Промрукав | Крышка аксессуара предназначена для механической и климатической защиты кабельной продукции внутри аксессуара и обеспечения непрерывного контура заземления. Применяется с углом вертикальным внешним 90° серии «Профи». Аксессуары в исполнении AISI 316 – это изделия, изготовленные из более стойкой к коррозии нержавеющей марки стали (аналог 10Х17Н13М2). Изделия из AISI 316 характеризуются высокими показателями по коррозионной стойкости к агрессивным средам, даже при высокой температуре эксплуатации, износостойкостью и высокими прочностными показателями, что позволяет применять изделия в: металлургической, кораблестроительной, пищевой, фармацевтической, химической, нефтедобывающей и нефтеперерабатывающей, и других отраслях промышленности. | Уточняйте у менеджера | Уточняйте у менеджера
00-00129242 | Крышка угла вертикального внешнего (PR16.16749) | Промрукав | Крышка аксессуара предназначена для механической и климатической защиты кабельной продукции внутри аксессуара и обеспечения непрерывного контура заземления. Применяется с углом вертикальным внешним 90° серии «Профи». Аксессуары в исполнении AISI 316 – это изделия, изготовленные из более стойкой к коррозии нержавеющей марки стали (аналог 10Х17Н13М2). Изделия из AISI 316 характеризуются высокими показателями по коррозионной стойкости к агрессивным средам, даже при высокой температуре эксплуатации, износостойкостью и высокими прочностными показателями, что позволяет применять изделия в: металлургической, кораблестроительной, пищевой, фармацевтической, химической, нефтедобывающей и нефтеперерабатывающей, и других отраслях промышленности. | Уточняйте у менеджера | Уточняйте у менеджера
00-00129241 | Крышка угла вертикального внешнего (PR16.16735) | Промрукав | Крышка аксессуара предназначена для механической и климатической защиты кабельной продукции внутри аксессуара и обеспечения непрерывного контура заземления. Применяется с углом вертикальным внешним 90° серии «Профи». Аксессуары в исполнении AISI 316 – это изделия, изготовленные из более стойкой к коррозии нержавеющей марки стали (аналог 10Х17Н13М2). Изделия из AISI 316 характеризуются высокими показателями по коррозионной стойкости к агрессивным средам, даже при высокой температуре эксплуатации, износостойкостью и высокими прочностными показателями, что позволяет применять изделия в: металлургической, кораблестроительной, пищевой, фармацевтической, химической, нефтедобывающей и нефтеперерабатывающей, и других отраслях промышленности. | Уточняйте у менеджера | Уточняйте у менеджера
00-00129240 | Крышка угла вертикального внешнего (PR16.16742) | Промрукав | Крышка аксессуара предназначена для механической и климатической защиты кабельной продукции внутри аксессуара и обеспечения непрерывного контура заземления. Применяется с углом вертикальным внешним 90° серии «Профи». Аксессуары в исполнении AISI 316 – это изделия, изготовленные из более стойкой к коррозии нержавеющей марки стали (аналог 10Х17Н13М2). Изделия из AISI 316 характеризуются высокими показателями по коррозионной стойкости к агрессивным средам, даже при высокой температуре эксплуатации, износостойкостью и высокими прочностными показателями, что позволяет применять изделия в: металлургической, кораблестроительной, пищевой, фармацевтической, химической, нефтедобывающей и нефтеперерабатывающей, и других отраслях промышленности. | Уточняйте у менеджера | Уточняйте у менеджера
00-00129239 | Крышка угла вертикального внешнего (PR16.16750) | Промрукав | Крышка аксессуара предназначена для механической и климатической защиты кабельной продукции внутри аксессуара и обеспечения непрерывного контура заземления. Применяется с углом вертикальным внешним 90° серии «Профи». Аксессуары в исполнении AISI 316 – это изделия, изготовленные из более стойкой к коррозии нержавеющей марки стали (аналог 10Х17Н13М2). Изделия из AISI 316 характеризуются высокими показателями по коррозионной стойкости к агрессивным средам, даже при высокой температуре эксплуатации, износостойкостью и высокими прочностными показателями, что позволяет применять изделия в: металлургической, кораблестроительной, пищевой, фармацевтической, химической, нефтедобывающей и нефтеперерабатывающей, и других отраслях промышленности. | Уточняйте у менеджера | Уточняйте у менеджера
00-00129238 | Крышка угла вертикального внешнего (PR16.16736) | Промрукав | Крышка аксессуара предназначена для механической и климатической защиты кабельной продукции внутри аксессуара и обеспечения непрерывного контура заземления. Применяется с углом вертикальным внешним 90° серии «Профи». Аксессуары в исполнении AISI 316 – это изделия, изготовленные из более стойкой к коррозии нержавеющей марки стали (аналог 10Х17Н13М2). Изделия из AISI 316 характеризуются высокими показателями по коррозионной стойкости к агрессивным средам, даже при высокой температуре эксплуатации, износостойкостью и высокими прочностными показателями, что позволяет применять изделия в: металлургической, кораблестроительной, пищевой, фармацевтической, химической, нефтедобывающей и нефтеперерабатывающей, и других отраслях промышленности. | Уточняйте у менеджера | Уточняйте у менеджера
00-00129237 | Крышка угла вертикального внешнего (PR16.16743) | Промрукав | Крышка аксессуара предназначена для механической и климатической защиты кабельной продукции внутри аксессуара и обеспечения непрерывного контура заземления. Применяется с углом вертикальным внешним 90° серии «Профи». Аксессуары в исполнении AISI 316 – это изделия, изготовленные из более стойкой к коррозии нержавеющей марки стали (аналог 10Х17Н13М2). Изделия из AISI 316 характеризуются высокими показателями по коррозионной стойкости к агрессивным средам, даже при высокой температуре эксплуатации, износостойкостью и высокими прочностными показателями, что позволяет применять изделия в: металлургической, кораблестроительной, пищевой, фармацевтической, химической, нефтедобывающей и нефтеперерабатывающей, и других отраслях промышленности. | Уточняйте у менеджера | Уточняйте у менеджера
00-00129236 | Крышка угла вертикального внешнего (PR16.16751) | Промрукав | Крышка аксессуара предназначена для механической и климатической защиты кабельной продукции внутри аксессуара и обеспечения непрерывного контура заземления. Применяется с углом вертикальным внешним 90° серии «Профи». Аксессуары в исполнении AISI 316 – это изделия, изготовленные из более стойкой к коррозии нержавеющей марки стали (аналог 10Х17Н13М2). Изделия из AISI 316 характеризуются высокими показателями по коррозионной стойкости к агрессивным средам, даже при высокой температуре эксплуатации, износостойкостью и высокими прочностными показателями, что позволяет применять изделия в: металлургической, кораблестроительной, пищевой, фармацевтической, химической, нефтедобывающей и нефтеперерабатывающей, и других отраслях промышленности. | Уточняйте у менеджера | Уточняйте у менеджера
00-00129235 | Крышка угла вертикального внешнего (PR16.16737) | Промрукав | Крышка аксессуара предназначена для механической и климатической защиты кабельной продукции внутри аксессуара и обеспечения непрерывного контура заземления. Применяется с углом вертикальным внешним 90° серии «Профи». Аксессуары в исполнении AISI 316 – это изделия, изготовленные из более стойкой к коррозии нержавеющей марки стали (аналог 10Х17Н13М2). Изделия из AISI 316 характеризуются высокими показателями по коррозионной стойкости к агрессивным средам, даже при высокой температуре эксплуатации, износостойкостью и высокими прочностными показателями, что позволяет применять изделия в: металлургической, кораблестроительной, пищевой, фармацевтической, химической, нефтедобывающей и нефтеперерабатывающей, и других отраслях промышленности. | Уточняйте у менеджера | Уточняйте у менеджера
00-00129234 | Крышка угла вертикального внешнего (PR16.16744) | Промрукав | Крышка аксессуара предназначена для механической и климатической защиты кабельной продукции внутри аксессуара и обеспечения непрерывного контура заземления. Применяется с углом вертикальным внешним 90° серии «Профи». Аксессуары в исполнении AISI 316 – это изделия, изготовленные из более стойкой к коррозии нержавеющей марки стали (аналог 10Х17Н13М2). Изделия из AISI 316 характеризуются высокими показателями по коррозионной стойкости к агрессивным средам, даже при высокой температуре эксплуатации, износостойкостью и высокими прочностными показателями, что позволяет применять изделия в: металлургической, кораблестроительной, пищевой, фармацевтической, химической, нефтедобывающей и нефтеперерабатывающей, и других отраслях промышленности. | Уточняйте у менеджера | Уточняйте у менеджера
00-00129233 | Крышка угла вертикального внешнего (PR16.16752) | Промрукав | Крышка аксессуара предназначена для механической и климатической защиты кабельной продукции внутри аксессуара и обеспечения непрерывного контура заземления. Применяется с углом вертикальным внешним 90° серии «Профи». Аксессуары в исполнении AISI 316 – это изделия, изготовленные из более стойкой к коррозии нержавеющей марки стали (аналог 10Х17Н13М2). Изделия из AISI 316 характеризуются высокими показателями по коррозионной стойкости к агрессивным средам, даже при высокой температуре эксплуатации, износостойкостью и высокими прочностными показателями, что позволяет применять изделия в: металлургической, кораблестроительной, пищевой, фармацевтической, химической, нефтедобывающей и нефтеперерабатывающей, и других отраслях промышленности. | Уточняйте у менеджера | Уточняйте у менеджера
00-00129232 | Крышка угла вертикального внешнего (PR16.16738) | Промрукав | Крышка аксессуара предназначена для механической и климатической защиты кабельной продукции внутри аксессуара и обеспечения непрерывного контура заземления. Применяется с углом вертикальным внешним 90° серии «Профи». Аксессуары в исполнении AISI 316 – это изделия, изготовленные из более стойкой к коррозии нержавеющей марки стали (аналог 10Х17Н13М2). Изделия из AISI 316 характеризуются высокими показателями по коррозионной стойкости к агрессивным средам, даже при высокой температуре эксплуатации, износостойкостью и высокими прочностными показателями, что позволяет применять изделия в: металлургической, кораблестроительной, пищевой, фармацевтической, химической, нефтедобывающей и нефтеперерабатывающей, и других отраслях промышленности. | Уточняйте у менеджера | Уточняйте у менеджера
00-00129231 | Крышка угла вертикального внешнего (PR16.16745) | Промрукав | Крышка аксессуара предназначена для механической и климатической защиты кабельной продукции внутри аксессуара и обеспечения непрерывного контура заземления. Применяется с углом вертикальным внешним 90° серии «Профи». Аксессуары в исполнении AISI 316 – это изделия, изготовленные из более стойкой к коррозии нержавеющей марки стали (аналог 10Х17Н13М2). Изделия из AISI 316 характеризуются высокими показателями по коррозионной стойкости к агрессивным средам, даже при высокой температуре эксплуатации, износостойкостью и высокими прочностными показателями, что позволяет применять изделия в: металлургической, кораблестроительной, пищевой, фармацевтической, химической, нефтедобывающей и нефтеперерабатывающей, и других отраслях промышленности. | Уточняйте у менеджера | Уточняйте у менеджера
00-00129230 | Крышка угла вертикального внешнего (PR16.16753) | Промрукав | Крышка аксессуара предназначена для механической и климатической защиты кабельной продукции внутри аксессуара и обеспечения непрерывного контура заземления. Применяется с углом вертикальным внешним 90° серии «Профи». Аксессуары в исполнении AISI 316 – это изделия, изготовленные из более стойкой к коррозии нержавеющей марки стали (аналог 10Х17Н13М2). Изделия из AISI 316 характеризуются высокими показателями по коррозионной стойкости к агрессивным средам, даже при высокой температуре эксплуатации, износостойкостью и высокими прочностными показателями, что позволяет применять изделия в: металлургической, кораблестроительной, пищевой, фармацевтической, химической, нефтедобывающей и нефтеперерабатывающей, и других отраслях промышленности. | Уточняйте у менеджера | Уточняйте у менеджера
00-00129229 | Крышка угла вертикального внешнего (PR16.16739) | Промрукав | Крышка аксессуара предназначена для механической и климатической защиты кабельной продукции внутри аксессуара и обеспечения непрерывного контура заземления. Применяется с углом вертикальным внешним 90° серии «Профи». Аксессуары в исполнении AISI 316 – это изделия, изготовленные из более стойкой к коррозии нержавеющей марки стали (аналог 10Х17Н13М2). Изделия из AISI 316 характеризуются высокими показателями по коррозионной стойкости к агрессивным средам, даже при высокой температуре эксплуатации, износостойкостью и высокими прочностными показателями, что позволяет применять изделия в: металлургической, кораблестроительной, пищевой, фармацевтической, химической, нефтедобывающей и нефтеперерабатывающей, и других отраслях промышленности. | Уточняйте у менеджера | Уточняйте у менеджера
00-00129228 | Крышка угла вертикального внешнего (PR16.16746) | Промрукав | Крышка аксессуара предназначена для механической и климатической защиты кабельной продукции внутри аксессуара и обеспечения непрерывного контура заземления. Применяется с углом вертикальным внешним 90° серии «Профи». Аксессуары в исполнении AISI 316 – это изделия, изготовленные из более стойкой к коррозии нержавеющей марки стали (аналог 10Х17Н13М2). Изделия из AISI 316 характеризуются высокими показателями по коррозионной стойкости к агрессивным средам, даже при высокой температуре эксплуатации, износостойкостью и высокими прочностными показателями, что позволяет применять изделия в: металлургической, кораблестроительной, пищевой, фармацевтической, химической, нефтедобывающей и нефтеперерабатывающей, и других отраслях промышленности. | Уточняйте у менеджера | Уточняйте у менеджера
00-00129227 | Крышка угла вертикального внешнего (PR16.16754) | Промрукав | Крышка аксессуара предназначена для механической и климатической защиты кабельной продукции внутри аксессуара и обеспечения непрерывного контура заземления. Применяется с углом вертикальным внешним 90° серии «Профи». Аксессуары в исполнении AISI 316 – это изделия, изготовленные из более стойкой к коррозии нержавеющей марки стали (аналог 10Х17Н13М2). Изделия из AISI 316 характеризуются высокими показателями по коррозионной стойкости к агрессивным средам, даже при высокой температуре эксплуатации, износостойкостью и высокими прочностными показателями, что позволяет применять изделия в: металлургической, кораблестроительной, пищевой, фармацевтической, химической, нефтедобывающей и нефтеперерабатывающей, и других отраслях промышленности. | Уточняйте у менеджера | Уточняйте у менеджера
00-00129226 | Крышка угла вертикального внешнего (PR16.16740) | Промрукав | Крышка аксессуара предназначена для механической и климатической защиты кабельной продукции внутри аксессуара и обеспечения непрерывного контура заземления. Применяется с углом вертикальным внешним 90° серии «Профи». Аксессуары в исполнении AISI 316 – это изделия, изготовленные из более стойкой к коррозии нержавеющей марки стали (аналог 10Х17Н13М2). Изделия из AISI 316 характеризуются высокими показателями по коррозионной стойкости к агрессивным средам, даже при высокой температуре эксплуатации, износостойкостью и высокими прочностными показателями, что позволяет применять изделия в: металлургической, кораблестроительной, пищевой, фармацевтической, химической, нефтедобывающей и нефтеперерабатывающей, и других отраслях промышленности. | Уточняйте у менеджера | Уточняйте у менеджера
00-00129225 | Крышка угла вертикального внешнего (PR16.16747) | Промрукав | Крышка аксессуара предназначена для механической и климатической защиты кабельной продукции внутри аксессуара и обеспечения непрерывного контура заземления. Применяется с углом вертикальным внешним 90° серии «Профи». Аксессуары в исполнении AISI 316 – это изделия, изготовленные из более стойкой к коррозии нержавеющей марки стали (аналог 10Х17Н13М2). Изделия из AISI 316 характеризуются высокими показателями по коррозионной стойкости к агрессивным средам, даже при высокой температуре эксплуатации, износостойкостью и высокими прочностными показателями, что позволяет применять изделия в: металлургической, кораблестроительной, пищевой, фармацевтической, химической, нефтедобывающей и нефтеперерабатывающей, и других отраслях промышленности. | Уточняйте у менеджера | Уточняйте у менеджера
00-00129210 | Крышка угла вертикального внутреннего (PR16.16881) | Промрукав | Крышка аксессуара предназначена для механической и климатической защиты кабельной продукции внутри аксессуара и обеспечения непрерывного контура заземления. Применяется с углом вертикальным внутренним 45° серии «Профи». Аксессуары в исполнении AISI 304 – это изделия, изготовленные из нержавеющей марки стали (аналог 08Х18Н10), обладающей высокой коррозионной стойкостью к агрессивным средам, износостойкостью и высокими прочностными показателями, что позволяет применять изделия: в пищевой, фармацевтической, химической, металлургической и других отраслях промышленности. | Уточняйте у менеджера | Уточняйте у менеджера
00-00129209 | Крышка угла вертикального внутреннего (PR16.16882) | Промрукав | Крышка аксессуара предназначена для механической и климатической защиты кабельной продукции внутри аксессуара и обеспечения непрерывного контура заземления. Применяется с углом вертикальным внутренним 45° серии «Профи». Аксессуары в исполнении AISI 304 – это изделия, изготовленные из нержавеющей марки стали (аналог 08Х18Н10), обладающей высокой коррозионной стойкостью к агрессивным средам, износостойкостью и высокими прочностными показателями, что позволяет применять изделия: в пищевой, фармацевтической, химической, металлургической и других отраслях промышленности. | Уточняйте у менеджера | Уточняйте у менеджера
00-00129208 | Крышка угла вертикального внутреннего (PR16.16883) | Промрукав | Крышка аксессуара предназначена для механической и климатической защиты кабельной продукции внутри аксессуара и обеспечения непрерывного контура заземления. Применяется с углом вертикальным внутренним 45° серии «Профи». Аксессуары в исполнении AISI 304 – это изделия, изготовленные из нержавеющей марки стали (аналог 08Х18Н10), обладающей высокой коррозионной стойкостью к агрессивным средам, износостойкостью и высокими прочностными показателями, что позволяет применять изделия: в пищевой, фармацевтической, химической, металлургической и других отраслях промышленности. | Уточняйте у менеджера | Уточняйте у менеджера
00-00129207 | Крышка угла вертикального внутреннего (PR16.16884) | Промрукав | Крышка аксессуара предназначена для механической и климатической защиты кабельной продукции внутри аксессуара и обеспечения непрерывного контура заземления. Применяется с углом вертикальным внутренним 45° серии «Профи». Аксессуары в исполнении AISI 304 – это изделия, изготовленные из нержавеющей марки стали (аналог 08Х18Н10), обладающей высокой коррозионной стойкостью к агрессивным средам, износостойкостью и высокими прочностными показателями, что позволяет применять изделия: в пищевой, фармацевтической, химической, металлургической и других отраслях промышленности. | Уточняйте у менеджера | Уточняйте у менеджера
00-00129206 | Крышка угла вертикального внутреннего (PR16.16885) | Промрукав | Крышка аксессуара предназначена для механической и климатической защиты кабельной продукции внутри аксессуара и обеспечения непрерывного контура заземления. Применяется с углом вертикальным внутренним 45° серии «Профи». Аксессуары в исполнении AISI 304 – это изделия, изготовленные из нержавеющей марки стали (аналог 08Х18Н10), обладающей высокой коррозионной стойкостью к агрессивным средам, износостойкостью и высокими прочностными показателями, что позволяет применять изделия: в пищевой, фармацевтической, химической, металлургической и других отраслях промышленности. | Уточняйте у менеджера | Уточняйте у менеджера
00-00129205 | Крышка угла вертикального внутреннего (PR16.16886) | Промрукав | Крышка аксессуара предназначена для механической и климатической защиты кабельной продукции внутри аксессуара и обеспечения непрерывного контура заземления. Применяется с углом вертикальным внутренним 45° серии «Профи». Аксессуары в исполнении AISI 304 – это изделия, изготовленные из нержавеющей марки стали (аналог 08Х18Н10), обладающей высокой коррозионной стойкостью к агрессивным средам, износостойкостью и высокими прочностными показателями, что позволяет применять изделия: в пищевой, фармацевтической, химической, металлургической и других отраслях промышленности. | Уточняйте у менеджера | Уточняйте у менеджера
00-00129204 | Крышка угла вертикального внутреннего (PR16.16887) | Промрукав | Крышка аксессуара предназначена для механической и климатической защиты кабельной продукции внутри аксессуара и обеспечения непрерывного контура заземления. Применяется с углом вертикальным внутренним 45° серии «Профи». Аксессуары в исполнении AISI 304 – это изделия, изготовленные из нержавеющей марки стали (аналог 08Х18Н10), обладающей высокой коррозионной стойкостью к агрессивным средам, износостойкостью и высокими прочностными показателями, что позволяет применять изделия: в пищевой, фармацевтической, химической, металлургической и других отраслях промышленности. | Уточняйте у менеджера | Уточняйте у менеджера
00-00129203 | Крышка угла вертикального внутреннего (PR16.16888) | Промрукав | Крышка аксессуара предназначена для механической и климатической защиты кабельной продукции внутри аксессуара и обеспечения непрерывного контура заземления. Применяется с углом вертикальным внутренним 45° серии «Профи». Аксессуары в исполнении AISI 316 – это изделия, изготовленные из более стойкой к коррозии нержавеющей марки стали (аналог 10Х17Н13М2). Изделия из AISI 316 характеризуются высокими показателями по коррозионной стойкости к агрессивным средам, даже при высокой температуре эксплуатации, износостойкостью и высокими прочностными показателями, что позволяет применять изделия в: металлургической, кораблестроительной, пищевой, фармацевтической, химической, нефтедобывающей и нефтеперерабатывающей, и других отраслях промышленности. | Уточняйте у менеджера | Уточняйте у менеджера
00-00129202 | Крышка угла вертикального внутреннего (PR16.16889) | Промрукав | Крышка аксессуара предназначена для механической и климатической защиты кабельной продукции внутри аксессуара и обеспечения непрерывного контура заземления. Применяется с углом вертикальным внутренним 45° серии «Профи». Аксессуары в исполнении AISI 316 – это изделия, изготовленные из более стойкой к коррозии нержавеющей марки стали (аналог 10Х17Н13М2). Изделия из AISI 316 характеризуются высокими показателями по коррозионной стойкости к агрессивным средам, даже при высокой температуре эксплуатации, износостойкостью и высокими прочностными показателями, что позволяет применять изделия в: металлургической, кораблестроительной, пищевой, фармацевтической, химической, нефтедобывающей и нефтеперерабатывающей, и других отраслях промышленности. | Уточняйте у менеджера | Уточняйте у менеджера
00-00129201 | Крышка угла вертикального внутреннего (PR16.16890) | Промрукав | Крышка аксессуара предназначена для механической и климатической защиты кабельной продукции внутри аксессуара и обеспечения непрерывного контура заземления. Применяется с углом вертикальным внутренним 45° серии «Профи». Аксессуары в исполнении AISI 316 – это изделия, изготовленные из более стойкой к коррозии нержавеющей марки стали (аналог 10Х17Н13М2). Изделия из AISI 316 характеризуются высокими показателями по коррозионной стойкости к агрессивным средам, даже при высокой температуре эксплуатации, износостойкостью и высокими прочностными показателями, что позволяет применять изделия в: металлургической, кораблестроительной, пищевой, фармацевтической, химической, нефтедобывающей и нефтеперерабатывающей, и других отраслях промышленности. | Уточняйте у менеджера | Уточняйте у менеджера
00-00129200 | Крышка угла вертикального внутреннего (PR16.16891) | Промрукав | Крышка аксессуара предназначена для механической и климатической защиты кабельной продукции внутри аксессуара и обеспечения непрерывного контура заземления. Применяется с углом вертикальным внутренним 45° серии «Профи». Аксессуары в исполнении AISI 316 – это изделия, изготовленные из более стойкой к коррозии нержавеющей марки стали (аналог 10Х17Н13М2). Изделия из AISI 316 характеризуются высокими показателями по коррозионной стойкости к агрессивным средам, даже при высокой температуре эксплуатации, износостойкостью и высокими прочностными показателями, что позволяет применять изделия в: металлургической, кораблестроительной, пищевой, фармацевтической, химической, нефтедобывающей и нефтеперерабатывающей, и других отраслях промышленности. | Уточняйте у менеджера | Уточняйте у менеджера
00-00129199 | Крышка угла вертикального внутреннего (PR16.16892) | Промрукав | Крышка аксессуара предназначена для механической и климатической защиты кабельной продукции внутри аксессуара и обеспечения непрерывного контура заземления. Применяется с углом вертикальным внутренним 45° серии «Профи». Аксессуары в исполнении AISI 316 – это изделия, изготовленные из более стойкой к коррозии нержавеющей марки стали (аналог 10Х17Н13М2). Изделия из AISI 316 характеризуются высокими показателями по коррозионной стойкости к агрессивным средам, даже при высокой температуре эксплуатации, износостойкостью и высокими прочностными показателями, что позволяет применять изделия в: металлургической, кораблестроительной, пищевой, фармацевтической, химической, нефтедобывающей и нефтеперерабатывающей, и других отраслях промышленности. | Уточняйте у менеджера | Уточняйте у менеджера
00-00129198 | Крышка угла вертикального внутреннего (PR16.16893) | Промрукав | Крышка аксессуара предназначена для механической и климатической защиты кабельной продукции внутри аксессуара и обеспечения непрерывного контура заземления. Применяется с углом вертикальным внутренним 45° серии «Профи». Аксессуары в исполнении AISI 316 – это изделия, изготовленные из более стойкой к коррозии нержавеющей марки стали (аналог 10Х17Н13М2). Изделия из AISI 316 характеризуются высокими показателями по коррозионной стойкости к агрессивным средам, даже при высокой температуре эксплуатации, износостойкостью и высокими прочностными показателями, что позволяет применять изделия в: металлургической, кораблестроительной, пищевой, фармацевтической, химической, нефтедобывающей и нефтеперерабатывающей, и других отраслях промышленности. | Уточняйте у менеджера | Уточняйте у менеджера
00-00129197 | Крышка угла вертикального внутреннего (PR16.16894) | Промрукав | Крышка аксессуара предназначена для механической и климатической защиты кабельной продукции внутри аксессуара и обеспечения непрерывного контура заземления. Применяется с углом вертикальным внутренним 45° серии «Профи». Аксессуары в исполнении AISI 316 – это изделия, изготовленные из более стойкой к коррозии нержавеющей марки стали (аналог 10Х17Н13М2). Изделия из AISI 316 характеризуются высокими показателями по коррозионной стойкости к агрессивным средам, даже при высокой температуре эксплуатации, износостойкостью и высокими прочностными показателями, что позволяет применять изделия в: металлургической, кораблестроительной, пищевой, фармацевтической, химической, нефтедобывающей и нефтеперерабатывающей, и других отраслях промышленности. | Уточняйте у менеджера | Уточняйте у менеджера
00-00129182 | Крышка угла вертикального внутреннего (PR16.16853) | Промрукав | Крышка аксессуара предназначена для механической и климатической защиты кабельной продукции внутри аксессуара и обеспечения непрерывного контура заземления. Применяется с углом вертикальным внутренним 45° серии «Профи». Аксессуары в исполнении AISI 316 – это изделия, изготовленные из более стойкой к коррозии нержавеющей марки стали (аналог 10Х17Н13М2). Изделия из AISI 316 характеризуются высокими показателями по коррозионной стойкости к агрессивным средам, даже при высокой температуре эксплуатации, износостойкостью и высокими прочностными показателями, что позволяет применять изделия в: металлургической, кораблестроительной, пищевой, фармацевтической, химической, нефтедобывающей и нефтеперерабатывающей, и других отраслях промышленности. | Уточняйте у менеджера | Уточняйте у менеджера
00-00129181 | Крышка угла вертикального внутреннего (PR16.16854) | Промрукав | Крышка аксессуара предназначена для механической и климатической защиты кабельной продукции внутри аксессуара и обеспечения непрерывного контура заземления. Применяется с углом вертикальным внутренним 45° серии «Профи». Аксессуары в исполнении AISI 316 – это изделия, изготовленные из более стойкой к коррозии нержавеющей марки стали (аналог 10Х17Н13М2). Изделия из AISI 316 характеризуются высокими показателями по коррозионной стойкости к агрессивным средам, даже при высокой температуре эксплуатации, износостойкостью и высокими прочностными показателями, что позволяет применять изделия в: металлургической, кораблестроительной, пищевой, фармацевтической, химической, нефтедобывающей и нефтеперерабатывающей, и других отраслях промышленности. | Уточняйте у менеджера | Уточняйте у менеджера
00-00129180 | Крышка угла вертикального внутреннего (PR16.16855) | Промрукав | Крышка аксессуара предназначена для механической и климатической защиты кабельной продукции внутри аксессуара и обеспечения непрерывного контура заземления. Применяется с углом вертикальным внутренним 45° серии «Профи». Аксессуары в исполнении AISI 316 – это изделия, изготовленные из более стойкой к коррозии нержавеющей марки стали (аналог 10Х17Н13М2). Изделия из AISI 316 характеризуются высокими показателями по коррозионной стойкости к агрессивным средам, даже при высокой температуре эксплуатации, износостойкостью и высокими прочностными показателями, что позволяет применять изделия в: металлургической, кораблестроительной, пищевой, фармацевтической, химической, нефтедобывающей и нефтеперерабатывающей, и других отраслях промышленности. | Уточняйте у менеджера | Уточняйте у менеджера
00-00129179 | Крышка угла вертикального внутреннего (PR16.16856) | Промрукав | Крышка аксессуара предназначена для механической и климатической защиты кабельной продукции внутри аксессуара и обеспечения непрерывного контура заземления. Применяется с углом вертикальным внутренним 45° серии «Профи». Аксессуары в исполнении AISI 316 – это изделия, изготовленные из более стойкой к коррозии нержавеющей марки стали (аналог 10Х17Н13М2). Изделия из AISI 316 характеризуются высокими показателями по коррозионной стойкости к агрессивным средам, даже при высокой температуре эксплуатации, износостойкостью и высокими прочностными показателями, что позволяет применять изделия в: металлургической, кораблестроительной, пищевой, фармацевтической, химической, нефтедобывающей и нефтеперерабатывающей, и других отраслях промышленности. | Уточняйте у менеджера | Уточняйте у менеджера
00-00129178 | Крышка угла вертикального внутреннего (PR16.16857) | Промрукав | Крышка аксессуара предназначена для механической и климатической защиты кабельной продукции внутри аксессуара и обеспечения непрерывного контура заземления. Применяется с углом вертикальным внутренним 45° серии «Профи». Аксессуары в исполнении AISI 316 – это изделия, изготовленные из более стойкой к коррозии нержавеющей марки стали (аналог 10Х17Н13М2). Изделия из AISI 316 характеризуются высокими показателями по коррозионной стойкости к агрессивным средам, даже при высокой температуре эксплуатации, износостойкостью и высокими прочностными показателями, что позволяет применять изделия в: металлургической, кораблестроительной, пищевой, фармацевтической, химической, нефтедобывающей и нефтеперерабатывающей, и других отраслях промышленности. | Уточняйте у менеджера | Уточняйте у менеджера
00-00129177 | Крышка угла вертикального внутреннего (PR16.16858) | Промрукав | Крышка аксессуара предназначена для механической и климатической защиты кабельной продукции внутри аксессуара и обеспечения непрерывного контура заземления. Применяется с углом вертикальным внутренним 45° серии «Профи». Аксессуары в исполнении AISI 316 – это изделия, изготовленные из более стойкой к коррозии нержавеющей марки стали (аналог 10Х17Н13М2). Изделия из AISI 316 характеризуются высокими показателями по коррозионной стойкости к агрессивным средам, даже при высокой температуре эксплуатации, износостойкостью и высокими прочностными показателями, что позволяет применять изделия в: металлургической, кораблестроительной, пищевой, фармацевтической, химической, нефтедобывающей и нефтеперерабатывающей, и других отраслях промышленности. | Уточняйте у менеджера | Уточняйте у менеджера
00-00129176 | Крышка угла вертикального внутреннего (PR16.16859) | Промрукав | Крышка аксессуара предназначена для механической и климатической защиты кабельной продукции внутри аксессуара и обеспечения непрерывного контура заземления. Применяется с углом вертикальным внутренним 45° серии «Профи». Аксессуары в исполнении AISI 316 – это изделия, изготовленные из более стойкой к коррозии нержавеющей марки стали (аналог 10Х17Н13М2). Изделия из AISI 316 характеризуются высокими показателями по коррозионной стойкости к агрессивным средам, даже при высокой температуре эксплуатации, износостойкостью и высокими прочностными показателями, что позволяет применять изделия в: металлургической, кораблестроительной, пищевой, фармацевтической, химической, нефтедобывающей и нефтеперерабатывающей, и других отраслях промышленности. | Уточняйте у менеджера | Уточняйте у менеджера
00-00129175 | Крышка угла вертикального внутреннего (PR16.16860) | Промрукав | Крышка аксессуара предназначена для механической и климатической защиты кабельной продукции внутри аксессуара и обеспечения непрерывного контура заземления. Применяется с углом вертикальным внутренним 45° серии «Профи». Аксессуары в исполнении AISI 316 – это изделия, изготовленные из более стойкой к коррозии нержавеющей марки стали (аналог 10Х17Н13М2). Изделия из AISI 316 характеризуются высокими показателями по коррозионной стойкости к агрессивным средам, даже при высокой температуре эксплуатации, износостойкостью и высокими прочностными показателями, что позволяет применять изделия в: металлургической, кораблестроительной, пищевой, фармацевтической, химической, нефтедобывающей и нефтеперерабатывающей, и других отраслях промышленности. | Уточняйте у менеджера | Уточняйте у менеджера
00-00129174 | Крышка угла вертикального внутреннего (PR16.16861) | Промрукав | Крышка аксессуара предназначена для механической и климатической защиты кабельной продукции внутри аксессуара и обеспечения непрерывного контура заземления. Применяется с углом вертикальным внутренним 45° серии «Профи». Аксессуары в исполнении AISI 316 – это изделия, изготовленные из более стойкой к коррозии нержавеющей марки стали (аналог 10Х17Н13М2). Изделия из AISI 316 характеризуются высокими показателями по коррозионной стойкости к агрессивным средам, даже при высокой температуре эксплуатации, износостойкостью и высокими прочностными показателями, что позволяет применять изделия в: металлургической, кораблестроительной, пищевой, фармацевтической, химической, нефтедобывающей и нефтеперерабатывающей, и других отраслях промышленности. | Уточняйте у менеджера | Уточняйте у менеджера
00-00129173 | Крышка угла вертикального внутреннего (PR16.16862) | Промрукав | Крышка аксессуара предназначена для механической и климатической защиты кабельной продукции внутри аксессуара и обеспечения непрерывного контура заземления. Применяется с углом вертикальным внутренним 45° серии «Профи». Аксессуары в исполнении AISI 316 – это изделия, изготовленные из более стойкой к коррозии нержавеющей марки стали (аналог 10Х17Н13М2). Изделия из AISI 316 характеризуются высокими показателями по коррозионной стойкости к агрессивным средам, даже при высокой температуре эксплуатации, износостойкостью и высокими прочностными показателями, что позволяет применять изделия в: металлургической, кораблестроительной, пищевой, фармацевтической, химической, нефтедобывающей и нефтеперерабатывающей, и других отраслях промышленности. | Уточняйте у менеджера | Уточняйте у менеджера
00-00129172 | Крышка угла вертикального внутреннего (PR16.16863) | Промрукав | Крышка аксессуара предназначена для механической и климатической защиты кабельной продукции внутри аксессуара и обеспечения непрерывного контура заземления. Применяется с углом вертикальным внутренним 45° серии «Профи». Аксессуары в исполнении AISI 316 – это изделия, изготовленные из более стойкой к коррозии нержавеющей марки стали (аналог 10Х17Н13М2). Изделия из AISI 316 характеризуются высокими показателями по коррозионной стойкости к агрессивным средам, даже при высокой температуре эксплуатации, износостойкостью и высокими прочностными показателями, что позволяет применять изделия в: металлургической, кораблестроительной, пищевой, фармацевтической, химической, нефтедобывающей и нефтеперерабатывающей, и других отраслях промышленности. | Уточняйте у менеджера | Уточняйте у менеджера
00-00129171 | Крышка угла вертикального внутреннего (PR16.16864) | Промрукав | Крышка аксессуара предназначена для механической и климатической защиты кабельной продукции внутри аксессуара и обеспечения непрерывного контура заземления. Применяется с углом вертикальным внутренним 45° серии «Профи». Аксессуары в исполнении AISI 316 – это изделия, изготовленные из более стойкой к коррозии нержавеющей марки стали (аналог 10Х17Н13М2). Изделия из AISI 316 характеризуются высокими показателями по коррозионной стойкости к агрессивным средам, даже при высокой температуре эксплуатации, износостойкостью и высокими прочностными показателями, что позволяет применять изделия в: металлургической, кораблестроительной, пищевой, фармацевтической, химической, нефтедобывающей и нефтеперерабатывающей, и других отраслях промышленности. | Уточняйте у менеджера | Уточняйте у менеджера
00-00129170 | Крышка угла вертикального внутреннего (PR16.16865) | Промрукав | Крышка аксессуара предназначена для механической и климатической защиты кабельной продукции внутри аксессуара и обеспечения непрерывного контура заземления. Применяется с углом вертикальным внутренним 45° серии «Профи». Аксессуары в исполнении AISI 316 – это изделия, изготовленные из более стойкой к коррозии нержавеющей марки стали (аналог 10Х17Н13М2). Изделия из AISI 316 характеризуются высокими показателями по коррозионной стойкости к агрессивным средам, даже при высокой температуре эксплуатации, износостойкостью и высокими прочностными показателями, что позволяет применять изделия в: металлургической, кораблестроительной, пищевой, фармацевтической, химической, нефтедобывающей и нефтеперерабатывающей, и других отраслях промышленности. | Уточняйте у менеджера | Уточняйте у менеджера
00-00129169 | Крышка угла вертикального внутреннего (PR16.16866) | Промрукав | Крышка аксессуара предназначена для механической и климатической защиты кабельной продукции внутри аксессуара и обеспечения непрерывного контура заземления. Применяется с углом вертикальным внутренним 45° серии «Профи». Аксессуары в исполнении AISI 316 – это изделия, изготовленные из более стойкой к коррозии нержавеющей марки стали (аналог 10Х17Н13М2). Изделия из AISI 316 характеризуются высокими показателями по коррозионной стойкости к агрессивным средам, даже при высокой температуре эксплуатации, износостойкостью и высокими прочностными показателями, что позволяет применять изделия в: металлургической, кораблестроительной, пищевой, фармацевтической, химической, нефтедобывающей и нефтеперерабатывающей, и других отраслях промышленности. | Уточняйте у менеджера | Уточняйте у менеджера
00-00103748 | Крышка угла (PR16.2063) | Промрукав | Крышки аксессуаров в исполнении HDZ – это изделия с защитным покрытием горячий цинк (по ГОСТ 9.307), предназначены для механической и климатической защиты кабельной продукции внутри аксессуара и обеспечения непрерывного контура заземления между крышками лотка при прокладки лотков серии «Стандарт» в любой комбинации как внутри помещений, так и на открытом воздухе. | Уточняйте у менеджера | Уточняйте у менеджера
00-00103747 | Крышка угла (PR16.2065) | Промрукав | Крышки аксессуаров в исполнении HDZ – это изделия с защитным покрытием горячий цинк (по ГОСТ 9.307), предназначены для механической и климатической защиты кабельной продукции внутри аксессуара и обеспечения непрерывного контура заземления между крышками лотка при прокладки лотков серии «Стандарт» в любой комбинации как внутри помещений, так и на открытом воздухе. | Уточняйте у менеджера | Уточняйте у менеджера
00-00103746 | Крышка угла (PR16.2064) | Промрукав | Крышки аксессуаров в исполнении HDZ – это изделия с защитным покрытием горячий цинк (по ГОСТ 9.307), предназначены для механической и климатической защиты кабельной продукции внутри аксессуара и обеспечения непрерывного контура заземления между крышками лотка при прокладки лотков серии «Стандарт» в любой комбинации как внутри помещений, так и на открытом воздухе. | Уточняйте у менеджера | Уточняйте у менеджера
00-00103745 | Крышка угла (PR16.2066) | Промрукав | Крышки аксессуаров в исполнении HDZ – это изделия с защитным покрытием горячий цинк (по ГОСТ 9.307), предназначены для механической и климатической защиты кабельной продукции внутри аксессуара и обеспечения непрерывного контура заземления между крышками лотка при прокладки лотков серии «Стандарт» в любой комбинации как внутри помещений, так и на открытом воздухе. | Уточняйте у менеджера | Уточняйте у менеджера
00-00103744 | Крышка угла (PR16.2067) | Промрукав | Крышки аксессуаров в исполнении HDZ – это изделия с защитным покрытием горячий цинк (по ГОСТ 9.307), предназначены для механической и климатической защиты кабельной продукции внутри аксессуара и обеспечения непрерывного контура заземления между крышками лотка при прокладки лотков серии «Стандарт» в любой комбинации как внутри помещений, так и на открытом воздухе. | Уточняйте у менеджера | Уточняйте у менеджера
00-00103743 | Крышка угла (PR16.2070) | Промрукав | Крышки аксессуаров в исполнении HDZ – это изделия с защитным покрытием горячий цинк (по ГОСТ 9.307), предназначены для механической и климатической защиты кабельной продукции внутри аксессуара и обеспечения непрерывного контура заземления между крышками лотка при прокладки лотков серии «Стандарт» в любой комбинации как внутри помещений, так и на открытом воздухе. | Уточняйте у менеджера | Уточняйте у менеджера
00-00103742 | Крышка угла (PR16.2068) | Промрукав | Крышки аксессуаров в исполнении HDZ – это изделия с защитным покрытием горячий цинк (по ГОСТ 9.307), предназначены для механической и климатической защиты кабельной продукции внутри аксессуара и обеспечения непрерывного контура заземления между крышками лотка при прокладки лотков серии «Стандарт» в любой комбинации как внутри помещений, так и на открытом воздухе. | Уточняйте у менеджера | Уточняйте у менеджера
00-00103741 | Крышка угла (PR16.2069) | Промрукав | Крышки аксессуаров в исполнении HDZ – это изделия с защитным покрытием горячий цинк (по ГОСТ 9.307), предназначены для механической и климатической защиты кабельной продукции внутри аксессуара и обеспечения непрерывного контура заземления между крышками лотка при прокладки лотков серии «Стандарт» в любой комбинации как внутри помещений, так и на открытом воздухе. | Уточняйте у менеджера | Уточняйте у менеджера
00-00103740 | Крышка угла (PR16.2093) | Промрукав | Крышки аксессуаров в исполнении HDZ – это изделия с защитным покрытием горячий цинк (по ГОСТ 9.307), предназначены для механической и климатической защиты кабельной продукции внутри аксессуара и обеспечения непрерывного контура заземления между крышками лотка при прокладки лотков серии «Стандарт» в любой комбинации как внутри помещений, так и на открытом воздухе. | Уточняйте у менеджера | Уточняйте у менеджера
00-00103739 | Крышка угла (PR16.2099) | Промрукав | Крышки аксессуаров в исполнении HDZ – это изделия с защитным покрытием горячий цинк (по ГОСТ 9.307), предназначены для механической и климатической защиты кабельной продукции внутри аксессуара и обеспечения непрерывного контура заземления между крышками лотка при прокладки лотков серии «Стандарт» в любой комбинации как внутри помещений, так и на открытом воздухе. | Уточняйте у менеджера | Уточняйте у менеджера
00-00103738 | Крышка угла (PR16.2094) | Промрукав | Крышки аксессуаров в исполнении HDZ – это изделия с защитным покрытием горячий цинк (по ГОСТ 9.307), предназначены для механической и климатической защиты кабельной продукции внутри аксессуара и обеспечения непрерывного контура заземления между крышками лотка при прокладки лотков серии «Стандарт» в любой комбинации как внутри помещений, так и на открытом воздухе. | Уточняйте у менеджера | Уточняйте у менеджера
00-00103737 | Крышка угла (PR16.2095) | Промрукав | Крышки аксессуаров в исполнении HDZ – это изделия с защитным покрытием горячий цинк (по ГОСТ 9.307), предназначены для механической и климатической защиты кабельной продукции внутри аксессуара и обеспечения непрерывного контура заземления между крышками лотка при прокладки лотков серии «Стандарт» в любой комбинации как внутри помещений, так и на открытом воздухе. | Уточняйте у менеджера | Уточняйте у менеджера
00-00103736 | Крышка угла (PR16.2096) | Промрукав | Крышки аксессуаров в исполнении HDZ – это изделия с защитным покрытием горячий цинк (по ГОСТ 9.307), предназначены для механической и климатической защиты кабельной продукции внутри аксессуара и обеспечения непрерывного контура заземления между крышками лотка при прокладки лотков серии «Стандарт» в любой комбинации как внутри помещений, так и на открытом воздухе. | Уточняйте у менеджера | Уточняйте у менеджера
00-00103735 | Крышка угла (PR16.2100) | Промрукав | Крышки аксессуаров в исполнении HDZ – это изделия с защитным покрытием горячий цинк (по ГОСТ 9.307), предназначены для механической и климатической защиты кабельной продукции внутри аксессуара и обеспечения непрерывного контура заземления между крышками лотка при прокладки лотков серии «Стандарт» в любой комбинации как внутри помещений, так и на открытом воздухе. | Уточняйте у менеджера | Уточняйте у менеджера
00-00103734 | Крышка угла (PR16.2097) | Промрукав | Крышки аксессуаров в исполнении HDZ – это изделия с защитным покрытием горячий цинк (по ГОСТ 9.307), предназначены для механической и климатической защиты кабельной продукции внутри аксессуара и обеспечения непрерывного контура заземления между крышками лотка при прокладки лотков серии «Стандарт» в любой комбинации как внутри помещений, так и на открытом воздухе. | Уточняйте у менеджера | Уточняйте у менеджера
00-00103733 | Крышка угла (PR16.2098) | Промрукав | Крышки аксессуаров в исполнении HDZ – это изделия с защитным покрытием горячий цинк (по ГОСТ 9.307), предназначены для механической и климатической защиты кабельной продукции внутри аксессуара и обеспечения непрерывного контура заземления между крышками лотка при прокладки лотков серии «Стандарт» в любой комбинации как внутри помещений, так и на открытом воздухе. | Уточняйте у менеджера | Уточняйте у менеджера
00-00118524 | Крышка угла вертикального (PR16.2920) | Промрукав | Крышка предназначена для механической и климатической защиты кабельной продукции внутри аксессуара и обеспечения непрерывного контура заземления между крышками лотка при прокладки лотков серии «Стандарт» в любой комбинации как внутри помещений, так и на открытом воздухе. | Уточняйте у менеджера | Уточняйте у менеджера
00-00118523 | Крышка угла (PR16.2921) | Промрукав | Крышка предназначена для механической и климатической защиты кабельной продукции внутри аксессуара и обеспечения непрерывного контура заземления между крышками лотка при прокладки лотков серии «Стандарт» в любой комбинации как внутри помещений, так и на открытом воздухе. | Уточняйте у менеджера | Уточняйте у менеджера
00-00118522 | Крышка угла (PR16.2922) | Промрукав | Крышка предназначена для механической и климатической защиты кабельной продукции внутри аксессуара и обеспечения непрерывного контура заземления между крышками лотка при прокладки лотков серии «Стандарт» в любой комбинации как внутри помещений, так и на открытом воздухе. | Уточняйте у менеджера | Уточняйте у менеджера
00-00118521 | Крышка угла (PR16.2923) | Промрукав | Крышка предназначена для механической и климатической защиты кабельной продукции внутри аксессуара и обеспечения непрерывного контура заземления между крышками лотка при прокладки лотков серии «Стандарт» в любой комбинации как внутри помещений, так и на открытом воздухе. | Уточняйте у менеджера | Уточняйте у менеджера
00-00118520 | Крышка угла (PR16.2924) | Промрукав | Крышка предназначена для механической и климатической защиты кабельной продукции внутри аксессуара и обеспечения непрерывного контура заземления между крышками лотка при прокладки лотков серии «Стандарт» в любой комбинации как внутри помещений, так и на открытом воздухе. | Уточняйте у менеджера | Уточняйте у менеджера
00-00118519 | Крышка угла вертикального (PR16.2919) | Промрукав | Крышка предназначена для механической и климатической защиты кабельной продукции внутри аксессуара и обеспечения непрерывного контура заземления между крышками лотка при прокладки лотков серии «Стандарт» в любой комбинации как внутри помещений, так и на открытом воздухе. | Уточняйте у менеджера | Уточняйте у менеджера
00-00118518 | Крышка угла (PR16.2925) | Промрукав | Крышка предназначена для механической и климатической защиты кабельной продукции внутри аксессуара и обеспечения непрерывного контура заземления между крышками лотка при прокладки лотков серии «Стандарт» в любой комбинации как внутри помещений, так и на открытом воздухе. | Уточняйте у менеджера | Уточняйте у менеджера
00-00118517 | Крышка угла (PR16.2926) | Промрукав | Крышка предназначена для механической и климатической защиты кабельной продукции внутри аксессуара и обеспечения непрерывного контура заземления между крышками лотка при прокладки лотков серии «Стандарт» в любой комбинации как внутри помещений, так и на открытом воздухе. | Уточняйте у менеджера | Уточняйте у менеджера
00-00118516 | Крышка угла (PR16.2950) | Промрукав | Крышка предназначена для механической и климатической защиты кабельной продукции внутри аксессуара и обеспечения непрерывного контура заземления между крышками лотка при прокладки лотков серии «Стандарт» в любой комбинации как внутри помещений, так и на открытом воздухе. | Уточняйте у менеджера | Уточняйте у менеджера
00-00118515 | Крышка угла (PR16.2951) | Промрукав | Крышка предназначена для механической и климатической защиты кабельной продукции внутри аксессуара и обеспечения непрерывного контура заземления между крышками лотка при прокладки лотков серии «Стандарт» в любой комбинации как внутри помещений, так и на открытом воздухе. | Уточняйте у менеджера | Уточняйте у менеджера
00-00118514 | Крышка угла (PR16.2952) | Промрукав | Крышка предназначена для механической и климатической защиты кабельной продукции внутри аксессуара и обеспечения непрерывного контура заземления между крышками лотка при прокладки лотков серии «Стандарт» в любой комбинации как внутри помещений, так и на открытом воздухе. | Уточняйте у менеджера | Уточняйте у менеджера
00-00118513 | Крышка угла (PR16.2953) | Промрукав | Крышка предназначена для механической и климатической защиты кабельной продукции внутри аксессуара и обеспечения непрерывного контура заземления между крышками лотка при прокладки лотков серии «Стандарт» в любой комбинации как внутри помещений, так и на открытом воздухе. | Уточняйте у менеджера | Уточняйте у менеджера
00-00118512 | Крышка угла (PR16.2954) | Промрукав | Крышка предназначена для механической и климатической защиты кабельной продукции внутри аксессуара и обеспечения непрерывного контура заземления между крышками лотка при прокладки лотков серии «Стандарт» в любой комбинации как внутри помещений, так и на открытом воздухе. | Уточняйте у менеджера | Уточняйте у менеджера
00-00118511 | Крышка угла (PR16.2949) | Промрукав | Крышка предназначена для механической и климатической защиты кабельной продукции внутри аксессуара и обеспечения непрерывного контура заземления между крышками лотка при прокладки лотков серии «Стандарт» в любой комбинации как внутри помещений, так и на открытом воздухе. | Уточняйте у менеджера | Уточняйте у менеджера
00-00118510 | Крышка угла (PR16.2955) | Промрукав | Крышка предназначена для механической и климатической защиты кабельной продукции внутри аксессуара и обеспечения непрерывного контура заземления между крышками лотка при прокладки лотков серии «Стандарт» в любой комбинации как внутри помещений, так и на открытом воздухе. | Уточняйте у менеджера | Уточняйте у менеджера
00-00118509 | Крышка угла (PR16.2956) | Промрукав | Крышка предназначена для механической и климатической защиты кабельной продукции внутри аксессуара и обеспечения непрерывного контура заземления между крышками лотка при прокладки лотков серии «Стандарт» в любой комбинации как внутри помещений, так и на открытом воздухе. | Уточняйте у менеджера | Уточняйте у менеджера
00-00111622 | Крышка угла (PR16.2980) | Промрукав | Крышка предназначена для механической и климатической защиты кабельной продукции внутри аксессуара и обеспечения непрерывного контура заземления между крышками лотка при прокладки лотков серии «Стандарт» в любой комбинации как внутри помещений, так и на открытом воздухе. Аксессуары в исполнении AISI 409 – это изделия, изготовленные из ферритовой марки нержавеющей стали 08Х13, обладающих коррозионной стойкостью и высокими прочностями показателями, что позволяет применять изделия, в различных непищевых отраслях промышленности. | Уточняйте у менеджера | Уточняйте у менеджера
00-00111623 | Крышка угла (PR16.2981) | Промрукав | Крышка предназначена для механической и климатической защиты кабельной продукции внутри аксессуара и обеспечения непрерывного контура заземления между крышками лотка при прокладки лотков серии «Стандарт» в любой комбинации как внутри помещений, так и на открытом воздухе. Аксессуары в исполнении AISI 409 – это изделия, изготовленные из ферритовой марки нержавеющей стали 08Х13, обладающих коррозионной стойкостью и высокими прочностями показателями, что позволяет применять изделия, в различных непищевых отраслях промышленности. | Уточняйте у менеджера | Уточняйте у менеджера
00-00111624 | Крышка угла (PR16.2982) | Промрукав | Крышка предназначена для механической и климатической защиты кабельной продукции внутри аксессуара и обеспечения непрерывного контура заземления между крышками лотка при прокладки лотков серии «Стандарт» в любой комбинации как внутри помещений, так и на открытом воздухе. Аксессуары в исполнении AISI 409 – это изделия, изготовленные из ферритовой марки нержавеющей стали 08Х13, обладающих коррозионной стойкостью и высокими прочностями показателями, что позволяет применять изделия, в различных непищевых отраслях промышленности. | Уточняйте у менеджера | Уточняйте у менеджера
00-00111625 | Крышка угла (PR16.2983) | Промрукав | Крышка предназначена для механической и климатической защиты кабельной продукции внутри аксессуара и обеспечения непрерывного контура заземления между крышками лотка при прокладки лотков серии «Стандарт» в любой комбинации как внутри помещений, так и на открытом воздухе. Аксессуары в исполнении AISI 409 – это изделия, изготовленные из ферритовой марки нержавеющей стали 08Х13, обладающих коррозионной стойкостью и высокими прочностями показателями, что позволяет применять изделия, в различных непищевых отраслях промышленности. | Уточняйте у менеджера | Уточняйте у менеджера
00-00111626 | Крышка угла (PR16.2984) | Промрукав | Крышка предназначена для механической и климатической защиты кабельной продукции внутри аксессуара и обеспечения непрерывного контура заземления между крышками лотка при прокладки лотков серии «Стандарт» в любой комбинации как внутри помещений, так и на открытом воздухе. Аксессуары в исполнении AISI 409 – это изделия, изготовленные из ферритовой марки нержавеющей стали 08Х13, обладающих коррозионной стойкостью и высокими прочностями показателями, что позволяет применять изделия, в различных непищевых отраслях промышленности. | Уточняйте у менеджера | Уточняйте у менеджера
00-00111627 | Крышка угла (PR16.2979) | Промрукав | Крышка предназначена для механической и климатической защиты кабельной продукции внутри аксессуара и обеспечения непрерывного контура заземления между крышками лотка при прокладки лотков серии «Стандарт» в любой комбинации как внутри помещений, так и на открытом воздухе. Аксессуары в исполнении AISI 409 – это изделия, изготовленные из ферритовой марки нержавеющей стали 08Х13, обладающих коррозионной стойкостью и высокими прочностями показателями, что позволяет применять изделия, в различных непищевых отраслях промышленности. | Уточняйте у менеджера | Уточняйте у менеджера
00-00111628 | Крышка угла (PR16.2985) | Промрукав | Крышка предназначена для механической и климатической защиты кабельной продукции внутри аксессуара и обеспечения непрерывного контура заземления между крышками лотка при прокладки лотков серии «Стандарт» в любой комбинации как внутри помещений, так и на открытом воздухе. Аксессуары в исполнении AISI 409 – это изделия, изготовленные из ферритовой марки нержавеющей стали 08Х13, обладающих коррозионной стойкостью и высокими прочностями показателями, что позволяет применять изделия, в различных непищевых отраслях промышленности. | Уточняйте у менеджера | Уточняйте у менеджера
00-00111629 | Крышка угла (PR16.2986) | Промрукав | Крышка предназначена для механической и климатической защиты кабельной продукции внутри аксессуара и обеспечения непрерывного контура заземления между крышками лотка при прокладки лотков серии «Стандарт» в любой комбинации как внутри помещений, так и на открытом воздухе. Аксессуары в исполнении AISI 409 – это изделия, изготовленные из ферритовой марки нержавеющей стали 08Х13, обладающих коррозионной стойкостью и высокими прочностями показателями, что позволяет применять изделия, в различных непищевых отраслях промышленности. | Уточняйте у менеджера | Уточняйте у менеджера
00-00118508 | Крышка угла (PR16.3010) | Промрукав | Крышка предназначена для механической и климатической защиты кабельной продукции внутри аксессуара и обеспечения непрерывного контура заземления между крышками лотка при прокладки лотков серии «Стандарт» в любой комбинации как внутри помещений, так и на открытом воздухе. | Уточняйте у менеджера | Уточняйте у менеджера
00-00118507 | Крышка угла (PR16.3011) | Промрукав | Крышка предназначена для механической и климатической защиты кабельной продукции внутри аксессуара и обеспечения непрерывного контура заземления между крышками лотка при прокладки лотков серии «Стандарт» в любой комбинации как внутри помещений, так и на открытом воздухе. | Уточняйте у менеджера | Уточняйте у менеджера
00-00118506 | Крышка угла (PR16.3012) | Промрукав | Крышка предназначена для механической и климатической защиты кабельной продукции внутри аксессуара и обеспечения непрерывного контура заземления между крышками лотка при прокладки лотков серии «Стандарт» в любой комбинации как внутри помещений, так и на открытом воздухе. | Уточняйте у менеджера | Уточняйте у менеджера
00-00118505 | Крышка угла (PR16.3013) | Промрукав | Крышка предназначена для механической и климатической защиты кабельной продукции внутри аксессуара и обеспечения непрерывного контура заземления между крышками лотка при прокладки лотков серии «Стандарт» в любой комбинации как внутри помещений, так и на открытом воздухе. | Уточняйте у менеджера | Уточняйте у менеджера
00-00118504 | Крышка угла (PR16.3014) | Промрукав | Крышка предназначена для механической и климатической защиты кабельной продукции внутри аксессуара и обеспечения непрерывного контура заземления между крышками лотка при прокладки лотков серии «Стандарт» в любой комбинации как внутри помещений, так и на открытом воздухе. | Уточняйте у менеджера | Уточняйте у менеджера
00-00118503 | Крышка угла (PR16.3009) | Промрукав | Крышка предназначена для механической и климатической защиты кабельной продукции внутри аксессуара и обеспечения непрерывного контура заземления между крышками лотка при прокладки лотков серии «Стандарт» в любой комбинации как внутри помещений, так и на открытом воздухе. | Уточняйте у менеджера | Уточняйте у менеджера
00-00118502 | Крышка угла (PR16.3015) | Промрукав | Крышка предназначена для механической и климатической защиты кабельной продукции внутри аксессуара и обеспечения непрерывного контура заземления между крышками лотка при прокладки лотков серии «Стандарт» в любой комбинации как внутри помещений, так и на открытом воздухе. | Уточняйте у менеджера | Уточняйте у менеджера
00-00118501 | Крышка угла (PR16.3016) | Промрукав | Крышка предназначена для механической и климатической защиты кабельной продукции внутри аксессуара и обеспечения непрерывного контура заземления между крышками лотка при прокладки лотков серии «Стандарт» в любой комбинации как внутри помещений, так и на открытом воздухе. | Уточняйте у менеджера | Уточняйте у менеджера
00-00118500 | Крышка угла (PR16.3040) | Промрукав | Крышка предназначена для механической и климатической защиты кабельной продукции внутри аксессуара и обеспечения непрерывного контура заземления между крышками лотка при прокладки лотков серии «Стандарт» в любой комбинации как внутри помещений, так и на открытом воздухе. | Уточняйте у менеджера | Уточняйте у менеджера
00-00118499 | Крышка угла (PR16.3041) | Промрукав | Крышка предназначена для механической и климатической защиты кабельной продукции внутри аксессуара и обеспечения непрерывного контура заземления между крышками лотка при прокладки лотков серии «Стандарт» в любой комбинации как внутри помещений, так и на открытом воздухе. | Уточняйте у менеджера | Уточняйте у менеджера
00-00118498 | Крышка угла (PR16.3042) | Промрукав | Крышка предназначена для механической и климатической защиты кабельной продукции внутри аксессуара и обеспечения непрерывного контура заземления между крышками лотка при прокладки лотков серии «Стандарт» в любой комбинации как внутри помещений, так и на открытом воздухе. | Уточняйте у менеджера | Уточняйте у менеджера
00-00118497 | Крышка угла (PR16.3043) | Промрукав | Крышка предназначена для механической и климатической защиты кабельной продукции внутри аксессуара и обеспечения непрерывного контура заземления между крышками лотка при прокладки лотков серии «Стандарт» в любой комбинации как внутри помещений, так и на открытом воздухе. | Уточняйте у менеджера | Уточняйте у менеджера
00-00118496 | Крышка угла (PR16.3044) | Промрукав | Крышка предназначена для механической и климатической защиты кабельной продукции внутри аксессуара и обеспечения непрерывного контура заземления между крышками лотка при прокладки лотков серии «Стандарт» в любой комбинации как внутри помещений, так и на открытом воздухе. | Уточняйте у менеджера | Уточняйте у менеджера
00-00118495 | Крышка угла (PR16.3039) | Промрукав | Крышка предназначена для механической и климатической защиты кабельной продукции внутри аксессуара и обеспечения непрерывного контура заземления между крышками лотка при прокладки лотков серии «Стандарт» в любой комбинации как внутри помещений, так и на открытом воздухе. | Уточняйте у менеджера | Уточняйте у менеджера
00-00118494 | Крышка угла (PR16.3045) | Промрукав | Крышка предназначена для механической и климатической защиты кабельной продукции внутри аксессуара и обеспечения непрерывного контура заземления между крышками лотка при прокладки лотков серии «Стандарт» в любой комбинации как внутри помещений, так и на открытом воздухе. | Уточняйте у менеджера | Уточняйте у менеджера
00-00118493 | Крышка угла (PR16.3046) | Промрукав | Крышка предназначена для механической и климатической защиты кабельной продукции внутри аксессуара и обеспечения непрерывного контура заземления между крышками лотка при прокладки лотков серии «Стандарт» в любой комбинации как внутри помещений, так и на открытом воздухе. | Уточняйте у менеджера | Уточняйте у менеджера
00-00111630 | Крышка угла (PR16.3070) | Промрукав | Крышка предназначена для механической и климатической защиты кабельной продукции внутри аксессуара и обеспечения непрерывного контура заземления между крышками лотка при прокладки лотков серии «Стандарт» в любой комбинации как внутри помещений, так и на открытом воздухе. Аксессуары в исполнении AISI 409 – это изделия, изготовленные из ферритовой марки нержавеющей стали 08Х13, обладающих коррозионной стойкостью и высокими прочностями показателями, что позволяет применять изделия, в различных непищевых отраслях промышленности. | Уточняйте у менеджера | Уточняйте у менеджера
00-00111631 | Крышка угла (PR16.3071) | Промрукав | Крышка предназначена для механической и климатической защиты кабельной продукции внутри аксессуара и обеспечения непрерывного контура заземления между крышками лотка при прокладки лотков серии «Стандарт» в любой комбинации как внутри помещений, так и на открытом воздухе. Аксессуары в исполнении AISI 409 – это изделия, изготовленные из ферритовой марки нержавеющей стали 08Х13, обладающих коррозионной стойкостью и высокими прочностями показателями, что позволяет применять изделия, в различных непищевых отраслях промышленности. | Уточняйте у менеджера | Уточняйте у менеджера
00-00111632 | Крышка угла (PR16.3072) | Промрукав | Крышка предназначена для механической и климатической защиты кабельной продукции внутри аксессуара и обеспечения непрерывного контура заземления между крышками лотка при прокладки лотков серии «Стандарт» в любой комбинации как внутри помещений, так и на открытом воздухе. Аксессуары в исполнении AISI 409 – это изделия, изготовленные из ферритовой марки нержавеющей стали 08Х13, обладающих коррозионной стойкостью и высокими прочностями показателями, что позволяет применять изделия, в различных непищевых отраслях промышленности. | Уточняйте у менеджера | Уточняйте у менеджера
00-00111633 | Крышка угла (PR16.3073) | Промрукав | Крышка предназначена для механической и климатической защиты кабельной продукции внутри аксессуара и обеспечения непрерывного контура заземления между крышками лотка при прокладки лотков серии «Стандарт» в любой комбинации как внутри помещений, так и на открытом воздухе. Аксессуары в исполнении AISI 409 – это изделия, изготовленные из ферритовой марки нержавеющей стали 08Х13, обладающих коррозионной стойкостью и высокими прочностями показателями, что позволяет применять изделия, в различных непищевых отраслях промышленности. | Уточняйте у менеджера | Уточняйте у менеджера
00-00111634 | Крышка угла (PR16.3074) | Промрукав | Крышка предназначена для механической и климатической защиты кабельной продукции внутри аксессуара и обеспечения непрерывного контура заземления между крышками лотка при прокладки лотков серии «Стандарт» в любой комбинации как внутри помещений, так и на открытом воздухе. Аксессуары в исполнении AISI 409 – это изделия, изготовленные из ферритовой марки нержавеющей стали 08Х13, обладающих коррозионной стойкостью и высокими прочностями показателями, что позволяет применять изделия, в различных непищевых отраслях промышленности. | Уточняйте у менеджера | Уточняйте у менеджера
00-00111635 | Крышка угла (PR16.3069) | Промрукав | Крышка предназначена для механической и климатической защиты кабельной продукции внутри аксессуара и обеспечения непрерывного контура заземления между крышками лотка при прокладки лотков серии «Стандарт» в любой комбинации как внутри помещений, так и на открытом воздухе. Аксессуары в исполнении AISI 409 – это изделия, изготовленные из ферритовой марки нержавеющей стали 08Х13, обладающих коррозионной стойкостью и высокими прочностями показателями, что позволяет применять изделия, в различных непищевых отраслях промышленности. | Уточняйте у менеджера | Уточняйте у менеджера
00-00111636 | Крышка угла (PR16.3075) | Промрукав | Крышка предназначена для механической и климатической защиты кабельной продукции внутри аксессуара и обеспечения непрерывного контура заземления между крышками лотка при прокладки лотков серии «Стандарт» в любой комбинации как внутри помещений, так и на открытом воздухе. Аксессуары в исполнении AISI 409 – это изделия, изготовленные из ферритовой марки нержавеющей стали 08Х13, обладающих коррозионной стойкостью и высокими прочностями показателями, что позволяет применять изделия, в различных непищевых отраслях промышленности. | Уточняйте у менеджера | Уточняйте у менеджера
00-00111637 | Крышка угла (PR16.3076) | Промрукав | Крышка предназначена для механической и климатической защиты кабельной продукции внутри аксессуара и обеспечения непрерывного контура заземления между крышками лотка при прокладки лотков серии «Стандарт» в любой комбинации как внутри помещений, так и на открытом воздухе. Аксессуары в исполнении AISI 409 – это изделия, изготовленные из ферритовой марки нержавеющей стали 08Х13, обладающих коррозионной стойкостью и высокими прочностями показателями, что позволяет применять изделия, в различных непищевых отраслях промышленности. | Уточняйте у менеджера | Уточняйте у менеджера
00-00129392 | Крышка угла вертикального внутреннего (PR16.16769) | Промрукав | Крышка аксессуара предназначена для механической и климатической защиты кабельной продукции внутри аксессуара и обеспечения непрерывного контура заземления. Применяется с углом вертикальным внешним 45° серии «Профи». Аксессуары, изготовленные из стали с защитным покрытием по методу Сендзимира – это изделия с защитным цинковым покрытием, которое нанесено на листовую сталь перед изготовлением. Толщина защитного покрытия варьируется от 10 до 22 мкм. | Уточняйте у менеджера | Уточняйте у менеджера
00-00129391 | Крышка угла вертикального внешнего (PR16.16755) | Промрукав | Крышка аксессуара предназначена для механической и климатической защиты кабельной продукции внутри аксессуара и обеспечения непрерывного контура заземления. Применяется с углом вертикальным внешним 45° серии «Профи». Аксессуары, изготовленные из стали с защитным покрытием по методу Сендзимира – это изделия с защитным цинковым покрытием, которое нанесено на листовую сталь перед изготовлением. Толщина защитного покрытия варьируется от 10 до 22 мкм. | Уточняйте у менеджера | Уточняйте у менеджера
00-00129390 | Крышка угла вертикального внешнего (PR16.16762) | Промрукав | Крышка аксессуара предназначена для механической и климатической защиты кабельной продукции внутри аксессуара и обеспечения непрерывного контура заземления. Применяется с углом вертикальным внешним 45° серии «Профи». Аксессуары, изготовленные из стали с защитным покрытием по методу Сендзимира – это изделия с защитным цинковым покрытием, которое нанесено на листовую сталь перед изготовлением. Толщина защитного покрытия варьируется от 10 до 22 мкм. | Уточняйте у менеджера | Уточняйте у менеджера
00-00129389 | Крышка угла вертикального внешнего (PR16.16770) | Промрукав | Крышка аксессуара предназначена для механической и климатической защиты кабельной продукции внутри аксессуара и обеспечения непрерывного контура заземления. Применяется с углом вертикальным внешним 45° серии «Профи». Аксессуары, изготовленные из стали с защитным покрытием по методу Сендзимира – это изделия с защитным цинковым покрытием, которое нанесено на листовую сталь перед изготовлением. Толщина защитного покрытия варьируется от 10 до 22 мкм. | Уточняйте у менеджера | Уточняйте у менеджера
00-00129388 | Крышка угла вертикального внешнего (PR16.16756) | Промрукав | Крышка аксессуара предназначена для механической и климатической защиты кабельной продукции внутри аксессуара и обеспечения непрерывного контура заземления. Применяется с углом вертикальным внешним 45° серии «Профи». Аксессуары, изготовленные из стали с защитным покрытием по методу Сендзимира – это изделия с защитным цинковым покрытием, которое нанесено на листовую сталь перед изготовлением. Толщина защитного покрытия варьируется от 10 до 22 мкм. | Уточняйте у менеджера | Уточняйте у менеджера
00-00129387 | Крышка угла вертикального внешнего (PR16.16763) | Промрукав | Крышка аксессуара предназначена для механической и климатической защиты кабельной продукции внутри аксессуара и обеспечения непрерывного контура заземления. Применяется с углом вертикальным внешним 45° серии «Профи». Аксессуары, изготовленные из стали с защитным покрытием по методу Сендзимира – это изделия с защитным цинковым покрытием, которое нанесено на листовую сталь перед изготовлением. Толщина защитного покрытия варьируется от 10 до 22 мкм. | Уточняйте у менеджера | Уточняйте у менеджера
00-00129386 | Крышка угла вертикального внешнего (PR16.16771) | Промрукав | Крышка аксессуара предназначена для механической и климатической защиты кабельной продукции внутри аксессуара и обеспечения непрерывного контура заземления. Применяется с углом вертикальным внешним 45° серии «Профи». Аксессуары, изготовленные из стали с защитным покрытием по методу Сендзимира – это изделия с защитным цинковым покрытием, которое нанесено на листовую сталь перед изготовлением. Толщина защитного покрытия варьируется от 10 до 22 мкм. | Уточняйте у менеджера | Уточняйте у менеджера
00-00129385 | Крышка угла вертикального внешнего (PR16.16757) | Промрукав | Крышка аксессуара предназначена для механической и климатической защиты кабельной продукции внутри аксессуара и обеспечения непрерывного контура заземления. Применяется с углом вертикальным внешним 45° серии «Профи». Аксессуары, изготовленные из стали с защитным покрытием по методу Сендзимира – это изделия с защитным цинковым покрытием, которое нанесено на листовую сталь перед изготовлением. Толщина защитного покрытия варьируется от 10 до 22 мкм. | Уточняйте у менеджера | Уточняйте у менеджера
00-00129384 | Крышка угла вертикального внешнего (PR16.16764) | Промрукав | Крышка аксессуара предназначена для механической и климатической защиты кабельной продукции внутри аксессуара и обеспечения непрерывного контура заземления. Применяется с углом вертикальным внешним 45° серии «Профи». Аксессуары, изготовленные из стали с защитным покрытием по методу Сендзимира – это изделия с защитным цинковым покрытием, которое нанесено на листовую сталь перед изготовлением. Толщина защитного покрытия варьируется от 10 до 22 мкм. | Уточняйте у менеджера | Уточняйте у менеджера
00-00129383 | Крышка угла вертикального внешнего (PR16.16772) | Промрукав | Крышка аксессуара предназначена для механической и климатической защиты кабельной продукции внутри аксессуара и обеспечения непрерывного контура заземления. Применяется с углом вертикальным внешним 45° серии «Профи». Аксессуары, изготовленные из стали с защитным покрытием по методу Сендзимира – это изделия с защитным цинковым покрытием, которое нанесено на листовую сталь перед изготовлением. Толщина защитного покрытия варьируется от 10 до 22 мкм. | Уточняйте у менеджера | Уточняйте у менеджера
00-00129382 | Крышка угла вертикального внешнего (PR16.16758) | Промрукав | Крышка аксессуара предназначена для механической и климатической защиты кабельной продукции внутри аксессуара и обеспечения непрерывного контура заземления. Применяется с углом вертикальным внешним 45° серии «Профи». Аксессуары, изготовленные из стали с защитным покрытием по методу Сендзимира – это изделия с защитным цинковым покрытием, которое нанесено на листовую сталь перед изготовлением. Толщина защитного покрытия варьируется от 10 до 22 мкм. | Уточняйте у менеджера | Уточняйте у менеджера
00-00129381 | Крышка угла вертикального внешнего (PR16.16765) | Промрукав | Крышка аксессуара предназначена для механической и климатической защиты кабельной продукции внутри аксессуара и обеспечения непрерывного контура заземления. Применяется с углом вертикальным внешним 45° серии «Профи». Аксессуары, изготовленные из стали с защитным покрытием по методу Сендзимира – это изделия с защитным цинковым покрытием, которое нанесено на листовую сталь перед изготовлением. Толщина защитного покрытия варьируется от 10 до 22 мкм. | Уточняйте у менеджера | Уточняйте у менеджера
00-00129380 | Крышка угла вертикального внешнего (PR16.16773) | Промрукав | Крышка аксессуара предназначена для механической и климатической защиты кабельной продукции внутри аксессуара и обеспечения непрерывного контура заземления. Применяется с углом вертикальным внешним 45° серии «Профи». Аксессуары, изготовленные из стали с защитным покрытием по методу Сендзимира – это изделия с защитным цинковым покрытием, которое нанесено на листовую сталь перед изготовлением. Толщина защитного покрытия варьируется от 10 до 22 мкм. | Уточняйте у менеджера | Уточняйте у менеджера
00-00129379 | Крышка угла вертикального внешнего (PR16.16759) | Промрукав | Крышка аксессуара предназначена для механической и климатической защиты кабельной продукции внутри аксессуара и обеспечения непрерывного контура заземления. Применяется с углом вертикальным внешним 45° серии «Профи». Аксессуары, изготовленные из стали с защитным покрытием по методу Сендзимира – это изделия с защитным цинковым покрытием, которое нанесено на листовую сталь перед изготовлением. Толщина защитного покрытия варьируется от 10 до 22 мкм. | Уточняйте у менеджера | Уточняйте у менеджера
00-00129378 | Крышка угла вертикального внешнего (PR16.16766) | Промрукав | Крышка аксессуара предназначена для механической и климатической защиты кабельной продукции внутри аксессуара и обеспечения непрерывного контура заземления. Применяется с углом вертикальным внешним 45° серии «Профи». Аксессуары, изготовленные из стали с защитным покрытием по методу Сендзимира – это изделия с защитным цинковым покрытием, которое нанесено на листовую сталь перед изготовлением. Толщина защитного покрытия варьируется от 10 до 22 мкм. | Уточняйте у менеджера | Уточняйте у менеджера
00-00129377 | Крышка угла вертикального внешнего (PR16.16774) | Промрукав | Крышка аксессуара предназначена для механической и климатической защиты кабельной продукции внутри аксессуара и обеспечения непрерывного контура заземления. Применяется с углом вертикальным внешним 45° серии «Профи». Аксессуары, изготовленные из стали с защитным покрытием по методу Сендзимира – это изделия с защитным цинковым покрытием, которое нанесено на листовую сталь перед изготовлением. Толщина защитного покрытия варьируется от 10 до 22 мкм. | Уточняйте у менеджера | Уточняйте у менеджера
00-00129376 | Крышка угла вертикального внешнего (PR16.16760) | Промрукав | Крышка аксессуара предназначена для механической и климатической защиты кабельной продукции внутри аксессуара и обеспечения непрерывного контура заземления. Применяется с углом вертикальным внешним 45° серии «Профи». Аксессуары, изготовленные из стали с защитным покрытием по методу Сендзимира – это изделия с защитным цинковым покрытием, которое нанесено на листовую сталь перед изготовлением. Толщина защитного покрытия варьируется от 10 до 22 мкм. | Уточняйте у менеджера | Уточняйте у менеджера
00-00129375 | Крышка угла вертикального внешнего (PR16.16767) | Промрукав | Крышка аксессуара предназначена для механической и климатической защиты кабельной продукции внутри аксессуара и обеспечения непрерывного контура заземления. Применяется с углом вертикальным внешним 45° серии «Профи». Аксессуары, изготовленные из стали с защитным покрытием по методу Сендзимира – это изделия с защитным цинковым покрытием, которое нанесено на листовую сталь перед изготовлением. Толщина защитного покрытия варьируется от 10 до 22 мкм. | Уточняйте у менеджера | Уточняйте у менеджера
00-00129374 | Крышка угла вертикального внешнего (PR16.16775) | Промрукав | Крышка аксессуара предназначена для механической и климатической защиты кабельной продукции внутри аксессуара и обеспечения непрерывного контура заземления. Применяется с углом вертикальным внешним 45° серии «Профи». Аксессуары, изготовленные из стали с защитным покрытием по методу Сендзимира – это изделия с защитным цинковым покрытием, которое нанесено на листовую сталь перед изготовлением. Толщина защитного покрытия варьируется от 10 до 22 мкм. | Уточняйте у менеджера | Уточняйте у менеджера
00-00129373 | Крышка угла вертикального внешнего (PR16.16761) | Промрукав | Крышка аксессуара предназначена для механической и климатической защиты кабельной продукции внутри аксессуара и обеспечения непрерывного контура заземления. Применяется с углом вертикальным внешним 45° серии «Профи». Аксессуары, изготовленные из стали с защитным покрытием по методу Сендзимира – это изделия с защитным цинковым покрытием, которое нанесено на листовую сталь перед изготовлением. Толщина защитного покрытия варьируется от 10 до 22 мкм. | Уточняйте у менеджера | Уточняйте у менеджера
00-00129372 | Крышка угла вертикального внешнего (PR16.16768) | Промрукав | Крышка аксессуара предназначена для механической и климатической защиты кабельной продукции внутри аксессуара и обеспечения непрерывного контура заземления. Применяется с углом вертикальным внешним 45° серии «Профи». Аксессуары, изготовленные из стали с защитным покрытием по методу Сендзимира – это изделия с защитным цинковым покрытием, которое нанесено на листовую сталь перед изготовлением. Толщина защитного покрытия варьируется от 10 до 22 мкм. | Уточняйте у менеджера | Уточняйте у менеджера
00-00129371 | Крышка угла вертикального внешнего (PR16.16790) | Промрукав | Крышка аксессуара предназначена для механической и климатической защиты кабельной продукции внутри аксессуара и обеспечения непрерывного контура заземления. Применяется с углом вертикальным внешним 45° серии «Профи» Аксессуары в исполнении HDZ – это изделия с защитным цинковым покрытием, которое нанесено (по ГОСТ 9.307) после механической обработки. | Уточняйте у менеджера | Уточняйте у менеджера
00-00129370 | Крышка угла вертикального внешнего (PR16.16776) | Промрукав | Крышка аксессуара предназначена для механической и климатической защиты кабельной продукции внутри аксессуара и обеспечения непрерывного контура заземления. Применяется с углом вертикальным внешним 45° серии «Профи» Аксессуары в исполнении HDZ – это изделия с защитным цинковым покрытием, которое нанесено (по ГОСТ 9.307) после механической обработки. | Уточняйте у менеджера | Уточняйте у менеджера
00-00129369 | Крышка угла вертикального внешнего (PR16.16783) | Промрукав | Крышка аксессуара предназначена для механической и климатической защиты кабельной продукции внутри аксессуара и обеспечения непрерывного контура заземления. Применяется с углом вертикальным внешним 45° серии «Профи» Аксессуары в исполнении HDZ – это изделия с защитным цинковым покрытием, которое нанесено (по ГОСТ 9.307) после механической обработки. | Уточняйте у менеджера | Уточняйте у менеджера
00-00129368 | Крышка угла вертикального внешнего (PR16.16791) | Промрукав | Крышка аксессуара предназначена для механической и климатической защиты кабельной продукции внутри аксессуара и обеспечения непрерывного контура заземления. Применяется с углом вертикальным внешним 45° серии «Профи» Аксессуары в исполнении HDZ – это изделия с защитным цинковым покрытием, которое нанесено (по ГОСТ 9.307) после механической обработки. | Уточняйте у менеджера | Уточняйте у менеджера
00-00129367 | Крышка угла вертикального внешнего (PR16.16777) | Промрукав | Крышка аксессуара предназначена для механической и климатической защиты кабельной продукции внутри аксессуара и обеспечения непрерывного контура заземления. Применяется с углом вертикальным внешним 45° серии «Профи» Аксессуары в исполнении HDZ – это изделия с защитным цинковым покрытием, которое нанесено (по ГОСТ 9.307) после механической обработки. | Уточняйте у менеджера | Уточняйте у менеджера
00-00129366 | Крышка угла вертикального внешнего (PR16.16784) | Промрукав | Крышка аксессуара предназначена для механической и климатической защиты кабельной продукции внутри аксессуара и обеспечения непрерывного контура заземления. Применяется с углом вертикальным внешним 45° серии «Профи» Аксессуары в исполнении HDZ – это изделия с защитным цинковым покрытием, которое нанесено (по ГОСТ 9.307) после механической обработки. | Уточняйте у менеджера | Уточняйте у менеджера
00-00129365 | Крышка угла вертикального внешнего (PR16.16792) | Промрукав | Крышка аксессуара предназначена для механической и климатической защиты кабельной продукции внутри аксессуара и обеспечения непрерывного контура заземления. Применяется с углом вертикальным внешним 45° серии «Профи» Аксессуары в исполнении HDZ – это изделия с защитным цинковым покрытием, которое нанесено (по ГОСТ 9.307) после механической обработки. | Уточняйте у менеджера | Уточняйте у менеджера
00-00129364 | Крышка угла вертикального внешнего (PR16.16778) | Промрукав | Крышка аксессуара предназначена для механической и климатической защиты кабельной продукции внутри аксессуара и обеспечения непрерывного контура заземления. Применяется с углом вертикальным внешним 45° серии «Профи» Аксессуары в исполнении HDZ – это изделия с защитным цинковым покрытием, которое нанесено (по ГОСТ 9.307) после механической обработки. | Уточняйте у менеджера | Уточняйте у менеджера
00-00129363 | Крышка угла вертикального внешнего (PR16.16785) | Промрукав | Крышка аксессуара предназначена для механической и климатической защиты кабельной продукции внутри аксессуара и обеспечения непрерывного контура заземления. Применяется с углом вертикальным внешним 45° серии «Профи» Аксессуары в исполнении HDZ – это изделия с защитным цинковым покрытием, которое нанесено (по ГОСТ 9.307) после механической обработки. | Уточняйте у менеджера | Уточняйте у менеджера
00-00129362 | Крышка угла вертикального внешнего (PR16.16793) | Промрукав | Крышка аксессуара предназначена для механической и климатической защиты кабельной продукции внутри аксессуара и обеспечения непрерывного контура заземления. Применяется с углом вертикальным внешним 45° серии «Профи» Аксессуары в исполнении HDZ – это изделия с защитным цинковым покрытием, которое нанесено (по ГОСТ 9.307) после механической обработки. | Уточняйте у менеджера | Уточняйте у менеджера
00-00129361 | Крышка угла вертикального внешнего (PR16.16779) | Промрукав | Крышка аксессуара предназначена для механической и климатической защиты кабельной продукции внутри аксессуара и обеспечения непрерывного контура заземления. Применяется с углом вертикальным внешним 45° серии «Профи» Аксессуары в исполнении HDZ – это изделия с защитным цинковым покрытием, которое нанесено (по ГОСТ 9.307) после механической обработки. | Уточняйте у менеджера | Уточняйте у менеджера
00-00129360 | Крышка угла вертикального внешнего (PR16.16786) | Промрукав | Крышка аксессуара предназначена для механической и климатической защиты кабельной продукции внутри аксессуара и обеспечения непрерывного контура заземления. Применяется с углом вертикальным внешним 45° серии «Профи» Аксессуары в исполнении HDZ – это изделия с защитным цинковым покрытием, которое нанесено (по ГОСТ 9.307) после механической обработки. | Уточняйте у менеджера | Уточняйте у менеджера
00-00129359 | Крышка угла вертикального внешнего (PR16.16794) | Промрукав | Крышка аксессуара предназначена для механической и климатической защиты кабельной продукции внутри аксессуара и обеспечения непрерывного контура заземления. Применяется с углом вертикальным внешним 45° серии «Профи» Аксессуары в исполнении HDZ – это изделия с защитным цинковым покрытием, которое нанесено (по ГОСТ 9.307) после механической обработки. | Уточняйте у менеджера | Уточняйте у менеджера
00-00129358 | Крышка угла вертикального внешнего (PR16.16780) | Промрукав | Крышка аксессуара предназначена для механической и климатической защиты кабельной продукции внутри аксессуара и обеспечения непрерывного контура заземления. Применяется с углом вертикальным внешним 45° серии «Профи» Аксессуары в исполнении HDZ – это изделия с защитным цинковым покрытием, которое нанесено (по ГОСТ 9.307) после механической обработки. | Уточняйте у менеджера | Уточняйте у менеджера
00-00129357 | Крышка угла вертикального внешнего (PR16.16787) | Промрукав | Крышка аксессуара предназначена для механической и климатической защиты кабельной продукции внутри аксессуара и обеспечения непрерывного контура заземления. Применяется с углом вертикальным внешним 45° серии «Профи» Аксессуары в исполнении HDZ – это изделия с защитным цинковым покрытием, которое нанесено (по ГОСТ 9.307) после механической обработки. | Уточняйте у менеджера | Уточняйте у менеджера
00-00129356 | Крышка угла вертикального внешнего (PR16.16795) | Промрукав | Крышка аксессуара предназначена для механической и климатической защиты кабельной продукции внутри аксессуара и обеспечения непрерывного контура заземления. Применяется с углом вертикальным внешним 45° серии «Профи» Аксессуары в исполнении HDZ – это изделия с защитным цинковым покрытием, которое нанесено (по ГОСТ 9.307) после механической обработки. | Уточняйте у менеджера | Уточняйте у менеджера
00-00129355 | Крышка угла вертикального внешнего (PR16.16781) | Промрукав | Крышка аксессуара предназначена для механической и климатической защиты кабельной продукции внутри аксессуара и обеспечения непрерывного контура заземления. Применяется с углом вертикальным внешним 45° серии «Профи» Аксессуары в исполнении HDZ – это изделия с защитным цинковым покрытием, которое нанесено (по ГОСТ 9.307) после механической обработки. | Уточняйте у менеджера | Уточняйте у менеджера
00-00129354 | Крышка угла вертикального внешнего (PR16.16788) | Промрукав | Крышка аксессуара предназначена для механической и климатической защиты кабельной продукции внутри аксессуара и обеспечения непрерывного контура заземления. Применяется с углом вертикальным внешним 45° серии «Профи» Аксессуары в исполнении HDZ – это изделия с защитным цинковым покрытием, которое нанесено (по ГОСТ 9.307) после механической обработки. | Уточняйте у менеджера | Уточняйте у менеджера
00-00129353 | Крышка угла вертикального внешнего (PR16.16796) | Промрукав | Крышка аксессуара предназначена для механической и климатической защиты кабельной продукции внутри аксессуара и обеспечения непрерывного контура заземления. Применяется с углом вертикальным внешним 45° серии «Профи» Аксессуары в исполнении HDZ – это изделия с защитным цинковым покрытием, которое нанесено (по ГОСТ 9.307) после механической обработки. | Уточняйте у менеджера | Уточняйте у менеджера
00-00129352 | Крышка угла вертикального внешнего (PR16.16782) | Промрукав | Крышка аксессуара предназначена для механической и климатической защиты кабельной продукции внутри аксессуара и обеспечения непрерывного контура заземления. Применяется с углом вертикальным внешним 45° серии «Профи» Аксессуары в исполнении HDZ – это изделия с защитным цинковым покрытием, которое нанесено (по ГОСТ 9.307) после механической обработки. | Уточняйте у менеджера | Уточняйте у менеджера
00-00129351 | Крышка угла вертикального внешнего (PR16.16789) | Промрукав | Крышка аксессуара предназначена для механической и климатической защиты кабельной продукции внутри аксессуара и обеспечения непрерывного контура заземления. Применяется с углом вертикальным внешним 45° серии «Профи» Аксессуары в исполнении HDZ – это изделия с защитным цинковым покрытием, которое нанесено (по ГОСТ 9.307) после механической обработки. | Уточняйте у менеджера | Уточняйте у менеджера
00-00103732 | Крышка угла (PR16.1920) | Промрукав | Крышки аксессуаров в исполнении HDZ – это изделия с защитным покрытием горячий цинк (по ГОСТ 9.307), предназначены для механической и климатической защиты кабельной продукции внутри аксессуара и обеспечения непрерывного контура заземления между крышками лотка при прокладки лотков серии «Стандарт» в любой комбинации как внутри помещений, так и на открытом воздухе. | Уточняйте у менеджера | Уточняйте у менеджера
00-00103731 | Крышка угла (PR16.1922) | Промрукав | Крышки аксессуаров в исполнении HDZ – это изделия с защитным покрытием горячий цинк (по ГОСТ 9.307), предназначены для механической и климатической защиты кабельной продукции внутри аксессуара и обеспечения непрерывного контура заземления между крышками лотка при прокладки лотков серии «Стандарт» в любой комбинации как внутри помещений, так и на открытом воздухе. | Уточняйте у менеджера | Уточняйте у менеджера
00-00103730 | Крышка угла (PR16.1921) | Промрукав | Крышки аксессуаров в исполнении HDZ – это изделия с защитным покрытием горячий цинк (по ГОСТ 9.307), предназначены для механической и климатической защиты кабельной продукции внутри аксессуара и обеспечения непрерывного контура заземления между крышками лотка при прокладки лотков серии «Стандарт» в любой комбинации как внутри помещений, так и на открытом воздухе. | Уточняйте у менеджера | Уточняйте у менеджера
00-00103729 | Крышка угла (PR16.1923) | Промрукав | Крышки аксессуаров в исполнении HDZ – это изделия с защитным покрытием горячий цинк (по ГОСТ 9.307), предназначены для механической и климатической защиты кабельной продукции внутри аксессуара и обеспечения непрерывного контура заземления между крышками лотка при прокладки лотков серии «Стандарт» в любой комбинации как внутри помещений, так и на открытом воздухе. | Уточняйте у менеджера | Уточняйте у менеджера
00-00103728 | Крышка угла (PR16.1924) | Промрукав | Крышки аксессуаров в исполнении HDZ – это изделия с защитным покрытием горячий цинк (по ГОСТ 9.307), предназначены для механической и климатической защиты кабельной продукции внутри аксессуара и обеспечения непрерывного контура заземления между крышками лотка при прокладки лотков серии «Стандарт» в любой комбинации как внутри помещений, так и на открытом воздухе. | Уточняйте у менеджера | Уточняйте у менеджера
00-00103727 | Крышка угла (PR16.1926) | Промрукав | Крышки аксессуаров в исполнении HDZ – это изделия с защитным покрытием горячий цинк (по ГОСТ 9.307), предназначены для механической и климатической защиты кабельной продукции внутри аксессуара и обеспечения непрерывного контура заземления между крышками лотка при прокладки лотков серии «Стандарт» в любой комбинации как внутри помещений, так и на открытом воздухе. | Уточняйте у менеджера | Уточняйте у менеджера
00-00103726 | Крышка угла (PR16.1925) | Промрукав | Крышки аксессуаров в исполнении HDZ – это изделия с защитным покрытием горячий цинк (по ГОСТ 9.307), предназначены для механической и климатической защиты кабельной продукции внутри аксессуара и обеспечения непрерывного контура заземления между крышками лотка при прокладки лотков серии «Стандарт» в любой комбинации как внутри помещений, так и на открытом воздухе. | Уточняйте у менеджера | Уточняйте у менеджера
00-00103725 | Крышка угла (PR16.1927) | Промрукав | Крышки аксессуаров в исполнении HDZ – это изделия с защитным покрытием горячий цинк (по ГОСТ 9.307), предназначены для механической и климатической защиты кабельной продукции внутри аксессуара и обеспечения непрерывного контура заземления между крышками лотка при прокладки лотков серии «Стандарт» в любой комбинации как внутри помещений, так и на открытом воздухе. | Уточняйте у менеджера | Уточняйте у менеджера
00-00129308 | Крышка угла вертикального внешнего (PR16.16685) | Промрукав | Крышка аксессуара предназначена для механической и климатической защиты кабельной продукции внутри аксессуара и обеспечения непрерывного контура заземления. Применяется с углом вертикальным внешним 90° серии «Профи». Аксессуары, изготовленные из стали с защитным покрытием по методу Сендзимира – это изделия с защитным цинковым покрытием, которое нанесено на листовую сталь перед изготовлением. Толщина защитного покрытия варьируется от 10 до 22 мкм. | Уточняйте у менеджера | Уточняйте у менеджера
00-00129307 | Крышка угла вертикального внешнего (PR16.16671) | Промрукав | Крышка аксессуара предназначена для механической и климатической защиты кабельной продукции внутри аксессуара и обеспечения непрерывного контура заземления. Применяется с углом вертикальным внешним 90° серии «Профи». Аксессуары, изготовленные из стали с защитным покрытием по методу Сендзимира – это изделия с защитным цинковым покрытием, которое нанесено на листовую сталь перед изготовлением. Толщина защитного покрытия варьируется от 10 до 22 мкм. | Уточняйте у менеджера | Уточняйте у менеджера
00-00129306 | Крышка угла вертикального внешнего (PR16.16678) | Промрукав | Крышка аксессуара предназначена для механической и климатической защиты кабельной продукции внутри аксессуара и обеспечения непрерывного контура заземления. Применяется с углом вертикальным внешним 90° серии «Профи». Аксессуары, изготовленные из стали с защитным покрытием по методу Сендзимира – это изделия с защитным цинковым покрытием, которое нанесено на листовую сталь перед изготовлением. Толщина защитного покрытия варьируется от 10 до 22 мкм. | Уточняйте у менеджера | Уточняйте у менеджера
00-00129305 | Крышка угла вертикального внешнего (PR16.16686) | Промрукав | Крышка аксессуара предназначена для механической и климатической защиты кабельной продукции внутри аксессуара и обеспечения непрерывного контура заземления. Применяется с углом вертикальным внешним 90° серии «Профи». Аксессуары, изготовленные из стали с защитным покрытием по методу Сендзимира – это изделия с защитным цинковым покрытием, которое нанесено на листовую сталь перед изготовлением. Толщина защитного покрытия варьируется от 10 до 22 мкм. | Уточняйте у менеджера | Уточняйте у менеджера
00-00129304 | Крышка угла вертикального внешнего (PR16.16672) | Промрукав | Крышка аксессуара предназначена для механической и климатической защиты кабельной продукции внутри аксессуара и обеспечения непрерывного контура заземления. Применяется с углом вертикальным внешним 90° серии «Профи». Аксессуары, изготовленные из стали с защитным покрытием по методу Сендзимира – это изделия с защитным цинковым покрытием, которое нанесено на листовую сталь перед изготовлением. Толщина защитного покрытия варьируется от 10 до 22 мкм. | Уточняйте у менеджера | Уточняйте у менеджера
00-00129303 | Крышка угла вертикального внешнего (PR16.16679) | Промрукав | Крышка аксессуара предназначена для механической и климатической защиты кабельной продукции внутри аксессуара и обеспечения непрерывного контура заземления. Применяется с углом вертикальным внешним 90° серии «Профи». Аксессуары, изготовленные из стали с защитным покрытием по методу Сендзимира – это изделия с защитным цинковым покрытием, которое нанесено на листовую сталь перед изготовлением. Толщина защитного покрытия варьируется от 10 до 22 мкм. | Уточняйте у менеджера | Уточняйте у менеджера
00-00129302 | Крышка угла вертикального внешнего (PR16.16687) | Промрукав | Крышка аксессуара предназначена для механической и климатической защиты кабельной продукции внутри аксессуара и обеспечения непрерывного контура заземления. Применяется с углом вертикальным внешним 90° серии «Профи». Аксессуары, изготовленные из стали с защитным покрытием по методу Сендзимира – это изделия с защитным цинковым покрытием, которое нанесено на листовую сталь перед изготовлением. Толщина защитного покрытия варьируется от 10 до 22 мкм. | Уточняйте у менеджера | Уточняйте у менеджера
00-00129301 | Крышка угла вертикального внешнего (PR16.16673) | Промрукав | Крышка аксессуара предназначена для механической и климатической защиты кабельной продукции внутри аксессуара и обеспечения непрерывного контура заземления. Применяется с углом вертикальным внешним 90° серии «Профи». Аксессуары, изготовленные из стали с защитным покрытием по методу Сендзимира – это изделия с защитным цинковым покрытием, которое нанесено на листовую сталь перед изготовлением. Толщина защитного покрытия варьируется от 10 до 22 мкм. | Уточняйте у менеджера | Уточняйте у менеджера
00-00129300 | Крышка угла вертикального внешнего (PR16.16680) | Промрукав | Крышка аксессуара предназначена для механической и климатической защиты кабельной продукции внутри аксессуара и обеспечения непрерывного контура заземления. Применяется с углом вертикальным внешним 90° серии «Профи». Аксессуары, изготовленные из стали с защитным покрытием по методу Сендзимира – это изделия с защитным цинковым покрытием, которое нанесено на листовую сталь перед изготовлением. Толщина защитного покрытия варьируется от 10 до 22 мкм. | Уточняйте у менеджера | Уточняйте у менеджера
00-00129299 | Крышка угла вертикального внешнего (PR16.16688) | Промрукав | Крышка аксессуара предназначена для механической и климатической защиты кабельной продукции внутри аксессуара и обеспечения непрерывного контура заземления. Применяется с углом вертикальным внешним 90° серии «Профи». Аксессуары, изготовленные из стали с защитным покрытием по методу Сендзимира – это изделия с защитным цинковым покрытием, которое нанесено на листовую сталь перед изготовлением. Толщина защитного покрытия варьируется от 10 до 22 мкм. | Уточняйте у менеджера | Уточняйте у менеджера
00-00129298 | Крышка угла вертикального внешнего (PR16.16674) | Промрукав | Крышка аксессуара предназначена для механической и климатической защиты кабельной продукции внутри аксессуара и обеспечения непрерывного контура заземления. Применяется с углом вертикальным внешним 90° серии «Профи». Аксессуары, изготовленные из стали с защитным покрытием по методу Сендзимира – это изделия с защитным цинковым покрытием, которое нанесено на листовую сталь перед изготовлением. Толщина защитного покрытия варьируется от 10 до 22 мкм. | Уточняйте у менеджера | Уточняйте у менеджера
00-00129297 | Крышка угла вертикального внешнего (PR16.16681) | Промрукав | Крышка аксессуара предназначена для механической и климатической защиты кабельной продукции внутри аксессуара и обеспечения непрерывного контура заземления. Применяется с углом вертикальным внешним 90° серии «Профи». Аксессуары, изготовленные из стали с защитным покрытием по методу Сендзимира – это изделия с защитным цинковым покрытием, которое нанесено на листовую сталь перед изготовлением. Толщина защитного покрытия варьируется от 10 до 22 мкм. | Уточняйте у менеджера | Уточняйте у менеджера
00-00129296 | Крышка угла вертикального внешнего (PR16.16689) | Промрукав | Крышка аксессуара предназначена для механической и климатической защиты кабельной продукции внутри аксессуара и обеспечения непрерывного контура заземления. Применяется с углом вертикальным внешним 90° серии «Профи». Аксессуары, изготовленные из стали с защитным покрытием по методу Сендзимира – это изделия с защитным цинковым покрытием, которое нанесено на листовую сталь перед изготовлением. Толщина защитного покрытия варьируется от 10 до 22 мкм. | Уточняйте у менеджера | Уточняйте у менеджера
00-00129295 | Крышка угла вертикального внешнего (PR16.16675) | Промрукав | Крышка аксессуара предназначена для механической и климатической защиты кабельной продукции внутри аксессуара и обеспечения непрерывного контура заземления. Применяется с углом вертикальным внешним 90° серии «Профи». Аксессуары, изготовленные из стали с защитным покрытием по методу Сендзимира – это изделия с защитным цинковым покрытием, которое нанесено на листовую сталь перед изготовлением. Толщина защитного покрытия варьируется от 10 до 22 мкм. | Уточняйте у менеджера | Уточняйте у менеджера
00-00129294 | Крышка угла вертикального внешнего (PR16.16682) | Промрукав | Крышка аксессуара предназначена для механической и климатической защиты кабельной продукции внутри аксессуара и обеспечения непрерывного контура заземления. Применяется с углом вертикальным внешним 90° серии «Профи». Аксессуары, изготовленные из стали с защитным покрытием по методу Сендзимира – это изделия с защитным цинковым покрытием, которое нанесено на листовую сталь перед изготовлением. Толщина защитного покрытия варьируется от 10 до 22 мкм. | Уточняйте у менеджера | Уточняйте у менеджера
00-00129293 | Крышка угла вертикального внешнего (PR16.16690) | Промрукав | Крышка аксессуара предназначена для механической и климатической защиты кабельной продукции внутри аксессуара и обеспечения непрерывного контура заземления. Применяется с углом вертикальным внешним 90° серии «Профи». Аксессуары, изготовленные из стали с защитным покрытием по методу Сендзимира – это изделия с защитным цинковым покрытием, которое нанесено на листовую сталь перед изготовлением. Толщина защитного покрытия варьируется от 10 до 22 мкм. | Уточняйте у менеджера | Уточняйте у менеджера
00-00129292 | Крышка угла вертикального внешнего (PR16.16676) | Промрукав | Крышка аксессуара предназначена для механической и климатической защиты кабельной продукции внутри аксессуара и обеспечения непрерывного контура заземления. Применяется с углом вертикальным внешним 90° серии «Профи». Аксессуары, изготовленные из стали с защитным покрытием по методу Сендзимира – это изделия с защитным цинковым покрытием, которое нанесено на листовую сталь перед изготовлением. Толщина защитного покрытия варьируется от 10 до 22 мкм. | Уточняйте у менеджера | Уточняйте у менеджера
00-00129291 | Крышка угла вертикального внешнего (PR16.16683) | Промрукав | Крышка аксессуара предназначена для механической и климатической защиты кабельной продукции внутри аксессуара и обеспечения непрерывного контура заземления. Применяется с углом вертикальным внешним 90° серии «Профи». Аксессуары, изготовленные из стали с защитным покрытием по методу Сендзимира – это изделия с защитным цинковым покрытием, которое нанесено на листовую сталь перед изготовлением. Толщина защитного покрытия варьируется от 10 до 22 мкм. | Уточняйте у менеджера | Уточняйте у менеджера
00-00129290 | Крышка угла вертикального внешнего (PR16.16691) | Промрукав | Крышка аксессуара предназначена для механической и климатической защиты кабельной продукции внутри аксессуара и обеспечения непрерывного контура заземления. Применяется с углом вертикальным внешним 90° серии «Профи». Аксессуары, изготовленные из стали с защитным покрытием по методу Сендзимира – это изделия с защитным цинковым покрытием, которое нанесено на листовую сталь перед изготовлением. Толщина защитного покрытия варьируется от 10 до 22 мкм. | Уточняйте у менеджера | Уточняйте у менеджера
00-00129289 | Крышка угла вертикального внешнего (PR16.16677) | Промрукав | Крышка аксессуара предназначена для механической и климатической защиты кабельной продукции внутри аксессуара и обеспечения непрерывного контура заземления. Применяется с углом вертикальным внешним 90° серии «Профи». Аксессуары, изготовленные из стали с защитным покрытием по методу Сендзимира – это изделия с защитным цинковым покрытием, которое нанесено на листовую сталь перед изготовлением. Толщина защитного покрытия варьируется от 10 до 22 мкм. | Уточняйте у менеджера | Уточняйте у менеджера
00-00129288 | Крышка угла вертикального внешнего (PR16.16684) | Промрукав | Крышка аксессуара предназначена для механической и климатической защиты кабельной продукции внутри аксессуара и обеспечения непрерывного контура заземления. Применяется с углом вертикальным внешним 90° серии «Профи». Аксессуары, изготовленные из стали с защитным покрытием по методу Сендзимира – это изделия с защитным цинковым покрытием, которое нанесено на листовую сталь перед изготовлением. Толщина защитного покрытия варьируется от 10 до 22 мкм. | Уточняйте у менеджера | Уточняйте у менеджера
00-00129287 | Крышка угла вертикального внешнего (PR16.16706) | Промрукав | Крышка аксессуара предназначена для механической и климатической защиты кабельной продукции внутри аксессуара и обеспечения непрерывного контура заземления. Применяется с углом вертикальным внешним 90° серии «Профи» Аксессуары в исполнении HDZ – это изделия с защитным цинковым покрытием, которое нанесено (по ГОСТ 9.307) после механической обработки. | Уточняйте у менеджера | Уточняйте у менеджера
00-00129286 | Крышка угла вертикального внешнего (PR16.16692) | Промрукав | Крышка аксессуара предназначена для механической и климатической защиты кабельной продукции внутри аксессуара и обеспечения непрерывного контура заземления. Применяется с углом вертикальным внешним 90° серии «Профи» Аксессуары в исполнении HDZ – это изделия с защитным цинковым покрытием, которое нанесено (по ГОСТ 9.307) после механической обработки. | Уточняйте у менеджера | Уточняйте у менеджера
00-00129285 | Крышка угла вертикального внешнего (PR16.16699) | Промрукав | Крышка аксессуара предназначена для механической и климатической защиты кабельной продукции внутри аксессуара и обеспечения непрерывного контура заземления. Применяется с углом вертикальным внешним 90° серии «Профи» Аксессуары в исполнении HDZ – это изделия с защитным цинковым покрытием, которое нанесено (по ГОСТ 9.307) после механической обработки. | Уточняйте у менеджера | Уточняйте у менеджера
00-00129284 | Крышка угла вертикального внешнего (PR16.16707) | Промрукав | Крышка аксессуара предназначена для механической и климатической защиты кабельной продукции внутри аксессуара и обеспечения непрерывного контура заземления. Применяется с углом вертикальным внешним 90° серии «Профи» Аксессуары в исполнении HDZ – это изделия с защитным цинковым покрытием, которое нанесено (по ГОСТ 9.307) после механической обработки. | Уточняйте у менеджера | Уточняйте у менеджера
00-00129283 | Крышка угла вертикального внешнего (PR16.16693) | Промрукав | Крышка аксессуара предназначена для механической и климатической защиты кабельной продукции внутри аксессуара и обеспечения непрерывного контура заземления. Применяется с углом вертикальным внешним 90° серии «Профи» Аксессуары в исполнении HDZ – это изделия с защитным цинковым покрытием, которое нанесено (по ГОСТ 9.307) после механической обработки. | Уточняйте у менеджера | Уточняйте у менеджера
00-00129282 | Крышка угла вертикального внешнего (PR16.16700) | Промрукав | Крышка аксессуара предназначена для механической и климатической защиты кабельной продукции внутри аксессуара и обеспечения непрерывного контура заземления. Применяется с углом вертикальным внешним 90° серии «Профи» Аксессуары в исполнении HDZ – это изделия с защитным цинковым покрытием, которое нанесено (по ГОСТ 9.307) после механической обработки. | Уточняйте у менеджера | Уточняйте у менеджера
00-00129281 | Крышка угла вертикального внешнего (PR16.16708) | Промрукав | Крышка аксессуара предназначена для механической и климатической защиты кабельной продукции внутри аксессуара и обеспечения непрерывного контура заземления. Применяется с углом вертикальным внешним 90° серии «Профи» Аксессуары в исполнении HDZ – это изделия с защитным цинковым покрытием, которое нанесено (по ГОСТ 9.307) после механической обработки. | Уточняйте у менеджера | Уточняйте у менеджера
00-00129280 | Крышка угла вертикального внешнего (PR16.16694) | Промрукав | Крышка аксессуара предназначена для механической и климатической защиты кабельной продукции внутри аксессуара и обеспечения непрерывного контура заземления. Применяется с углом вертикальным внешним 90° серии «Профи» Аксессуары в исполнении HDZ – это изделия с защитным цинковым покрытием, которое нанесено (по ГОСТ 9.307) после механической обработки. | Уточняйте у менеджера | Уточняйте у менеджера
00-00129279 | Крышка угла вертикального внешнего (PR16.16701) | Промрукав | Крышка аксессуара предназначена для механической и климатической защиты кабельной продукции внутри аксессуара и обеспечения непрерывного контура заземления. Применяется с углом вертикальным внешним 90° серии «Профи» Аксессуары в исполнении HDZ – это изделия с защитным цинковым покрытием, которое нанесено (по ГОСТ 9.307) после механической обработки. | Уточняйте у менеджера | Уточняйте у менеджера
00-00129278 | Крышка угла вертикального внешнего (PR16.16709) | Промрукав | Крышка аксессуара предназначена для механической и климатической защиты кабельной продукции внутри аксессуара и обеспечения непрерывного контура заземления. Применяется с углом вертикальным внешним 90° серии «Профи» Аксессуары в исполнении HDZ – это изделия с защитным цинковым покрытием, которое нанесено (по ГОСТ 9.307) после механической обработки. | Уточняйте у менеджера | Уточняйте у менеджера
00-00129277 | Крышка угла вертикального внешнего (PR16.16695) | Промрукав | Крышка аксессуара предназначена для механической и климатической защиты кабельной продукции внутри аксессуара и обеспечения непрерывного контура заземления. Применяется с углом вертикальным внешним 90° серии «Профи» Аксессуары в исполнении HDZ – это изделия с защитным цинковым покрытием, которое нанесено (по ГОСТ 9.307) после механической обработки. | Уточняйте у менеджера | Уточняйте у менеджера
00-00129276 | Крышка угла вертикального внешнего (PR16.16702) | Промрукав | Крышка аксессуара предназначена для механической и климатической защиты кабельной продукции внутри аксессуара и обеспечения непрерывного контура заземления. Применяется с углом вертикальным внешним 90° серии «Профи» Аксессуары в исполнении HDZ – это изделия с защитным цинковым покрытием, которое нанесено (по ГОСТ 9.307) после механической обработки. | Уточняйте у менеджера | Уточняйте у менеджера
00-00129275 | Крышка угла вертикального внешнего (PR16.16710) | Промрукав | Крышка аксессуара предназначена для механической и климатической защиты кабельной продукции внутри аксессуара и обеспечения непрерывного контура заземления. Применяется с углом вертикальным внешним 90° серии «Профи» Аксессуары в исполнении HDZ – это изделия с защитным цинковым покрытием, которое нанесено (по ГОСТ 9.307) после механической обработки. | Уточняйте у менеджера | Уточняйте у менеджера
00-00129274 | Крышка угла вертикального внешнего (PR16.16696) | Промрукав | Крышка аксессуара предназначена для механической и климатической защиты кабельной продукции внутри аксессуара и обеспечения непрерывного контура заземления. Применяется с углом вертикальным внешним 90° серии «Профи» Аксессуары в исполнении HDZ – это изделия с защитным цинковым покрытием, которое нанесено (по ГОСТ 9.307) после механической обработки. | Уточняйте у менеджера | Уточняйте у менеджера
00-00129273 | Крышка угла вертикального внешнего (PR16.16703) | Промрукав | Крышка аксессуара предназначена для механической и климатической защиты кабельной продукции внутри аксессуара и обеспечения непрерывного контура заземления. Применяется с углом вертикальным внешним 90° серии «Профи» Аксессуары в исполнении HDZ – это изделия с защитным цинковым покрытием, которое нанесено (по ГОСТ 9.307) после механической обработки. | Уточняйте у менеджера | Уточняйте у менеджера
00-00129272 | Крышка угла вертикального внешнего (PR16.16711) | Промрукав | Крышка аксессуара предназначена для механической и климатической защиты кабельной продукции внутри аксессуара и обеспечения непрерывного контура заземления. Применяется с углом вертикальным внешним 90° серии «Профи» Аксессуары в исполнении HDZ – это изделия с защитным цинковым покрытием, которое нанесено (по ГОСТ 9.307) после механической обработки. | Уточняйте у менеджера | Уточняйте у менеджера
00-00129271 | Крышка угла вертикального внешнего (PR16.16697) | Промрукав | Крышка аксессуара предназначена для механической и климатической защиты кабельной продукции внутри аксессуара и обеспечения непрерывного контура заземления. Применяется с углом вертикальным внешним 90° серии «Профи» Аксессуары в исполнении HDZ – это изделия с защитным цинковым покрытием, которое нанесено (по ГОСТ 9.307) после механической обработки. | Уточняйте у менеджера | Уточняйте у менеджера
00-00129270 | Крышка угла вертикального внешнего (PR16.16704) | Промрукав | Крышка аксессуара предназначена для механической и климатической защиты кабельной продукции внутри аксессуара и обеспечения непрерывного контура заземления. Применяется с углом вертикальным внешним 90° серии «Профи» Аксессуары в исполнении HDZ – это изделия с защитным цинковым покрытием, которое нанесено (по ГОСТ 9.307) после механической обработки. | Уточняйте у менеджера | Уточняйте у менеджера
00-00129269 | Крышка угла вертикального внешнего (PR16.16712) | Промрукав | Крышка аксессуара предназначена для механической и климатической защиты кабельной продукции внутри аксессуара и обеспечения непрерывного контура заземления. Применяется с углом вертикальным внешним 90° серии «Профи» Аксессуары в исполнении HDZ – это изделия с защитным цинковым покрытием, которое нанесено (по ГОСТ 9.307) после механической обработки. | Уточняйте у менеджера | Уточняйте у менеджера
00-00129268 | Крышка угла вертикального внешнего (PR16.16698) | Промрукав | Крышка аксессуара предназначена для механической и климатической защиты кабельной продукции внутри аксессуара и обеспечения непрерывного контура заземления. Применяется с углом вертикальным внешним 90° серии «Профи» Аксессуары в исполнении HDZ – это изделия с защитным цинковым покрытием, которое нанесено (по ГОСТ 9.307) после механической обработки. | Уточняйте у менеджера | Уточняйте у менеджера
00-00129267 | Крышка угла вертикального внешнего (PR16.16705) | Промрукав | Крышка аксессуара предназначена для механической и климатической защиты кабельной продукции внутри аксессуара и обеспечения непрерывного контура заземления. Применяется с углом вертикальным внешним 90° серии «Профи» Аксессуары в исполнении HDZ – это изделия с защитным цинковым покрытием, которое нанесено (по ГОСТ 9.307) после механической обработки. | Уточняйте у менеджера | Уточняйте у менеджера
00-00103724 | Крышка угла (PR16.1928) | Промрукав | Крышки аксессуаров в исполнении HDZ – это изделия с защитным покрытием горячий цинк (по ГОСТ 9.307), предназначены для механической и климатической защиты кабельной продукции внутри аксессуара и обеспечения непрерывного контура заземления между крышками лотка при прокладки лотков серии «Стандарт» в любой комбинации как внутри помещений, так и на открытом воздухе. | Уточняйте у менеджера | Уточняйте у менеджера
00-00103723 | Крышка угла (PR16.1930) | Промрукав | Крышки аксессуаров в исполнении HDZ – это изделия с защитным покрытием горячий цинк (по ГОСТ 9.307), предназначены для механической и климатической защиты кабельной продукции внутри аксессуара и обеспечения непрерывного контура заземления между крышками лотка при прокладки лотков серии «Стандарт» в любой комбинации как внутри помещений, так и на открытом воздухе. | Уточняйте у менеджера | Уточняйте у менеджера
00-00103722 | Крышка угла (PR16.1932) | Промрукав | Крышки аксессуаров в исполнении HDZ – это изделия с защитным покрытием горячий цинк (по ГОСТ 9.307), предназначены для механической и климатической защиты кабельной продукции внутри аксессуара и обеспечения непрерывного контура заземления между крышками лотка при прокладки лотков серии «Стандарт» в любой комбинации как внутри помещений, так и на открытом воздухе. | Уточняйте у менеджера | Уточняйте у менеджера
00-00103721 | Крышка угла (PR16.1931) | Промрукав | Крышки аксессуаров в исполнении HDZ – это изделия с защитным покрытием горячий цинк (по ГОСТ 9.307), предназначены для механической и климатической защиты кабельной продукции внутри аксессуара и обеспечения непрерывного контура заземления между крышками лотка при прокладки лотков серии «Стандарт» в любой комбинации как внутри помещений, так и на открытом воздухе. | Уточняйте у менеджера | Уточняйте у менеджера
00-00103720 | Крышка угла (PR16.1933) | Промрукав | Крышки аксессуаров в исполнении HDZ – это изделия с защитным покрытием горячий цинк (по ГОСТ 9.307), предназначены для механической и климатической защиты кабельной продукции внутри аксессуара и обеспечения непрерывного контура заземления между крышками лотка при прокладки лотков серии «Стандарт» в любой комбинации как внутри помещений, так и на открытом воздухе. | Уточняйте у менеджера | Уточняйте у менеджера
00-00103719 | Крышка угла (PR16.1929) | Промрукав | Крышки аксессуаров в исполнении HDZ – это изделия с защитным покрытием горячий цинк (по ГОСТ 9.307), предназначены для механической и климатической защиты кабельной продукции внутри аксессуара и обеспечения непрерывного контура заземления между крышками лотка при прокладки лотков серии «Стандарт» в любой комбинации как внутри помещений, так и на открытом воздухе. | Уточняйте у менеджера | Уточняйте у менеджера
00-00103718 | Крышка угла (PR16.1934) | Промрукав | Крышки аксессуаров в исполнении HDZ – это изделия с защитным покрытием горячий цинк (по ГОСТ 9.307), предназначены для механической и климатической защиты кабельной продукции внутри аксессуара и обеспечения непрерывного контура заземления между крышками лотка при прокладки лотков серии «Стандарт» в любой комбинации как внутри помещений, так и на открытом воздухе. | Уточняйте у менеджера | Уточняйте у менеджера
00-00103717 | Крышка угла (PR16.1935) | Промрукав | Крышки аксессуаров в исполнении HDZ – это изделия с защитным покрытием горячий цинк (по ГОСТ 9.307), предназначены для механической и климатической защиты кабельной продукции внутри аксессуара и обеспечения непрерывного контура заземления между крышками лотка при прокладки лотков серии «Стандарт» в любой комбинации как внутри помещений, так и на открытом воздухе. | Уточняйте у менеджера | Уточняйте у менеджера
00-00118492 | Крышка угла (PR16.3164) | Промрукав | Крышка предназначена для механической и климатической защиты кабельной продукции внутри аксессуара и обеспечения непрерывного контура заземления между крышками лотка при прокладки лотков серии «Стандарт» в любой комбинации как внутри помещений, так и на открытом воздухе. | Уточняйте у менеджера | Уточняйте у менеджера
00-00118491 | Крышка угла (PR16.3165) | Промрукав | Крышка предназначена для механической и климатической защиты кабельной продукции внутри аксессуара и обеспечения непрерывного контура заземления между крышками лотка при прокладки лотков серии «Стандарт» в любой комбинации как внутри помещений, так и на открытом воздухе. | Уточняйте у менеджера | Уточняйте у менеджера
00-00118490 | Крышка угла (PR16.3166) | Промрукав | Крышка предназначена для механической и климатической защиты кабельной продукции внутри аксессуара и обеспечения непрерывного контура заземления между крышками лотка при прокладки лотков серии «Стандарт» в любой комбинации как внутри помещений, так и на открытом воздухе. | Уточняйте у менеджера | Уточняйте у менеджера
00-00118489 | Крышка угла (PR16.3167) | Промрукав | Крышка предназначена для механической и климатической защиты кабельной продукции внутри аксессуара и обеспечения непрерывного контура заземления между крышками лотка при прокладки лотков серии «Стандарт» в любой комбинации как внутри помещений, так и на открытом воздухе. | Уточняйте у менеджера | Уточняйте у менеджера
00-00118488 | Крышка угла (PR16.3168) | Промрукав | Крышка предназначена для механической и климатической защиты кабельной продукции внутри аксессуара и обеспечения непрерывного контура заземления между крышками лотка при прокладки лотков серии «Стандарт» в любой комбинации как внутри помещений, так и на открытом воздухе. | Уточняйте у менеджера | Уточняйте у менеджера
00-00118487 | Крышка угла (PR16.3163) | Промрукав | Крышка предназначена для механической и климатической защиты кабельной продукции внутри аксессуара и обеспечения непрерывного контура заземления между крышками лотка при прокладки лотков серии «Стандарт» в любой комбинации как внутри помещений, так и на открытом воздухе. | Уточняйте у менеджера | Уточняйте у менеджера
00-00118486 | Крышка угла (PR16.3169) | Промрукав | Крышка предназначена для механической и климатической защиты кабельной продукции внутри аксессуара и обеспечения непрерывного контура заземления между крышками лотка при прокладки лотков серии «Стандарт» в любой комбинации как внутри помещений, так и на открытом воздухе. | Уточняйте у менеджера | Уточняйте у менеджера
00-00118485 | Крышка угла (PR16.3170) | Промрукав | Крышка предназначена для механической и климатической защиты кабельной продукции внутри аксессуара и обеспечения непрерывного контура заземления между крышками лотка при прокладки лотков серии «Стандарт» в любой комбинации как внутри помещений, так и на открытом воздухе. | Уточняйте у менеджера | Уточняйте у менеджера
00-00118484 | Крышка угла (PR16.3306) | Промрукав | Крышка предназначена для механической и климатической защиты кабельной продукции внутри аксессуара и обеспечения непрерывного контура заземления между крышками лотка при прокладки лотков серии «Стандарт» в любой комбинации как внутри помещений, так и на открытом воздухе. | Уточняйте у менеджера | Уточняйте у менеджера
00-00118483 | Крышка угла (PR16.3307) | Промрукав | Крышка предназначена для механической и климатической защиты кабельной продукции внутри аксессуара и обеспечения непрерывного контура заземления между крышками лотка при прокладки лотков серии «Стандарт» в любой комбинации как внутри помещений, так и на открытом воздухе. | Уточняйте у менеджера | Уточняйте у менеджера
00-00118482 | Крышка угла (PR16.3308) | Промрукав | Крышка предназначена для механической и климатической защиты кабельной продукции внутри аксессуара и обеспечения непрерывного контура заземления между крышками лотка при прокладки лотков серии «Стандарт» в любой комбинации как внутри помещений, так и на открытом воздухе. | Уточняйте у менеджера | Уточняйте у менеджера
00-00118481 | Крышка угла (PR16.3309) | Промрукав | Крышка предназначена для механической и климатической защиты кабельной продукции внутри аксессуара и обеспечения непрерывного контура заземления между крышками лотка при прокладки лотков серии «Стандарт» в любой комбинации как внутри помещений, так и на открытом воздухе. | Уточняйте у менеджера | Уточняйте у менеджера
00-00118480 | Крышка угла (PR16.3310) | Промрукав | Крышка предназначена для механической и климатической защиты кабельной продукции внутри аксессуара и обеспечения непрерывного контура заземления между крышками лотка при прокладки лотков серии «Стандарт» в любой комбинации как внутри помещений, так и на открытом воздухе. | Уточняйте у менеджера | Уточняйте у менеджера
00-00118479 | Крышка угла (PR16.3305) | Промрукав | Крышка предназначена для механической и климатической защиты кабельной продукции внутри аксессуара и обеспечения непрерывного контура заземления между крышками лотка при прокладки лотков серии «Стандарт» в любой комбинации как внутри помещений, так и на открытом воздухе. | Уточняйте у менеджера | Уточняйте у менеджера
00-00118478 | Крышка угла (PR16.3311) | Промрукав | Крышка предназначена для механической и климатической защиты кабельной продукции внутри аксессуара и обеспечения непрерывного контура заземления между крышками лотка при прокладки лотков серии «Стандарт» в любой комбинации как внутри помещений, так и на открытом воздухе. | Уточняйте у менеджера | Уточняйте у менеджера
00-00118477 | Крышка угла (PR16.3312) | Промрукав | Крышка предназначена для механической и климатической защиты кабельной продукции внутри аксессуара и обеспечения непрерывного контура заземления между крышками лотка при прокладки лотков серии «Стандарт» в любой комбинации как внутри помещений, так и на открытом воздухе. | Уточняйте у менеджера | Уточняйте у менеджера
00-00111638 | Крышка угла (PR16.3337) | Промрукав | Крышка предназначена для механической и климатической защиты кабельной продукции внутри аксессуара и обеспечения непрерывного контура заземления между крышками лотка при прокладки лотков серии «Стандарт» в любой комбинации как внутри помещений, так и на открытом воздухе. Аксессуары в исполнении AISI 409 – это изделия, изготовленные из ферритовой марки нержавеющей стали 08Х13, обладающих коррозионной стойкостью и высокими прочностями показателями, что позволяет применять изделия, в различных непищевых отраслях промышленности. | Уточняйте у менеджера | Уточняйте у менеджера
00-00111639 | Крышка угла (PR16.3338) | Промрукав | Крышка предназначена для механической и климатической защиты кабельной продукции внутри аксессуара и обеспечения непрерывного контура заземления между крышками лотка при прокладки лотков серии «Стандарт» в любой комбинации как внутри помещений, так и на открытом воздухе. Аксессуары в исполнении AISI 409 – это изделия, изготовленные из ферритовой марки нержавеющей стали 08Х13, обладающих коррозионной стойкостью и высокими прочностями показателями, что позволяет применять изделия, в различных непищевых отраслях промышленности. | Уточняйте у менеджера | Уточняйте у менеджера
00-00111640 | Крышка угла (PR16.3339) | Промрукав | Крышка предназначена для механической и климатической защиты кабельной продукции внутри аксессуара и обеспечения непрерывного контура заземления между крышками лотка при прокладки лотков серии «Стандарт» в любой комбинации как внутри помещений, так и на открытом воздухе. Аксессуары в исполнении AISI 409 – это изделия, изготовленные из ферритовой марки нержавеющей стали 08Х13, обладающих коррозионной стойкостью и высокими прочностями показателями, что позволяет применять изделия, в различных непищевых отраслях промышленности. | Уточняйте у менеджера | Уточняйте у менеджера
00-00111641 | Крышка угла (PR16.3340) | Промрукав | Крышка предназначена для механической и климатической защиты кабельной продукции внутри аксессуара и обеспечения непрерывного контура заземления между крышками лотка при прокладки лотков серии «Стандарт» в любой комбинации как внутри помещений, так и на открытом воздухе. Аксессуары в исполнении AISI 409 – это изделия, изготовленные из ферритовой марки нержавеющей стали 08Х13, обладающих коррозионной стойкостью и высокими прочностями показателями, что позволяет применять изделия, в различных непищевых отраслях промышленности. | Уточняйте у менеджера | Уточняйте у менеджера
00-00111642 | Крышка угла (PR16.3335) | Промрукав | Крышка предназначена для механической и климатической защиты кабельной продукции внутри аксессуара и обеспечения непрерывного контура заземления между крышками лотка при прокладки лотков серии «Стандарт» в любой комбинации как внутри помещений, так и на открытом воздухе. Аксессуары в исполнении AISI 409 – это изделия, изготовленные из ферритовой марки нержавеющей стали 08Х13, обладающих коррозионной стойкостью и высокими прочностями показателями, что позволяет применять изделия, в различных непищевых отраслях промышленности. | Уточняйте у менеджера | Уточняйте у менеджера
00-00111643 | Крышка угла (PR16.3341) | Промрукав | Крышка предназначена для механической и климатической защиты кабельной продукции внутри аксессуара и обеспечения непрерывного контура заземления между крышками лотка при прокладки лотков серии «Стандарт» в любой комбинации как внутри помещений, так и на открытом воздухе. Аксессуары в исполнении AISI 409 – это изделия, изготовленные из ферритовой марки нержавеющей стали 08Х13, обладающих коррозионной стойкостью и высокими прочностями показателями, что позволяет применять изделия, в различных непищевых отраслях промышленности. | Уточняйте у менеджера | Уточняйте у менеджера
00-00111644 | Крышка угла (PR16.3342) | Промрукав | Крышка предназначена для механической и климатической защиты кабельной продукции внутри аксессуара и обеспечения непрерывного контура заземления между крышками лотка при прокладки лотков серии «Стандарт» в любой комбинации как внутри помещений, так и на открытом воздухе. Аксессуары в исполнении AISI 409 – это изделия, изготовленные из ферритовой марки нержавеющей стали 08Х13, обладающих коррозионной стойкостью и высокими прочностями показателями, что позволяет применять изделия, в различных непищевых отраслях промышленности. | Уточняйте у менеджера | Уточняйте у менеджера
00-00118476 | Крышка угла (PR16.3740) | Промрукав | Крышка предназначена для механической и климатической защиты кабельной продукции внутри аксессуара и обеспечения непрерывного контура заземления между крышками лотка при прокладки лотков серии «Стандарт» в любой комбинации как внутри помещений, так и на открытом воздухе. Аксессуары в исполнении AISI 304 – это изделия, изготовленные из аустенитной низкоуглеродистой марки нержавеющей стали 08Х18Н10, обладающих высокой коррозионной стойкостью к агрессивным средам, износостойкостью и высокими прочностями показателями, что позволяет применять изделия, в пищевой, фармацевтической, химических, металлургических и других отраслях промышленности. | Уточняйте у менеджера | Уточняйте у менеджера
00-00118475 | Крышка угла (PR16.3741) | Промрукав | Крышка предназначена для механической и климатической защиты кабельной продукции внутри аксессуара и обеспечения непрерывного контура заземления между крышками лотка при прокладки лотков серии «Стандарт» в любой комбинации как внутри помещений, так и на открытом воздухе. Аксессуары в исполнении AISI 304 – это изделия, изготовленные из аустенитной низкоуглеродистой марки нержавеющей стали 08Х18Н10, обладающих высокой коррозионной стойкостью к агрессивным средам, износостойкостью и высокими прочностями показателями, что позволяет применять изделия, в пищевой, фармацевтической, химических, металлургических и других отраслях промышленности. | Уточняйте у менеджера | Уточняйте у менеджера
00-00118474 | Крышка угла (PR16.3742) | Промрукав | Крышка предназначена для механической и климатической защиты кабельной продукции внутри аксессуара и обеспечения непрерывного контура заземления между крышками лотка при прокладки лотков серии «Стандарт» в любой комбинации как внутри помещений, так и на открытом воздухе. Аксессуары в исполнении AISI 304 – это изделия, изготовленные из аустенитной низкоуглеродистой марки нержавеющей стали 08Х18Н10, обладающих высокой коррозионной стойкостью к агрессивным средам, износостойкостью и высокими прочностями показателями, что позволяет применять изделия, в пищевой, фармацевтической, химических, металлургических и других отраслях промышленности. | Уточняйте у менеджера | Уточняйте у менеджера
00-00118473 | Крышка угла (PR16.3743) | Промрукав | Крышка предназначена для механической и климатической защиты кабельной продукции внутри аксессуара и обеспечения непрерывного контура заземления между крышками лотка при прокладки лотков серии «Стандарт» в любой комбинации как внутри помещений, так и на открытом воздухе. Аксессуары в исполнении AISI 304 – это изделия, изготовленные из аустенитной низкоуглеродистой марки нержавеющей стали 08Х18Н10, обладающих высокой коррозионной стойкостью к агрессивным средам, износостойкостью и высокими прочностями показателями, что позволяет применять изделия, в пищевой, фармацевтической, химических, металлургических и других отраслях промышленности. | Уточняйте у менеджера | Уточняйте у менеджера
00-00118472 | Крышка угла (PR16.3744) | Промрукав | Крышка предназначена для механической и климатической защиты кабельной продукции внутри аксессуара и обеспечения непрерывного контура заземления между крышками лотка при прокладки лотков серии «Стандарт» в любой комбинации как внутри помещений, так и на открытом воздухе. Аксессуары в исполнении AISI 304 – это изделия, изготовленные из аустенитной низкоуглеродистой марки нержавеющей стали 08Х18Н10, обладающих высокой коррозионной стойкостью к агрессивным средам, износостойкостью и высокими прочностями показателями, что позволяет применять изделия, в пищевой, фармацевтической, химических, металлургических и других отраслях промышленности. | Уточняйте у менеджера | Уточняйте у менеджера
00-00118471 | Крышка угла (PR16.3739) | Промрукав | Крышка предназначена для механической и климатической защиты кабельной продукции внутри аксессуара и обеспечения непрерывного контура заземления между крышками лотка при прокладки лотков серии «Стандарт» в любой комбинации как внутри помещений, так и на открытом воздухе. Аксессуары в исполнении AISI 304 – это изделия, изготовленные из аустенитной низкоуглеродистой марки нержавеющей стали 08Х18Н10, обладающих высокой коррозионной стойкостью к агрессивным средам, износостойкостью и высокими прочностями показателями, что позволяет применять изделия, в пищевой, фармацевтической, химических, металлургических и других отраслях промышленности. | Уточняйте у менеджера | Уточняйте у менеджера
00-00118470 | Крышка угла (PR16.3745) | Промрукав | Крышка предназначена для механической и климатической защиты кабельной продукции внутри аксессуара и обеспечения непрерывного контура заземления между крышками лотка при прокладки лотков серии «Стандарт» в любой комбинации как внутри помещений, так и на открытом воздухе. Аксессуары в исполнении AISI 304 – это изделия, изготовленные из аустенитной низкоуглеродистой марки нержавеющей стали 08Х18Н10, обладающих высокой коррозионной стойкостью к агрессивным средам, износостойкостью и высокими прочностями показателями, что позволяет применять изделия, в пищевой, фармацевтической, химических, металлургических и других отраслях промышленности. | Уточняйте у менеджера | Уточняйте у менеджера
00-00118469 | Крышка угла (PR16.3746) | Промрукав | Крышка предназначена для механической и климатической защиты кабельной продукции внутри аксессуара и обеспечения непрерывного контура заземления между крышками лотка при прокладки лотков серии «Стандарт» в любой комбинации как внутри помещений, так и на открытом воздухе. Аксессуары в исполнении AISI 304 – это изделия, изготовленные из аустенитной низкоуглеродистой марки нержавеющей стали 08Х18Н10, обладающих высокой коррозионной стойкостью к агрессивным средам, износостойкостью и высокими прочностями показателями, что позволяет применять изделия, в пищевой, фармацевтической, химических, металлургических и других отраслях промышленности. | Уточняйте у менеджера | Уточняйте у менеджера
00-00118468 | Крышка угла (PR16.3366) | Промрукав | Крышка предназначена для механической и климатической защиты кабельной продукции внутри аксессуара и обеспечения непрерывного контура заземления между крышками лотка при прокладки лотков серии «Стандарт» в любой комбинации как внутри помещений, так и на открытом воздухе. | Уточняйте у менеджера | Уточняйте у менеджера
00-00118467 | Крышка угла (PR16.3367) | Промрукав | Крышка предназначена для механической и климатической защиты кабельной продукции внутри аксессуара и обеспечения непрерывного контура заземления между крышками лотка при прокладки лотков серии «Стандарт» в любой комбинации как внутри помещений, так и на открытом воздухе. | Уточняйте у менеджера | Уточняйте у менеджера
00-00118466 | Крышка угла (PR16.3368) | Промрукав | Крышка предназначена для механической и климатической защиты кабельной продукции внутри аксессуара и обеспечения непрерывного контура заземления между крышками лотка при прокладки лотков серии «Стандарт» в любой комбинации как внутри помещений, так и на открытом воздухе. | Уточняйте у менеджера | Уточняйте у менеджера
00-00118465 | Крышка угла (PR16.3369) | Промрукав | Крышка предназначена для механической и климатической защиты кабельной продукции внутри аксессуара и обеспечения непрерывного контура заземления между крышками лотка при прокладки лотков серии «Стандарт» в любой комбинации как внутри помещений, так и на открытом воздухе. | Уточняйте у менеджера | Уточняйте у менеджера
00-00118464 | Крышка угла (PR16.3370) | Промрукав | Крышка предназначена для механической и климатической защиты кабельной продукции внутри аксессуара и обеспечения непрерывного контура заземления между крышками лотка при прокладки лотков серии «Стандарт» в любой комбинации как внутри помещений, так и на открытом воздухе. | Уточняйте у менеджера | Уточняйте у менеджера
00-00118463 | Крышка угла (PR16.3365) | Промрукав | Крышка предназначена для механической и климатической защиты кабельной продукции внутри аксессуара и обеспечения непрерывного контура заземления между крышками лотка при прокладки лотков серии «Стандарт» в любой комбинации как внутри помещений, так и на открытом воздухе. | Уточняйте у менеджера | Уточняйте у менеджера
00-00118462 | Крышка угла (PR16.3371) | Промрукав | Крышка предназначена для механической и климатической защиты кабельной продукции внутри аксессуара и обеспечения непрерывного контура заземления между крышками лотка при прокладки лотков серии «Стандарт» в любой комбинации как внутри помещений, так и на открытом воздухе. | Уточняйте у менеджера | Уточняйте у менеджера
00-00118461 | Крышка угла (PR16.3372) | Промрукав | Крышка предназначена для механической и климатической защиты кабельной продукции внутри аксессуара и обеспечения непрерывного контура заземления между крышками лотка при прокладки лотков серии «Стандарт» в любой комбинации как внутри помещений, так и на открытом воздухе. | Уточняйте у менеджера | Уточняйте у менеджера
00-00111645 | Крышка угла (PR16.3396) | Промрукав | Крышка предназначена для механической и климатической защиты кабельной продукции внутри аксессуара и обеспечения непрерывного контура заземления между крышками лотка при прокладки лотков серии «Стандарт» в любой комбинации как внутри помещений, так и на открытом воздухе. Аксессуары в исполнении AISI 409 – это изделия, изготовленные из ферритовой марки нержавеющей стали 08Х13, обладающих коррозионной стойкостью и высокими прочностями показателями, что позволяет применять изделия, в различных непищевых отраслях промышленности. | Уточняйте у менеджера | Уточняйте у менеджера
00-00111646 | Крышка угла (PR16.3397) | Промрукав | Крышка предназначена для механической и климатической защиты кабельной продукции внутри аксессуара и обеспечения непрерывного контура заземления между крышками лотка при прокладки лотков серии «Стандарт» в любой комбинации как внутри помещений, так и на открытом воздухе. Аксессуары в исполнении AISI 409 – это изделия, изготовленные из ферритовой марки нержавеющей стали 08Х13, обладающих коррозионной стойкостью и высокими прочностями показателями, что позволяет применять изделия, в различных непищевых отраслях промышленности. | Уточняйте у менеджера | Уточняйте у менеджера
00-00111647 | Крышка угла (PR16.3398) | Промрукав | Крышка предназначена для механической и климатической защиты кабельной продукции внутри аксессуара и обеспечения непрерывного контура заземления между крышками лотка при прокладки лотков серии «Стандарт» в любой комбинации как внутри помещений, так и на открытом воздухе. Аксессуары в исполнении AISI 409 – это изделия, изготовленные из ферритовой марки нержавеющей стали 08Х13, обладающих коррозионной стойкостью и высокими прочностями показателями, что позволяет применять изделия, в различных непищевых отраслях промышленности. | Уточняйте у менеджера | Уточняйте у менеджера
00-00111648 | Крышка угла (PR16.3399) | Промрукав | Крышка предназначена для механической и климатической защиты кабельной продукции внутри аксессуара и обеспечения непрерывного контура заземления между крышками лотка при прокладки лотков серии «Стандарт» в любой комбинации как внутри помещений, так и на открытом воздухе. Аксессуары в исполнении AISI 409 – это изделия, изготовленные из ферритовой марки нержавеющей стали 08Х13, обладающих коррозионной стойкостью и высокими прочностями показателями, что позволяет применять изделия, в различных непищевых отраслях промышленности. | Уточняйте у менеджера | Уточняйте у менеджера
00-00111649 | Крышка угла (PR16.3400) | Промрукав | Крышка предназначена для механической и климатической защиты кабельной продукции внутри аксессуара и обеспечения непрерывного контура заземления между крышками лотка при прокладки лотков серии «Стандарт» в любой комбинации как внутри помещений, так и на открытом воздухе. Аксессуары в исполнении AISI 409 – это изделия, изготовленные из ферритовой марки нержавеющей стали 08Х13, обладающих коррозионной стойкостью и высокими прочностями показателями, что позволяет применять изделия, в различных непищевых отраслях промышленности. | Уточняйте у менеджера | Уточняйте у менеджера
00-00111650 | Крышка угла (PR16.3395) | Промрукав | Крышка предназначена для механической и климатической защиты кабельной продукции внутри аксессуара и обеспечения непрерывного контура заземления между крышками лотка при прокладки лотков серии «Стандарт» в любой комбинации как внутри помещений, так и на открытом воздухе. Аксессуары в исполнении AISI 409 – это изделия, изготовленные из ферритовой марки нержавеющей стали 08Х13, обладающих коррозионной стойкостью и высокими прочностями показателями, что позволяет применять изделия, в различных непищевых отраслях промышленности. | Уточняйте у менеджера | Уточняйте у менеджера
00-00111651 | Крышка угла (PR16.3401) | Промрукав | Крышка предназначена для механической и климатической защиты кабельной продукции внутри аксессуара и обеспечения непрерывного контура заземления между крышками лотка при прокладки лотков серии «Стандарт» в любой комбинации как внутри помещений, так и на открытом воздухе. Аксессуары в исполнении AISI 409 – это изделия, изготовленные из ферритовой марки нержавеющей стали 08Х13, обладающих коррозионной стойкостью и высокими прочностями показателями, что позволяет применять изделия, в различных непищевых отраслях промышленности. | Уточняйте у менеджера | Уточняйте у менеджера
00-00111652 | Крышка угла (PR16.3402) | Промрукав | Крышка предназначена для механической и климатической защиты кабельной продукции внутри аксессуара и обеспечения непрерывного контура заземления между крышками лотка при прокладки лотков серии «Стандарт» в любой комбинации как внутри помещений, так и на открытом воздухе. Аксессуары в исполнении AISI 409 – это изделия, изготовленные из ферритовой марки нержавеющей стали 08Х13, обладающих коррозионной стойкостью и высокими прочностями показателями, что позволяет применять изделия, в различных непищевых отраслях промышленности. | Уточняйте у менеджера | Уточняйте у менеджера
00-00111621 | Крышка угла (PR16.3336) | Промрукав | Крышка предназначена для механической и климатической защиты кабельной продукции внутри аксессуара и обеспечения непрерывного контура заземления между крышками лотка при прокладки лотков серии «Стандарт» в любой комбинации как внутри помещений, так и на открытом воздухе. Аксессуары в исполнении AISI 409 – это изделия, изготовленные из ферритовой марки нержавеющей стали 08Х13, обладающих коррозионной стойкостью и высокими прочностями показателями, что позволяет применять изделия, в различных непищевых отраслях промышленности. | Уточняйте у менеджера | Уточняйте у менеджера
00-00129224 | Крышка угла вертикального внутреннего (PR16.16867) | Промрукав | Крышка аксессуара предназначена для механической и климатической защиты кабельной продукции внутри аксессуара и обеспечения непрерывного контура заземления. Применяется с углом вертикальным внутренним 45° серии «Профи». Аксессуары, изготовленные из стали с защитным покрытием по методу Сендзимира – это изделия с защитным цинковым покрытием, которое нанесено на листовую сталь перед изготовлением. Толщина защитного покрытия варьируется от 10 до 22 мкм. | Уточняйте у менеджера | Уточняйте у менеджера
00-00129223 | Крышка угла вертикального внутреннего (PR16.16868) | Промрукав | Крышка аксессуара предназначена для механической и климатической защиты кабельной продукции внутри аксессуара и обеспечения непрерывного контура заземления. Применяется с углом вертикальным внутренним 45° серии «Профи». Аксессуары, изготовленные из стали с защитным покрытием по методу Сендзимира – это изделия с защитным цинковым покрытием, которое нанесено на листовую сталь перед изготовлением. Толщина защитного покрытия варьируется от 10 до 22 мкм. | Уточняйте у менеджера | Уточняйте у менеджера
00-00129222 | Крышка угла вертикального внутреннего (PR16.16869) | Промрукав | Крышка аксессуара предназначена для механической и климатической защиты кабельной продукции внутри аксессуара и обеспечения непрерывного контура заземления. Применяется с углом вертикальным внутренним 45° серии «Профи». Аксессуары, изготовленные из стали с защитным покрытием по методу Сендзимира – это изделия с защитным цинковым покрытием, которое нанесено на листовую сталь перед изготовлением. Толщина защитного покрытия варьируется от 10 до 22 мкм. | Уточняйте у менеджера | Уточняйте у менеджера
00-00129221 | Крышка угла вертикального внутреннего (PR16.16870) | Промрукав | Крышка аксессуара предназначена для механической и климатической защиты кабельной продукции внутри аксессуара и обеспечения непрерывного контура заземления. Применяется с углом вертикальным внутренним 45° серии «Профи». Аксессуары, изготовленные из стали с защитным покрытием по методу Сендзимира – это изделия с защитным цинковым покрытием, которое нанесено на листовую сталь перед изготовлением. Толщина защитного покрытия варьируется от 10 до 22 мкм. | Уточняйте у менеджера | Уточняйте у менеджера
00-00129220 | Крышка угла вертикального внутреннего (PR16.16871) | Промрукав | Крышка аксессуара предназначена для механической и климатической защиты кабельной продукции внутри аксессуара и обеспечения непрерывного контура заземления. Применяется с углом вертикальным внутренним 45° серии «Профи». Аксессуары, изготовленные из стали с защитным покрытием по методу Сендзимира – это изделия с защитным цинковым покрытием, которое нанесено на листовую сталь перед изготовлением. Толщина защитного покрытия варьируется от 10 до 22 мкм. | Уточняйте у менеджера | Уточняйте у менеджера
00-00129219 | Крышка угла вертикального внутреннего (PR16.16872) | Промрукав | Крышка аксессуара предназначена для механической и климатической защиты кабельной продукции внутри аксессуара и обеспечения непрерывного контура заземления. Применяется с углом вертикальным внутренним 45° серии «Профи». Аксессуары, изготовленные из стали с защитным покрытием по методу Сендзимира – это изделия с защитным цинковым покрытием, которое нанесено на листовую сталь перед изготовлением. Толщина защитного покрытия варьируется от 10 до 22 мкм. | Уточняйте у менеджера | Уточняйте у менеджера
00-00129218 | Крышка угла вертикального внутреннего (PR16.16873) | Промрукав | Крышка аксессуара предназначена для механической и климатической защиты кабельной продукции внутри аксессуара и обеспечения непрерывного контура заземления. Применяется с углом вертикальным внутренним 45° серии «Профи». Аксессуары, изготовленные из стали с защитным покрытием по методу Сендзимира – это изделия с защитным цинковым покрытием, которое нанесено на листовую сталь перед изготовлением. Толщина защитного покрытия варьируется от 10 до 22 мкм. | Уточняйте у менеджера | Уточняйте у менеджера
00-00129217 | Крышка угла вертикального внутреннего (PR16.16874) | Промрукав | Крышка аксессуара предназначена для механической и климатической защиты кабельной продукции внутри аксессуара и обеспечения непрерывного контура заземления. Применяется с углом вертикальным внутренним 45° серии «Профи» Аксессуары в исполнении HDZ – это изделия с защитным цинковым покрытием, которое нанесено (по ГОСТ 9.307) после механической обработки. | Уточняйте у менеджера | Уточняйте у менеджера
00-00129216 | Крышка угла вертикального внутреннего (PR16.16875) | Промрукав | Крышка аксессуара предназначена для механической и климатической защиты кабельной продукции внутри аксессуара и обеспечения непрерывного контура заземления. Применяется с углом вертикальным внутренним 45° серии «Профи» Аксессуары в исполнении HDZ – это изделия с защитным цинковым покрытием, которое нанесено (по ГОСТ 9.307) после механической обработки. | Уточняйте у менеджера | Уточняйте у менеджера
00-00129215 | Крышка угла вертикального внутреннего (PR16.16876) | Промрукав | Крышка аксессуара предназначена для механической и климатической защиты кабельной продукции внутри аксессуара и обеспечения непрерывного контура заземления. Применяется с углом вертикальным внутренним 45° серии «Профи» Аксессуары в исполнении HDZ – это изделия с защитным цинковым покрытием, которое нанесено (по ГОСТ 9.307) после механической обработки. | Уточняйте у менеджера | Уточняйте у менеджера
00-00129214 | Крышка угла вертикального внутреннего (PR16.16877) | Промрукав | Крышка аксессуара предназначена для механической и климатической защиты кабельной продукции внутри аксессуара и обеспечения непрерывного контура заземления. Применяется с углом вертикальным внутренним 45° серии «Профи» Аксессуары в исполнении HDZ – это изделия с защитным цинковым покрытием, которое нанесено (по ГОСТ 9.307) после механической обработки. | Уточняйте у менеджера | Уточняйте у менеджера
00-00129213 | Крышка угла вертикального внутреннего (PR16.16878) | Промрукав | Крышка аксессуара предназначена для механической и климатической защиты кабельной продукции внутри аксессуара и обеспечения непрерывного контура заземления. Применяется с углом вертикальным внутренним 45° серии «Профи» Аксессуары в исполнении HDZ – это изделия с защитным цинковым покрытием, которое нанесено (по ГОСТ 9.307) после механической обработки. | Уточняйте у менеджера | Уточняйте у менеджера
00-00129212 | Крышка угла вертикального внутреннего (PR16.16879) | Промрукав | Крышка аксессуара предназначена для механической и климатической защиты кабельной продукции внутри аксессуара и обеспечения непрерывного контура заземления. Применяется с углом вертикальным внутренним 45° серии «Профи» Аксессуары в исполнении HDZ – это изделия с защитным цинковым покрытием, которое нанесено (по ГОСТ 9.307) после механической обработки. | Уточняйте у менеджера | Уточняйте у менеджера
00-00129211 | Крышка угла вертикального внутреннего (PR16.16880) | Промрукав | Крышка аксессуара предназначена для механической и климатической защиты кабельной продукции внутри аксессуара и обеспечения непрерывного контура заземления. Применяется с углом вертикальным внутренним 45° серии «Профи» Аксессуары в исполнении HDZ – это изделия с защитным цинковым покрытием, которое нанесено (по ГОСТ 9.307) после механической обработки. | Уточняйте у менеджера | Уточняйте у менеджера
00-00129196 | Крышка угла вертикального внутреннего (PR16.16839) | Промрукав | Крышка аксессуара предназначена для механической и климатической защиты кабельной продукции внутри аксессуара и обеспечения непрерывного контура заземления. Применяется с углом вертикальным внутренним 90° серии «Профи». Аксессуары, изготовленные из стали с защитным покрытием по методу Сендзимира – это изделия с защитным цинковым покрытием, которое нанесено на листовую сталь перед изготовлением. Толщина защитного покрытия варьируется от 10 до 22 мкм. | Уточняйте у менеджера | Уточняйте у менеджера
00-00129195 | Крышка угла вертикального внутреннего (PR16.16840) | Промрукав | Крышка аксессуара предназначена для механической и климатической защиты кабельной продукции внутри аксессуара и обеспечения непрерывного контура заземления. Применяется с углом вертикальным внутренним 90° серии «Профи». Аксессуары, изготовленные из стали с защитным покрытием по методу Сендзимира – это изделия с защитным цинковым покрытием, которое нанесено на листовую сталь перед изготовлением. Толщина защитного покрытия варьируется от 10 до 22 мкм. | Уточняйте у менеджера | Уточняйте у менеджера
00-00129194 | Крышка угла вертикального внутреннего (PR16.16841) | Промрукав | Крышка аксессуара предназначена для механической и климатической защиты кабельной продукции внутри аксессуара и обеспечения непрерывного контура заземления. Применяется с углом вертикальным внутренним 90° серии «Профи». Аксессуары, изготовленные из стали с защитным покрытием по методу Сендзимира – это изделия с защитным цинковым покрытием, которое нанесено на листовую сталь перед изготовлением. Толщина защитного покрытия варьируется от 10 до 22 мкм. | Уточняйте у менеджера | Уточняйте у менеджера
00-00129193 | Крышка угла вертикального внутреннего (PR16.16842) | Промрукав | Крышка аксессуара предназначена для механической и климатической защиты кабельной продукции внутри аксессуара и обеспечения непрерывного контура заземления. Применяется с углом вертикальным внутренним 90° серии «Профи». Аксессуары, изготовленные из стали с защитным покрытием по методу Сендзимира – это изделия с защитным цинковым покрытием, которое нанесено на листовую сталь перед изготовлением. Толщина защитного покрытия варьируется от 10 до 22 мкм. | Уточняйте у менеджера | Уточняйте у менеджера
00-00129192 | Крышка угла вертикального внутреннего (PR16.16843) | Промрукав | Крышка аксессуара предназначена для механической и климатической защиты кабельной продукции внутри аксессуара и обеспечения непрерывного контура заземления. Применяется с углом вертикальным внутренним 90° серии «Профи». Аксессуары, изготовленные из стали с защитным покрытием по методу Сендзимира – это изделия с защитным цинковым покрытием, которое нанесено на листовую сталь перед изготовлением. Толщина защитного покрытия варьируется от 10 до 22 мкм. | Уточняйте у менеджера | Уточняйте у менеджера
00-00129191 | Крышка угла вертикального внутреннего (PR16.16844) | Промрукав | Крышка аксессуара предназначена для механической и климатической защиты кабельной продукции внутри аксессуара и обеспечения непрерывного контура заземления. Применяется с углом вертикальным внутренним 90° серии «Профи». Аксессуары, изготовленные из стали с защитным покрытием по методу Сендзимира – это изделия с защитным цинковым покрытием, которое нанесено на листовую сталь перед изготовлением. Толщина защитного покрытия варьируется от 10 до 22 мкм. | Уточняйте у менеджера | Уточняйте у менеджера
00-00129190 | Крышка угла вертикального внутреннего (PR16.16845) | Промрукав | Крышка аксессуара предназначена для механической и климатической защиты кабельной продукции внутри аксессуара и обеспечения непрерывного контура заземления. Применяется с углом вертикальным внутренним 90° серии «Профи». Аксессуары, изготовленные из стали с защитным покрытием по методу Сендзимира – это изделия с защитным цинковым покрытием, которое нанесено на листовую сталь перед изготовлением. Толщина защитного покрытия варьируется от 10 до 22 мкм. | Уточняйте у менеджера | Уточняйте у менеджера
00-00129189 | Крышка угла вертикального внутреннего (PR16.16846) | Промрукав | Крышка аксессуара предназначена для механической и климатической защиты кабельной продукции внутри аксессуара и обеспечения непрерывного контура заземления. Применяется с углом вертикальным внутренним 90° серии «Профи» Аксессуары в исполнении HDZ – это изделия с защитным цинковым покрытием, которое нанесено (по ГОСТ 9.307) после механической обработки. | Уточняйте у менеджера | Уточняйте у менеджера
00-00129188 | Крышка угла вертикального внутреннего (PR16.16847) | Промрукав | Крышка аксессуара предназначена для механической и климатической защиты кабельной продукции внутри аксессуара и обеспечения непрерывного контура заземления. Применяется с углом вертикальным внутренним 90° серии «Профи» Аксессуары в исполнении HDZ – это изделия с защитным цинковым покрытием, которое нанесено (по ГОСТ 9.307) после механической обработки. | Уточняйте у менеджера | Уточняйте у менеджера
00-00129187 | Крышка угла вертикального внутреннего (PR16.16848) | Промрукав | Крышка аксессуара предназначена для механической и климатической защиты кабельной продукции внутри аксессуара и обеспечения непрерывного контура заземления. Применяется с углом вертикальным внутренним 90° серии «Профи» Аксессуары в исполнении HDZ – это изделия с защитным цинковым покрытием, которое нанесено (по ГОСТ 9.307) после механической обработки. | Уточняйте у менеджера | Уточняйте у менеджера
00-00129186 | Крышка угла вертикального внутреннего (PR16.16852) | Промрукав | Крышка аксессуара предназначена для механической и климатической защиты кабельной продукции внутри аксессуара и обеспечения непрерывного контура заземления. Применяется с углом вертикальным внутренним 90° серии «Профи» Аксессуары в исполнении HDZ – это изделия с защитным цинковым покрытием, которое нанесено (по ГОСТ 9.307) после механической обработки. | Уточняйте у менеджера | Уточняйте у менеджера
00-00129185 | Крышка угла вертикального внутреннего (PR16.16849) | Промрукав | Крышка аксессуара предназначена для механической и климатической защиты кабельной продукции внутри аксессуара и обеспечения непрерывного контура заземления. Применяется с углом вертикальным внутренним 90° серии «Профи» Аксессуары в исполнении HDZ – это изделия с защитным цинковым покрытием, которое нанесено (по ГОСТ 9.307) после механической обработки. | Уточняйте у менеджера | Уточняйте у менеджера
00-00129184 | Крышка угла вертикального внутреннего (PR16.16850) | Промрукав | Крышка аксессуара предназначена для механической и климатической защиты кабельной продукции внутри аксессуара и обеспечения непрерывного контура заземления. Применяется с углом вертикальным внутренним 90° серии «Профи» Аксессуары в исполнении HDZ – это изделия с защитным цинковым покрытием, которое нанесено (по ГОСТ 9.307) после механической обработки. | Уточняйте у менеджера | Уточняйте у менеджера
00-00129183 | Крышка угла вертикального внутреннего (PR16.16851) | Промрукав | Крышка аксессуара предназначена для механической и климатической защиты кабельной продукции внутри аксессуара и обеспечения непрерывного контура заземления. Применяется с углом вертикальным внутренним 90° серии «Профи» Аксессуары в исполнении HDZ – это изделия с защитным цинковым покрытием, которое нанесено (по ГОСТ 9.307) после механической обработки. | Уточняйте у менеджера | Уточняйте у менеджера
00-00111669 | Крышка угла (PR16.3666) | Промрукав | Аксессуары в исполнении AISI 409 – это изделия, изготовленные из ферритовой марки нержавеющей стали 08Х13, обладающих коррозионной стойкостью и высокими прочностями показателями, что позволяет применять изделия, в различных непищевых отраслях промышленности. Обеспечивает дополнительную защиту от механических повреждений кабельной продукции при комплектации аксессуара «Угол горизонтальный изменяемый 0-45 градусов». | Уточняйте у менеджера | Уточняйте у менеджера
00-00111671 | Крышка угла (PR16.3667) | Промрукав | Аксессуары в исполнении AISI 409 – это изделия, изготовленные из ферритовой марки нержавеющей стали 08Х13, обладающих коррозионной стойкостью и высокими прочностями показателями, что позволяет применять изделия, в различных непищевых отраслях промышленности. Обеспечивает дополнительную защиту от механических повреждений кабельной продукции при комплектации аксессуара «Угол горизонтальный изменяемый 0-45 градусов». | Уточняйте у менеджера | Уточняйте у менеджера
00-00111672 | Крышка угла (PR16.3668) | Промрукав | Аксессуары в исполнении AISI 409 – это изделия, изготовленные из ферритовой марки нержавеющей стали 08Х13, обладающих коррозионной стойкостью и высокими прочностями показателями, что позволяет применять изделия, в различных непищевых отраслях промышленности. Обеспечивает дополнительную защиту от механических повреждений кабельной продукции при комплектации аксессуара «Угол горизонтальный изменяемый 0-45 градусов». | Уточняйте у менеджера | Уточняйте у менеджера
00-00111673 | Крышка угла (PR16.3669) | Промрукав | Аксессуары в исполнении AISI 409 – это изделия, изготовленные из ферритовой марки нержавеющей стали 08Х13, обладающих коррозионной стойкостью и высокими прочностями показателями, что позволяет применять изделия, в различных непищевых отраслях промышленности. Обеспечивает дополнительную защиту от механических повреждений кабельной продукции при комплектации аксессуара «Угол горизонтальный изменяемый 0-45 градусов». | Уточняйте у менеджера | Уточняйте у менеджера
00-00111674 | Крышка угла (PR16.3670) | Промрукав | Аксессуары в исполнении AISI 409 – это изделия, изготовленные из ферритовой марки нержавеющей стали 08Х13, обладающих коррозионной стойкостью и высокими прочностями показателями, что позволяет применять изделия, в различных непищевых отраслях промышленности. Обеспечивает дополнительную защиту от механических повреждений кабельной продукции при комплектации аксессуара «Угол горизонтальный изменяемый 0-45 градусов». | Уточняйте у менеджера | Уточняйте у менеджера
00-00111675 | Крышка угла (PR16.3665) | Промрукав | Аксессуары в исполнении AISI 409 – это изделия, изготовленные из ферритовой марки нержавеющей стали 08Х13, обладающих коррозионной стойкостью и высокими прочностями показателями, что позволяет применять изделия, в различных непищевых отраслях промышленности. Обеспечивает дополнительную защиту от механических повреждений кабельной продукции при комплектации аксессуара «Угол горизонтальный изменяемый 0-45 градусов». | Уточняйте у менеджера | Уточняйте у менеджера
00-00111676 | Крышка угла (PR16.3671) | Промрукав | Аксессуары в исполнении AISI 409 – это изделия, изготовленные из ферритовой марки нержавеющей стали 08Х13, обладающих коррозионной стойкостью и высокими прочностями показателями, что позволяет применять изделия, в различных непищевых отраслях промышленности. Обеспечивает дополнительную защиту от механических повреждений кабельной продукции при комплектации аксессуара «Угол горизонтальный изменяемый 0-45 градусов». | Уточняйте у менеджера | Уточняйте у менеджера
00-00111677 | Крышка угла (PR16.3672) | Промрукав | Аксессуары в исполнении AISI 409 – это изделия, изготовленные из ферритовой марки нержавеющей стали 08Х13, обладающих коррозионной стойкостью и высокими прочностями показателями, что позволяет применять изделия, в различных непищевых отраслях промышленности. Обеспечивает дополнительную защиту от механических повреждений кабельной продукции при комплектации аксессуара «Угол горизонтальный изменяемый 0-45 градусов». | Уточняйте у менеджера | Уточняйте у менеджера
00-00118428 | Крышка угла (PR16.3606) | Промрукав | Крышка угла горизонтального изменяемого 0-45 градусов Стандарт INOX (AISI 304) 100 Обеспечивает дополнительную защиту от механических повреждений кабельной продукции при комплектации аксессуара «Угол горизонтальный изменяемый 0-45 градусов». | Уточняйте у менеджера | Уточняйте у менеджера
00-00118427 | Крышка угла (PR16.3607) | Промрукав | Крышка угла горизонтального изменяемого 0-45 градусов Стандарт INOX (AISI 304) 150 Обеспечивает дополнительную защиту от механических повреждений кабельной продукции при комплектации аксессуара «Угол горизонтальный изменяемый 0-45 градусов». | Уточняйте у менеджера | Уточняйте у менеджера
00-00118426 | Крышка угла (PR16.3608) | Промрукав | Крышка угла горизонтального изменяемого 0-45 градусов Стандарт INOX (AISI 304) 200 Обеспечивает дополнительную защиту от механических повреждений кабельной продукции при комплектации аксессуара «Угол горизонтальный изменяемый 0-45 градусов» | Уточняйте у менеджера | Уточняйте у менеджера
00-00118425 | Крышка угла (PR16.3609) | Промрукав | Крышка угла горизонтального изменяемого 0-45 градусов Стандарт INOX (AISI 304) 300 Обеспечивает дополнительную защиту от механических повреждений кабельной продукции при комплектации аксессуара «Угол горизонтальный изменяемый 0-45 градусов | Уточняйте у менеджера | Уточняйте у менеджера
00-00118424 | Крышка угла (PR16.3610) | Промрукав | Крышка угла горизонтального изменяемого 0-45 градусов Стандарт INOX (AISI 304) 400 Обеспечивает дополнительную защиту от механических повреждений кабельной продукции при комплектации аксессуара «Угол горизонтальный изменяемый 0-45 градусов | Уточняйте у менеджера | Уточняйте у менеджера
00-00118423 | Крышка угла (PR16.3605) | Промрукав | Крышка угла горизонтального изменяемого 0-45 градусов Стандарт INOX (AISI 304) 50 Обеспечивает дополнительную защиту от механических повреждений кабельной продукции при комплектации аксессуара «Угол горизонтальный изменяемый 0-45 градусов». | Уточняйте у менеджера | Уточняйте у менеджера
00-00118422 | Крышка угла (PR16.3611) | Промрукав | Крышка угла горизонтального изменяемого 0-45 градусов Стандарт INOX (AISI 304) 500 Обеспечивает дополнительную защиту от механических повреждений кабельной продукции при комплектации аксессуара «Угол горизонтальный изменяемый 0-45 градусов | Уточняйте у менеджера | Уточняйте у менеджера
00-00118421 | Крышка угла (PR16.3612) | Промрукав | Крышка угла горизонтального изменяемого 0-45 градусов Стандарт INOX (AISI 304) 600 Обеспечивает дополнительную защиту от механических повреждений кабельной продукции при комплектации аксессуара «Угол горизонтальный изменяемый 0-45 градусов | Уточняйте у менеджера | Уточняйте у менеджера
00-00129168 | Крышка угла горизонтального (PR16.16923) | Промрукав | Крышка аксессуара предназначена для механической и климатической защиты кабельной продукции внутри аксессуара и обеспечения непрерывного контура заземления. Применяется с углом горизонтальным 45° серии «Профи». Аксессуары, изготовленные из стали с защитным покрытием по методу Сендзимира – это изделия с защитным цинковым покрытием, которое нанесено на листовую сталь перед изготовлением. Толщина защитного покрытия варьируется от 10 до 22 мкм. | Уточняйте у менеджера | Уточняйте у менеджера
00-00129167 | Крышка угла горизонтального (PR16.16924) | Промрукав | Крышка аксессуара предназначена для механической и климатической защиты кабельной продукции внутри аксессуара и обеспечения непрерывного контура заземления. Применяется с углом горизонтальным 45° серии «Профи». Аксессуары, изготовленные из стали с защитным покрытием по методу Сендзимира – это изделия с защитным цинковым покрытием, которое нанесено на листовую сталь перед изготовлением. Толщина защитного покрытия варьируется от 10 до 22 мкм. | Уточняйте у менеджера | Уточняйте у менеджера
00-00129166 | Крышка угла горизонтального (PR16.16925) | Промрукав | Крышка аксессуара предназначена для механической и климатической защиты кабельной продукции внутри аксессуара и обеспечения непрерывного контура заземления. Применяется с углом горизонтальным 45° серии «Профи». Аксессуары, изготовленные из стали с защитным покрытием по методу Сендзимира – это изделия с защитным цинковым покрытием, которое нанесено на листовую сталь перед изготовлением. Толщина защитного покрытия варьируется от 10 до 22 мкм. | Уточняйте у менеджера | Уточняйте у менеджера
00-00129165 | Крышка угла горизонтального (PR16.16926) | Промрукав | Крышка аксессуара предназначена для механической и климатической защиты кабельной продукции внутри аксессуара и обеспечения непрерывного контура заземления. Применяется с углом горизонтальным 45° серии «Профи». Аксессуары, изготовленные из стали с защитным покрытием по методу Сендзимира – это изделия с защитным цинковым покрытием, которое нанесено на листовую сталь перед изготовлением. Толщина защитного покрытия варьируется от 10 до 22 мкм. | Уточняйте у менеджера | Уточняйте у менеджера
00-00129164 | Крышка угла горизонтального (PR16.16927) | Промрукав | Крышка аксессуара предназначена для механической и климатической защиты кабельной продукции внутри аксессуара и обеспечения непрерывного контура заземления. Применяется с углом горизонтальным 45° серии «Профи». Аксессуары, изготовленные из стали с защитным покрытием по методу Сендзимира – это изделия с защитным цинковым покрытием, которое нанесено на листовую сталь перед изготовлением. Толщина защитного покрытия варьируется от 10 до 22 мкм. | Уточняйте у менеджера | Уточняйте у менеджера
00-00129163 | Крышка угла горизонтального (PR16.16928) | Промрукав | Крышка аксессуара предназначена для механической и климатической защиты кабельной продукции внутри аксессуара и обеспечения непрерывного контура заземления. Применяется с углом горизонтальным 45° серии «Профи». Аксессуары, изготовленные из стали с защитным покрытием по методу Сендзимира – это изделия с защитным цинковым покрытием, которое нанесено на листовую сталь перед изготовлением. Толщина защитного покрытия варьируется от 10 до 22 мкм. | Уточняйте у менеджера | Уточняйте у менеджера
00-00129162 | Крышка угла горизонтального (PR16.16929) | Промрукав | Крышка аксессуара предназначена для механической и климатической защиты кабельной продукции внутри аксессуара и обеспечения непрерывного контура заземления. Применяется с углом горизонтальным 45° серии «Профи». Аксессуары, изготовленные из стали с защитным покрытием по методу Сендзимира – это изделия с защитным цинковым покрытием, которое нанесено на листовую сталь перед изготовлением. Толщина защитного покрытия варьируется от 10 до 22 мкм. | Уточняйте у менеджера | Уточняйте у менеджера
00-00129161 | Крышка угла горизонтального (PR16.16930) | Промрукав | Крышка аксессуара предназначена для механической и климатической защиты кабельной продукции внутри аксессуара и обеспечения непрерывного контура заземления. Применяется с углом горизонтальным 45° серии «Профи». Аксессуары в исполнении HDZ – это изделия с защитным цинковым покрытием, которое нанесено (по ГОСТ 9.307) после механической обработки. | Уточняйте у менеджера | Уточняйте у менеджера
00-00129160 | Крышка угла горизонтального (PR16.16931) | Промрукав | Крышка аксессуара предназначена для механической и климатической защиты кабельной продукции внутри аксессуара и обеспечения непрерывного контура заземления. Применяется с углом горизонтальным 45° серии «Профи». Аксессуары в исполнении HDZ – это изделия с защитным цинковым покрытием, которое нанесено (по ГОСТ 9.307) после механической обработки. | Уточняйте у менеджера | Уточняйте у менеджера
00-00129159 | Крышка угла горизонтального (PR16.16932) | Промрукав | Крышка аксессуара предназначена для механической и климатической защиты кабельной продукции внутри аксессуара и обеспечения непрерывного контура заземления. Применяется с углом горизонтальным 45° серии «Профи». Аксессуары в исполнении HDZ – это изделия с защитным цинковым покрытием, которое нанесено (по ГОСТ 9.307) после механической обработки. | Уточняйте у менеджера | Уточняйте у менеджера
00-00129158 | Крышка угла горизонтального (PR16.16933) | Промрукав | Крышка аксессуара предназначена для механической и климатической защиты кабельной продукции внутри аксессуара и обеспечения непрерывного контура заземления. Применяется с углом горизонтальным 45° серии «Профи». Аксессуары в исполнении HDZ – это изделия с защитным цинковым покрытием, которое нанесено (по ГОСТ 9.307) после механической обработки. | Уточняйте у менеджера | Уточняйте у менеджера
00-00129157 | Крышка угла горизонтального (PR16.16934) | Промрукав | Крышка аксессуара предназначена для механической и климатической защиты кабельной продукции внутри аксессуара и обеспечения непрерывного контура заземления. Применяется с углом горизонтальным 45° серии «Профи». Аксессуары в исполнении HDZ – это изделия с защитным цинковым покрытием, которое нанесено (по ГОСТ 9.307) после механической обработки. | Уточняйте у менеджера | Уточняйте у менеджера
00-00129156 | Крышка угла горизонтального (PR16.16935) | Промрукав | Крышка аксессуара предназначена для механической и климатической защиты кабельной продукции внутри аксессуара и обеспечения непрерывного контура заземления. Применяется с углом горизонтальным 45° серии «Профи». Аксессуары в исполнении HDZ – это изделия с защитным цинковым покрытием, которое нанесено (по ГОСТ 9.307) после механической обработки. | Уточняйте у менеджера | Уточняйте у менеджера
00-00129155 | Крышка угла горизонтального (PR16.16936) | Промрукав | Крышка аксессуара предназначена для механической и климатической защиты кабельной продукции внутри аксессуара и обеспечения непрерывного контура заземления. Применяется с углом горизонтальным 45° серии «Профи». Аксессуары в исполнении HDZ – это изделия с защитным цинковым покрытием, которое нанесено (по ГОСТ 9.307) после механической обработки. | Уточняйте у менеджера | Уточняйте у менеджера
00-00129154 | Крышка угла горизонтального (PR16.16937) | Промрукав | Крышка аксессуара предназначена для механической и климатической защиты кабельной продукции внутри аксессуара и обеспечения непрерывного контура заземления. Применяется с углом горизонтальным 45° серии «Профи». Аксессуары в исполнении AISI 304 – это изделия, изготовленные из нержавеющей марки стали (аналог 08Х18Н10), обладающей высокой коррозионной стойкостью к агрессивным средам, износостойкостью и высокими прочностными показателями, что позволяет применять изделия: в пищевой, фармацевтической, химической, металлургической и других отраслях промышленности. | Уточняйте у менеджера | Уточняйте у менеджера
00-00129153 | Крышка угла горизонтального (PR16.16938) | Промрукав | Крышка аксессуара предназначена для механической и климатической защиты кабельной продукции внутри аксессуара и обеспечения непрерывного контура заземления. Применяется с углом горизонтальным 45° серии «Профи». Аксессуары в исполнении AISI 304 – это изделия, изготовленные из нержавеющей марки стали (аналог 08Х18Н10), обладающей высокой коррозионной стойкостью к агрессивным средам, износостойкостью и высокими прочностными показателями, что позволяет применять изделия: в пищевой, фармацевтической, химической, металлургической и других отраслях промышленности. | Уточняйте у менеджера | Уточняйте у менеджера
00-00129152 | Крышка угла горизонтального (PR16.16939) | Промрукав | Крышка аксессуара предназначена для механической и климатической защиты кабельной продукции внутри аксессуара и обеспечения непрерывного контура заземления. Применяется с углом горизонтальным 45° серии «Профи». Аксессуары в исполнении AISI 304 – это изделия, изготовленные из нержавеющей марки стали (аналог 08Х18Н10), обладающей высокой коррозионной стойкостью к агрессивным средам, износостойкостью и высокими прочностными показателями, что позволяет применять изделия: в пищевой, фармацевтической, химической, металлургической и других отраслях промышленности. | Уточняйте у менеджера | Уточняйте у менеджера
00-00129151 | Крышка угла горизонтального (PR16.16940) | Промрукав | Крышка аксессуара предназначена для механической и климатической защиты кабельной продукции внутри аксессуара и обеспечения непрерывного контура заземления. Применяется с углом горизонтальным 45° серии «Профи». Аксессуары в исполнении AISI 304 – это изделия, изготовленные из нержавеющей марки стали (аналог 08Х18Н10), обладающей высокой коррозионной стойкостью к агрессивным средам, износостойкостью и высокими прочностными показателями, что позволяет применять изделия: в пищевой, фармацевтической, химической, металлургической и других отраслях промышленности. | Уточняйте у менеджера | Уточняйте у менеджера
00-00129150 | Крышка угла горизонтального (PR16.16941) | Промрукав | Крышка аксессуара предназначена для механической и климатической защиты кабельной продукции внутри аксессуара и обеспечения непрерывного контура заземления. Применяется с углом горизонтальным 45° серии «Профи». Аксессуары в исполнении AISI 304 – это изделия, изготовленные из нержавеющей марки стали (аналог 08Х18Н10), обладающей высокой коррозионной стойкостью к агрессивным средам, износостойкостью и высокими прочностными показателями, что позволяет применять изделия: в пищевой, фармацевтической, химической, металлургической и других отраслях промышленности. | Уточняйте у менеджера | Уточняйте у менеджера
00-00129149 | Крышка угла горизонтального (PR16.16942) | Промрукав | Крышка аксессуара предназначена для механической и климатической защиты кабельной продукции внутри аксессуара и обеспечения непрерывного контура заземления. Применяется с углом горизонтальным 45° серии «Профи». Аксессуары в исполнении AISI 304 – это изделия, изготовленные из нержавеющей марки стали (аналог 08Х18Н10), обладающей высокой коррозионной стойкостью к агрессивным средам, износостойкостью и высокими прочностными показателями, что позволяет применять изделия: в пищевой, фармацевтической, химической, металлургической и других отраслях промышленности. | Уточняйте у менеджера | Уточняйте у менеджера
00-00129148 | Крышка угла горизонтального (PR16.16943) | Промрукав | Крышка аксессуара предназначена для механической и климатической защиты кабельной продукции внутри аксессуара и обеспечения непрерывного контура заземления. Применяется с углом горизонтальным 45° серии «Профи». Аксессуары в исполнении AISI 304 – это изделия, изготовленные из нержавеющей марки стали (аналог 08Х18Н10), обладающей высокой коррозионной стойкостью к агрессивным средам, износостойкостью и высокими прочностными показателями, что позволяет применять изделия: в пищевой, фармацевтической, химической, металлургической и других отраслях промышленности. | Уточняйте у менеджера | Уточняйте у менеджера
00-00129147 | Крышка угла горизонтального (PR16.16944) | Промрукав | Крышка аксессуара предназначена для механической и климатической защиты кабельной продукции внутри аксессуара и обеспечения непрерывного контура заземления. Применяется с углом горизонтальным 45° серии «Профи». Аксессуары в исполнении AISI 316 – это изделия, изготовленные из более стойкой к коррозии нержавеющей марки стали (аналог 10Х17Н13М2). Изделия из AISI 316 характеризуются высокими показателями по коррозионной стойкости к агрессивным средам, даже при высокой температуре эксплуатации, износостойкостью и высокими прочностными показателями, что позволяет применять изделия в: металлургической, кораблестроительной, пищевой, фармацевтической, химической, нефтедобывающей и нефтеперерабатывающей, и других отраслях промышленности. | Уточняйте у менеджера | Уточняйте у менеджера
00-00129146 | Крышка угла горизонтального (PR16.16945) | Промрукав | Крышка аксессуара предназначена для механической и климатической защиты кабельной продукции внутри аксессуара и обеспечения непрерывного контура заземления. Применяется с углом горизонтальным 45° серии «Профи». Аксессуары в исполнении AISI 316 – это изделия, изготовленные из более стойкой к коррозии нержавеющей марки стали (аналог 10Х17Н13М2). Изделия из AISI 316 характеризуются высокими показателями по коррозионной стойкости к агрессивным средам, даже при высокой температуре эксплуатации, износостойкостью и высокими прочностными показателями, что позволяет применять изделия в: металлургической, кораблестроительной, пищевой, фармацевтической, химической, нефтедобывающей и нефтеперерабатывающей, и других отраслях промышленности. | Уточняйте у менеджера | Уточняйте у менеджера
00-00129145 | Крышка угла горизонтального (PR16.16946) | Промрукав | Крышка аксессуара предназначена для механической и климатической защиты кабельной продукции внутри аксессуара и обеспечения непрерывного контура заземления. Применяется с углом горизонтальным 45° серии «Профи». Аксессуары в исполнении AISI 316 – это изделия, изготовленные из более стойкой к коррозии нержавеющей марки стали (аналог 10Х17Н13М2). Изделия из AISI 316 характеризуются высокими показателями по коррозионной стойкости к агрессивным средам, даже при высокой температуре эксплуатации, износостойкостью и высокими прочностными показателями, что позволяет применять изделия в: металлургической, кораблестроительной, пищевой, фармацевтической, химической, нефтедобывающей и нефтеперерабатывающей, и других отраслях промышленности. | Уточняйте у менеджера | Уточняйте у менеджера
00-00129144 | Крышка угла горизонтального (PR16.16947) | Промрукав | Крышка аксессуара предназначена для механической и климатической защиты кабельной продукции внутри аксессуара и обеспечения непрерывного контура заземления. Применяется с углом горизонтальным 45° серии «Профи». Аксессуары в исполнении AISI 316 – это изделия, изготовленные из более стойкой к коррозии нержавеющей марки стали (аналог 10Х17Н13М2). Изделия из AISI 316 характеризуются высокими показателями по коррозионной стойкости к агрессивным средам, даже при высокой температуре эксплуатации, износостойкостью и высокими прочностными показателями, что позволяет применять изделия в: металлургической, кораблестроительной, пищевой, фармацевтической, химической, нефтедобывающей и нефтеперерабатывающей, и других отраслях промышленности. | Уточняйте у менеджера | Уточняйте у менеджера
00-00129143 | Крышка угла горизонтального (PR16.16948) | Промрукав | Крышка аксессуара предназначена для механической и климатической защиты кабельной продукции внутри аксессуара и обеспечения непрерывного контура заземления. Применяется с углом горизонтальным 45° серии «Профи». Аксессуары в исполнении AISI 316 – это изделия, изготовленные из более стойкой к коррозии нержавеющей марки стали (аналог 10Х17Н13М2). Изделия из AISI 316 характеризуются высокими показателями по коррозионной стойкости к агрессивным средам, даже при высокой температуре эксплуатации, износостойкостью и высокими прочностными показателями, что позволяет применять изделия в: металлургической, кораблестроительной, пищевой, фармацевтической, химической, нефтедобывающей и нефтеперерабатывающей, и других отраслях промышленности. | Уточняйте у менеджера | Уточняйте у менеджера
00-00129142 | Крышка угла горизонтального (PR16.16949) | Промрукав | Крышка аксессуара предназначена для механической и климатической защиты кабельной продукции внутри аксессуара и обеспечения непрерывного контура заземления. Применяется с углом горизонтальным 45° серии «Профи». Аксессуары в исполнении AISI 316 – это изделия, изготовленные из более стойкой к коррозии нержавеющей марки стали (аналог 10Х17Н13М2). Изделия из AISI 316 характеризуются высокими показателями по коррозионной стойкости к агрессивным средам, даже при высокой температуре эксплуатации, износостойкостью и высокими прочностными показателями, что позволяет применять изделия в: металлургической, кораблестроительной, пищевой, фармацевтической, химической, нефтедобывающей и нефтеперерабатывающей, и других отраслях промышленности. | Уточняйте у менеджера | Уточняйте у менеджера
00-00129141 | Крышка угла горизонтального (PR16.16950) | Промрукав | Крышка аксессуара предназначена для механической и климатической защиты кабельной продукции внутри аксессуара и обеспечения непрерывного контура заземления. Применяется с углом горизонтальным 45° серии «Профи». Аксессуары в исполнении AISI 316 – это изделия, изготовленные из более стойкой к коррозии нержавеющей марки стали (аналог 10Х17Н13М2). Изделия из AISI 316 характеризуются высокими показателями по коррозионной стойкости к агрессивным средам, даже при высокой температуре эксплуатации, износостойкостью и высокими прочностными показателями, что позволяет применять изделия в: металлургической, кораблестроительной, пищевой, фармацевтической, химической, нефтедобывающей и нефтеперерабатывающей, и других отраслях промышленности. | Уточняйте у менеджера | Уточняйте у менеджера
00-00103716 | Крышка угла (PR16.1936) | Промрукав | Крышки аксессуаров в исполнении HDZ – это изделия с защитным покрытием горячий цинк (по ГОСТ 9.307), предназначены для механической и климатической защиты кабельной продукции внутри аксессуара и обеспечения непрерывного контура заземления между крышками лотка при прокладки лотков серии «Стандарт» в любой комбинации как внутри помещений, так и на открытом воздухе. | Уточняйте у менеджера | Уточняйте у менеджера
00-00103715 | Крышка угла (PR16.1938) | Промрукав | Крышки аксессуаров в исполнении HDZ – это изделия с защитным покрытием горячий цинк (по ГОСТ 9.307), предназначены для механической и климатической защиты кабельной продукции внутри аксессуара и обеспечения непрерывного контура заземления между крышками лотка при прокладки лотков серии «Стандарт» в любой комбинации как внутри помещений, так и на открытом воздухе. | Уточняйте у менеджера | Уточняйте у менеджера
00-00103714 | Крышка угла (PR16.1939) | Промрукав | Крышки аксессуаров в исполнении HDZ – это изделия с защитным покрытием горячий цинк (по ГОСТ 9.307), предназначены для механической и климатической защиты кабельной продукции внутри аксессуара и обеспечения непрерывного контура заземления между крышками лотка при прокладки лотков серии «Стандарт» в любой комбинации как внутри помещений, так и на открытом воздухе. | Уточняйте у менеджера | Уточняйте у менеджера
00-00103713 | Крышка угла (PR16.1940) | Промрукав | Крышки аксессуаров в исполнении HDZ – это изделия с защитным покрытием горячий цинк (по ГОСТ 9.307), предназначены для механической и климатической защиты кабельной продукции внутри аксессуара и обеспечения непрерывного контура заземления между крышками лотка при прокладки лотков серии «Стандарт» в любой комбинации как внутри помещений, так и на открытом воздухе. | Уточняйте у менеджера | Уточняйте у менеджера
00-00103712 | Крышка угла (PR16.1941) | Промрукав | Крышки аксессуаров в исполнении HDZ – это изделия с защитным покрытием горячий цинк (по ГОСТ 9.307), предназначены для механической и климатической защиты кабельной продукции внутри аксессуара и обеспечения непрерывного контура заземления между крышками лотка при прокладки лотков серии «Стандарт» в любой комбинации как внутри помещений, так и на открытом воздухе. | Уточняйте у менеджера | Уточняйте у менеджера
00-00103711 | Крышка угла (PR16.1937) | Промрукав | Крышки аксессуаров в исполнении HDZ – это изделия с защитным покрытием горячий цинк (по ГОСТ 9.307), предназначены для механической и климатической защиты кабельной продукции внутри аксессуара и обеспечения непрерывного контура заземления между крышками лотка при прокладки лотков серии «Стандарт» в любой комбинации как внутри помещений, так и на открытом воздухе. | Уточняйте у менеджера | Уточняйте у менеджера
00-00103710 | Крышка угла (PR16.1942) | Промрукав | Крышки аксессуаров в исполнении HDZ – это изделия с защитным покрытием горячий цинк (по ГОСТ 9.307), предназначены для механической и климатической защиты кабельной продукции внутри аксессуара и обеспечения непрерывного контура заземления между крышками лотка при прокладки лотков серии «Стандарт» в любой комбинации как внутри помещений, так и на открытом воздухе. | Уточняйте у менеджера | Уточняйте у менеджера
00-00103709 | Крышка угла (PR16.1943) | Промрукав | Крышки аксессуаров в исполнении HDZ – это изделия с защитным покрытием горячий цинк (по ГОСТ 9.307), предназначены для механической и климатической защиты кабельной продукции внутри аксессуара и обеспечения непрерывного контура заземления между крышками лотка при прокладки лотков серии «Стандарт» в любой комбинации как внутри помещений, так и на открытом воздухе. | Уточняйте у менеджера | Уточняйте у менеджера
00-00118460 | Крышка угла (PR16.3426) | Промрукав | Крышка предназначена для механической и климатической защиты кабельной продукции внутри аксессуара и обеспечения непрерывного контура заземления между крышками лотка при прокладки лотков серии «Стандарт» в любой комбинации как внутри помещений, так и на открытом воздухе. | Уточняйте у менеджера | Уточняйте у менеджера
00-00118459 | Крышка угла (PR16.3427) | Промрукав | Крышка предназначена для механической и климатической защиты кабельной продукции внутри аксессуара и обеспечения непрерывного контура заземления между крышками лотка при прокладки лотков серии «Стандарт» в любой комбинации как внутри помещений, так и на открытом воздухе. | Уточняйте у менеджера | Уточняйте у менеджера
00-00118458 | Крышка угла (PR16.3428) | Промрукав | Крышка предназначена для механической и климатической защиты кабельной продукции внутри аксессуара и обеспечения непрерывного контура заземления между крышками лотка при прокладки лотков серии «Стандарт» в любой комбинации как внутри помещений, так и на открытом воздухе. | Уточняйте у менеджера | Уточняйте у менеджера
00-00118457 | Крышка угла (PR16.3429) | Промрукав | Крышка предназначена для механической и климатической защиты кабельной продукции внутри аксессуара и обеспечения непрерывного контура заземления между крышками лотка при прокладки лотков серии «Стандарт» в любой комбинации как внутри помещений, так и на открытом воздухе. | Уточняйте у менеджера | Уточняйте у менеджера
00-00118456 | Крышка угла (PR16.3430) | Промрукав | Крышка предназначена для механической и климатической защиты кабельной продукции внутри аксессуара и обеспечения непрерывного контура заземления между крышками лотка при прокладки лотков серии «Стандарт» в любой комбинации как внутри помещений, так и на открытом воздухе. | Уточняйте у менеджера | Уточняйте у менеджера
00-00118455 | Крышка угла (PR16.3425) | Промрукав | Крышка предназначена для механической и климатической защиты кабельной продукции внутри аксессуара и обеспечения непрерывного контура заземления между крышками лотка при прокладки лотков серии «Стандарт» в любой комбинации как внутри помещений, так и на открытом воздухе. | Уточняйте у менеджера | Уточняйте у менеджера
00-00118454 | Крышка угла (PR16.3431) | Промрукав | Крышка предназначена для механической и климатической защиты кабельной продукции внутри аксессуара и обеспечения непрерывного контура заземления между крышками лотка при прокладки лотков серии «Стандарт» в любой комбинации как внутри помещений, так и на открытом воздухе. | Уточняйте у менеджера | Уточняйте у менеджера
00-00118453 | Крышка угла (PR16.3432) | Промрукав | Крышка предназначена для механической и климатической защиты кабельной продукции внутри аксессуара и обеспечения непрерывного контура заземления между крышками лотка при прокладки лотков серии «Стандарт» в любой комбинации как внутри помещений, так и на открытом воздухе. | Уточняйте у менеджера | Уточняйте у менеджера
00-00118452 | Крышка угла (PR16.3456) | Промрукав | Крышка предназначена для механической и климатической защиты кабельной продукции внутри аксессуара и обеспечения непрерывного контура заземления между крышками лотка при прокладки лотков серии «Стандарт» в любой комбинации как внутри помещений, так и на открытом воздухе. | Уточняйте у менеджера | Уточняйте у менеджера
00-00118451 | Крышка угла (PR16.3457) | Промрукав | Крышка предназначена для механической и климатической защиты кабельной продукции внутри аксессуара и обеспечения непрерывного контура заземления между крышками лотка при прокладки лотков серии «Стандарт» в любой комбинации как внутри помещений, так и на открытом воздухе. | Уточняйте у менеджера | Уточняйте у менеджера
00-00118450 | Крышка угла (PR16.3458) | Промрукав | Крышка предназначена для механической и климатической защиты кабельной продукции внутри аксессуара и обеспечения непрерывного контура заземления между крышками лотка при прокладки лотков серии «Стандарт» в любой комбинации как внутри помещений, так и на открытом воздухе. | Уточняйте у менеджера | Уточняйте у менеджера
00-00118449 | Крышка угла (PR16.3459) | Промрукав | Крышка предназначена для механической и климатической защиты кабельной продукции внутри аксессуара и обеспечения непрерывного контура заземления между крышками лотка при прокладки лотков серии «Стандарт» в любой комбинации как внутри помещений, так и на открытом воздухе. | Уточняйте у менеджера | Уточняйте у менеджера
00-00118448 | Крышка угла (PR16.3460) | Промрукав | Крышка предназначена для механической и климатической защиты кабельной продукции внутри аксессуара и обеспечения непрерывного контура заземления между крышками лотка при прокладки лотков серии «Стандарт» в любой комбинации как внутри помещений, так и на открытом воздухе. | Уточняйте у менеджера | Уточняйте у менеджера
00-00118447 | Крышка угла (PR16.3455) | Промрукав | Крышка предназначена для механической и климатической защиты кабельной продукции внутри аксессуара и обеспечения непрерывного контура заземления между крышками лотка при прокладки лотков серии «Стандарт» в любой комбинации как внутри помещений, так и на открытом воздухе. | Уточняйте у менеджера | Уточняйте у менеджера
00-00118446 | Крышка угла (PR16.3461) | Промрукав | Крышка предназначена для механической и климатической защиты кабельной продукции внутри аксессуара и обеспечения непрерывного контура заземления между крышками лотка при прокладки лотков серии «Стандарт» в любой комбинации как внутри помещений, так и на открытом воздухе. | Уточняйте у менеджера | Уточняйте у менеджера
00-00118445 | Крышка угла (PR16.3462) | Промрукав | Крышка предназначена для механической и климатической защиты кабельной продукции внутри аксессуара и обеспечения непрерывного контура заземления между крышками лотка при прокладки лотков серии «Стандарт» в любой комбинации как внутри помещений, так и на открытом воздухе. | Уточняйте у менеджера | Уточняйте у менеджера
00-00111653 | Крышка угла (PR16.3486) | Промрукав | Крышка предназначена для механической и климатической защиты кабельной продукции внутри аксессуара и обеспечения непрерывного контура заземления между крышками лотка при прокладки лотков серии «Стандарт» в любой комбинации как внутри помещений, так и на открытом воздухе. Аксессуары в исполнении AISI 409 – это изделия, изготовленные из ферритовой марки нержавеющей стали 08Х13, обладающих коррозионной стойкостью и высокими прочностями показателями, что позволяет применять изделия, в различных непищевых отраслях промышленности. | Уточняйте у менеджера | Уточняйте у менеджера
00-00111654 | Крышка угла (PR16.3487) | Промрукав | Крышка предназначена для механической и климатической защиты кабельной продукции внутри аксессуара и обеспечения непрерывного контура заземления между крышками лотка при прокладки лотков серии «Стандарт» в любой комбинации как внутри помещений, так и на открытом воздухе. Аксессуары в исполнении AISI 409 – это изделия, изготовленные из ферритовой марки нержавеющей стали 08Х13, обладающих коррозионной стойкостью и высокими прочностями показателями, что позволяет применять изделия, в различных непищевых отраслях промышленности. | Уточняйте у менеджера | Уточняйте у менеджера
00-00111655 | Крышка угла (PR16.3488) | Промрукав | Крышка предназначена для механической и климатической защиты кабельной продукции внутри аксессуара и обеспечения непрерывного контура заземления между крышками лотка при прокладки лотков серии «Стандарт» в любой комбинации как внутри помещений, так и на открытом воздухе. Аксессуары в исполнении AISI 409 – это изделия, изготовленные из ферритовой марки нержавеющей стали 08Х13, обладающих коррозионной стойкостью и высокими прочностями показателями, что позволяет применять изделия, в различных непищевых отраслях промышленности. | Уточняйте у менеджера | Уточняйте у менеджера
00-00111656 | Крышка угла (PR16.3489) | Промрукав | Крышка предназначена для механической и климатической защиты кабельной продукции внутри аксессуара и обеспечения непрерывного контура заземления между крышками лотка при прокладки лотков серии «Стандарт» в любой комбинации как внутри помещений, так и на открытом воздухе. Аксессуары в исполнении AISI 409 – это изделия, изготовленные из ферритовой марки нержавеющей стали 08Х13, обладающих коррозионной стойкостью и высокими прочностями показателями, что позволяет применять изделия, в различных непищевых отраслях промышленности. | Уточняйте у менеджера | Уточняйте у менеджера
00-00111657 | Крышка угла (PR16.3490) | Промрукав | Крышка предназначена для механической и климатической защиты кабельной продукции внутри аксессуара и обеспечения непрерывного контура заземления между крышками лотка при прокладки лотков серии «Стандарт» в любой комбинации как внутри помещений, так и на открытом воздухе. Аксессуары в исполнении AISI 409 – это изделия, изготовленные из ферритовой марки нержавеющей стали 08Х13, обладающих коррозионной стойкостью и высокими прочностями показателями, что позволяет применять изделия, в различных непищевых отраслях промышленности. | Уточняйте у менеджера | Уточняйте у менеджера
00-00111658 | Крышка угла (PR16.3485) | Промрукав | Крышка предназначена для механической и климатической защиты кабельной продукции внутри аксессуара и обеспечения непрерывного контура заземления между крышками лотка при прокладки лотков серии «Стандарт» в любой комбинации как внутри помещений, так и на открытом воздухе. Аксессуары в исполнении AISI 409 – это изделия, изготовленные из ферритовой марки нержавеющей стали 08Х13, обладающих коррозионной стойкостью и высокими прочностями показателями, что позволяет применять изделия, в различных непищевых отраслях промышленности. | Уточняйте у менеджера | Уточняйте у менеджера
00-00111659 | Крышка угла (PR16.3491) | Промрукав | Крышка предназначена для механической и климатической защиты кабельной продукции внутри аксессуара и обеспечения непрерывного контура заземления между крышками лотка при прокладки лотков серии «Стандарт» в любой комбинации как внутри помещений, так и на открытом воздухе. Аксессуары в исполнении AISI 409 – это изделия, изготовленные из ферритовой марки нержавеющей стали 08Х13, обладающих коррозионной стойкостью и высокими прочностями показателями, что позволяет применять изделия, в различных непищевых отраслях промышленности. | Уточняйте у менеджера | Уточняйте у менеджера
00-00111660 | Крышка угла (PR16.3492) | Промрукав | Крышка предназначена для механической и климатической защиты кабельной продукции внутри аксессуара и обеспечения непрерывного контура заземления между крышками лотка при прокладки лотков серии «Стандарт» в любой комбинации как внутри помещений, так и на открытом воздухе. Аксессуары в исполнении AISI 409 – это изделия, изготовленные из ферритовой марки нержавеющей стали 08Х13, обладающих коррозионной стойкостью и высокими прочностями показателями, что позволяет применять изделия, в различных непищевых отраслях промышленности. | Уточняйте у менеджера | Уточняйте у менеджера
00-00129140 | Крышка угла горизонтального (PR16.16895) | Промрукав | Крышка аксессуара предназначена для механической и климатической защиты кабельной продукции внутри аксессуара и обеспечения непрерывного контура заземления. Применяется с углом горизонтальным 90° серии «Профи». Аксессуары, изготовленные из стали с защитным покрытием по методу Сендзимира – это изделия с защитным цинковым покрытием, которое нанесено на листовую сталь перед изготовлением. Толщина защитного покрытия варьируется от 10 до 22 мкм. | Уточняйте у менеджера | Уточняйте у менеджера
00-00129139 | Крышка угла горизонтального (PR16.16896) | Промрукав | Крышка аксессуара предназначена для механической и климатической защиты кабельной продукции внутри аксессуара и обеспечения непрерывного контура заземления. Применяется с углом горизонтальным 90° серии «Профи». Аксессуары, изготовленные из стали с защитным покрытием по методу Сендзимира – это изделия с защитным цинковым покрытием, которое нанесено на листовую сталь перед изготовлением. Толщина защитного покрытия варьируется от 10 до 22 мкм. | Уточняйте у менеджера | Уточняйте у менеджера
00-00129138 | Крышка угла горизонтального (PR16.16897) | Промрукав | Крышка аксессуара предназначена для механической и климатической защиты кабельной продукции внутри аксессуара и обеспечения непрерывного контура заземления. Применяется с углом горизонтальным 90° серии «Профи». Аксессуары, изготовленные из стали с защитным покрытием по методу Сендзимира – это изделия с защитным цинковым покрытием, которое нанесено на листовую сталь перед изготовлением. Толщина защитного покрытия варьируется от 10 до 22 мкм. | Уточняйте у менеджера | Уточняйте у менеджера
00-00129137 | Крышка угла горизонтального (PR16.16898) | Промрукав | Крышка аксессуара предназначена для механической и климатической защиты кабельной продукции внутри аксессуара и обеспечения непрерывного контура заземления. Применяется с углом горизонтальным 90° серии «Профи». Аксессуары, изготовленные из стали с защитным покрытием по методу Сендзимира – это изделия с защитным цинковым покрытием, которое нанесено на листовую сталь перед изготовлением. Толщина защитного покрытия варьируется от 10 до 22 мкм. | Уточняйте у менеджера | Уточняйте у менеджера
00-00129136 | Крышка угла горизонтального (PR16.16899) | Промрукав | Крышка аксессуара предназначена для механической и климатической защиты кабельной продукции внутри аксессуара и обеспечения непрерывного контура заземления. Применяется с углом горизонтальным 90° серии «Профи». Аксессуары, изготовленные из стали с защитным покрытием по методу Сендзимира – это изделия с защитным цинковым покрытием, которое нанесено на листовую сталь перед изготовлением. Толщина защитного покрытия варьируется от 10 до 22 мкм. | Уточняйте у менеджера | Уточняйте у менеджера
00-00129135 | Крышка угла горизонтального (PR16.16900) | Промрукав | Крышка аксессуара предназначена для механической и климатической защиты кабельной продукции внутри аксессуара и обеспечения непрерывного контура заземления. Применяется с углом горизонтальным 90° серии «Профи». Аксессуары, изготовленные из стали с защитным покрытием по методу Сендзимира – это изделия с защитным цинковым покрытием, которое нанесено на листовую сталь перед изготовлением. Толщина защитного покрытия варьируется от 10 до 22 мкм. | Уточняйте у менеджера | Уточняйте у менеджера
00-00129134 | Крышка угла горизонтального (PR16.16901) | Промрукав | Крышка аксессуара предназначена для механической и климатической защиты кабельной продукции внутри аксессуара и обеспечения непрерывного контура заземления. Применяется с углом горизонтальным 90° серии «Профи». Аксессуары, изготовленные из стали с защитным покрытием по методу Сендзимира – это изделия с защитным цинковым покрытием, которое нанесено на листовую сталь перед изготовлением. Толщина защитного покрытия варьируется от 10 до 22 мкм. | Уточняйте у менеджера | Уточняйте у менеджера
00-00129133 | Крышка угла горизонтального (PR16.16902) | Промрукав | Крышка аксессуара предназначена для механической и климатической защиты кабельной продукции внутри аксессуара и обеспечения непрерывного контура заземления. Применяется с углом горизонтальным 90° серии «Профи» Аксессуары в исполнении HDZ – это изделия с защитным цинковым покрытием, которое нанесено (по ГОСТ 9.307) после механической обработки. | Уточняйте у менеджера | Уточняйте у менеджера
00-00129132 | Крышка угла горизонтального (PR16.16903) | Промрукав | Крышка аксессуара предназначена для механической и климатической защиты кабельной продукции внутри аксессуара и обеспечения непрерывного контура заземления. Применяется с углом горизонтальным 90° серии «Профи» Аксессуары в исполнении HDZ – это изделия с защитным цинковым покрытием, которое нанесено (по ГОСТ 9.307) после механической обработки. | Уточняйте у менеджера | Уточняйте у менеджера
00-00129131 | Крышка угла горизонтального (PR16.16904) | Промрукав | Крышка аксессуара предназначена для механической и климатической защиты кабельной продукции внутри аксессуара и обеспечения непрерывного контура заземления. Применяется с углом горизонтальным 90° серии «Профи» Аксессуары в исполнении HDZ – это изделия с защитным цинковым покрытием, которое нанесено (по ГОСТ 9.307) после механической обработки. | Уточняйте у менеджера | Уточняйте у менеджера
00-00129130 | Крышка угла горизонтального (PR16.16905) | Промрукав | Крышка аксессуара предназначена для механической и климатической защиты кабельной продукции внутри аксессуара и обеспечения непрерывного контура заземления. Применяется с углом горизонтальным 90° серии «Профи» Аксессуары в исполнении HDZ – это изделия с защитным цинковым покрытием, которое нанесено (по ГОСТ 9.307) после механической обработки. | Уточняйте у менеджера | Уточняйте у менеджера
00-00129129 | Крышка угла горизонтального (PR16.16906) | Промрукав | Крышка аксессуара предназначена для механической и климатической защиты кабельной продукции внутри аксессуара и обеспечения непрерывного контура заземления. Применяется с углом горизонтальным 90° серии «Профи» Аксессуары в исполнении HDZ – это изделия с защитным цинковым покрытием, которое нанесено (по ГОСТ 9.307) после механической обработки. | Уточняйте у менеджера | Уточняйте у менеджера
00-00129128 | Крышка угла горизонтального (PR16.16907) | Промрукав | Крышка аксессуара предназначена для механической и климатической защиты кабельной продукции внутри аксессуара и обеспечения непрерывного контура заземления. Применяется с углом горизонтальным 90° серии «Профи» Аксессуары в исполнении HDZ – это изделия с защитным цинковым покрытием, которое нанесено (по ГОСТ 9.307) после механической обработки. | Уточняйте у менеджера | Уточняйте у менеджера
00-00129127 | Крышка угла горизонтального (PR16.16908) | Промрукав | Крышка аксессуара предназначена для механической и климатической защиты кабельной продукции внутри аксессуара и обеспечения непрерывного контура заземления. Применяется с углом горизонтальным 90° серии «Профи» Аксессуары в исполнении HDZ – это изделия с защитным цинковым покрытием, которое нанесено (по ГОСТ 9.307) после механической обработки. | Уточняйте у менеджера | Уточняйте у менеджера
00-00129126 | Крышка угла горизонтального (PR16.16909) | Промрукав | Крышка аксессуара предназначена для механической и климатической защиты кабельной продукции внутри аксессуара и обеспечения непрерывного контура заземления. Применяется с углом горизонтальным 90° серии «Профи». Аксессуары в исполнении AISI 304 – это изделия, изготовленные из нержавеющей марки стали (аналог 08Х18Н10), обладающей высокой коррозионной стойкостью к агрессивным средам, износостойкостью и высокими прочностными показателями, что позволяет применять изделия: в пищевой, фармацевтической, химической, металлургической и других отраслях промышленности. | Уточняйте у менеджера | Уточняйте у менеджера
00-00129125 | Крышка угла горизонтального (PR16.16910) | Промрукав | Крышка аксессуара предназначена для механической и климатической защиты кабельной продукции внутри аксессуара и обеспечения непрерывного контура заземления. Применяется с углом горизонтальным 90° серии «Профи». Аксессуары в исполнении AISI 304 – это изделия, изготовленные из нержавеющей марки стали (аналог 08Х18Н10), обладающей высокой коррозионной стойкостью к агрессивным средам, износостойкостью и высокими прочностными показателями, что позволяет применять изделия: в пищевой, фармацевтической, химической, металлургической и других отраслях промышленности. | Уточняйте у менеджера | Уточняйте у менеджера
00-00129124 | Крышка угла горизонтального (PR16.16911) | Промрукав | Крышка аксессуара предназначена для механической и климатической защиты кабельной продукции внутри аксессуара и обеспечения непрерывного контура заземления. Применяется с углом горизонтальным 90° серии «Профи». Аксессуары в исполнении AISI 304 – это изделия, изготовленные из нержавеющей марки стали (аналог 08Х18Н10), обладающей высокой коррозионной стойкостью к агрессивным средам, износостойкостью и высокими прочностными показателями, что позволяет применять изделия: в пищевой, фармацевтической, химической, металлургической и других отраслях промышленности. | Уточняйте у менеджера | Уточняйте у менеджера
00-00129123 | Крышка угла горизонтального (PR16.16912) | Промрукав | Крышка аксессуара предназначена для механической и климатической защиты кабельной продукции внутри аксессуара и обеспечения непрерывного контура заземления. Применяется с углом горизонтальным 90° серии «Профи». Аксессуары в исполнении AISI 304 – это изделия, изготовленные из нержавеющей марки стали (аналог 08Х18Н10), обладающей высокой коррозионной стойкостью к агрессивным средам, износостойкостью и высокими прочностными показателями, что позволяет применять изделия: в пищевой, фармацевтической, химической, металлургической и других отраслях промышленности. | Уточняйте у менеджера | Уточняйте у менеджера
00-00129122 | Крышка угла горизонтального (PR16.16913) | Промрукав | Крышка аксессуара предназначена для механической и климатической защиты кабельной продукции внутри аксессуара и обеспечения непрерывного контура заземления. Применяется с углом горизонтальным 90° серии «Профи». Аксессуары в исполнении AISI 304 – это изделия, изготовленные из нержавеющей марки стали (аналог 08Х18Н10), обладающей высокой коррозионной стойкостью к агрессивным средам, износостойкостью и высокими прочностными показателями, что позволяет применять изделия: в пищевой, фармацевтической, химической, металлургической и других отраслях промышленности. | Уточняйте у менеджера | Уточняйте у менеджера
00-00129121 | Крышка угла горизонтального (PR16.16914) | Промрукав | Крышка аксессуара предназначена для механической и климатической защиты кабельной продукции внутри аксессуара и обеспечения непрерывного контура заземления. Применяется с углом горизонтальным 90° серии «Профи». Аксессуары в исполнении AISI 304 – это изделия, изготовленные из нержавеющей марки стали (аналог 08Х18Н10), обладающей высокой коррозионной стойкостью к агрессивным средам, износостойкостью и высокими прочностными показателями, что позволяет применять изделия: в пищевой, фармацевтической, химической, металлургической и других отраслях промышленности. | Уточняйте у менеджера | Уточняйте у менеджера
00-00129120 | Крышка угла горизонтального (PR16.16915) | Промрукав | Крышка аксессуара предназначена для механической и климатической защиты кабельной продукции внутри аксессуара и обеспечения непрерывного контура заземления. Применяется с углом горизонтальным 90° серии «Профи». Аксессуары в исполнении AISI 304 – это изделия, изготовленные из нержавеющей марки стали (аналог 08Х18Н10), обладающей высокой коррозионной стойкостью к агрессивным средам, износостойкостью и высокими прочностными показателями, что позволяет применять изделия: в пищевой, фармацевтической, химической, металлургической и других отраслях промышленности. | Уточняйте у менеджера | Уточняйте у менеджера
00-00129119 | Крышка угла горизонтального (PR16.16916) | Промрукав | Крышка аксессуара предназначена для механической и климатической защиты кабельной продукции внутри аксессуара и обеспечения непрерывного контура заземления. Применяется с углом горизонтальным 90° серии «Профи». Аксессуары в исполнении AISI 316 – это изделия, изготовленные из более стойкой к коррозии нержавеющей марки стали (аналог 10Х17Н13М2). Изделия из AISI 316 характеризуются высокими показателями по коррозионной стойкости к агрессивным средам, даже при высокой температуре эксплуатации, износостойкостью и высокими прочностными показателями, что позволяет применять изделия в: металлургической, кораблестроительной, пищевой, фармацевтической, химической, нефтедобывающей и нефтеперерабатывающей, и других отраслях промышленности. | Уточняйте у менеджера | Уточняйте у менеджера
00-00129118 | Крышка угла горизонтального (PR16.16917) | Промрукав | Крышка аксессуара предназначена для механической и климатической защиты кабельной продукции внутри аксессуара и обеспечения непрерывного контура заземления. Применяется с углом горизонтальным 90° серии «Профи». Аксессуары в исполнении AISI 316 – это изделия, изготовленные из более стойкой к коррозии нержавеющей марки стали (аналог 10Х17Н13М2). Изделия из AISI 316 характеризуются высокими показателями по коррозионной стойкости к агрессивным средам, даже при высокой температуре эксплуатации, износостойкостью и высокими прочностными показателями, что позволяет применять изделия в: металлургической, кораблестроительной, пищевой, фармацевтической, химической, нефтедобывающей и нефтеперерабатывающей, и других отраслях промышленности. | Уточняйте у менеджера | Уточняйте у менеджера
00-00129117 | Крышка угла горизонтального (PR16.16918) | Промрукав | Крышка аксессуара предназначена для механической и климатической защиты кабельной продукции внутри аксессуара и обеспечения непрерывного контура заземления. Применяется с углом горизонтальным 90° серии «Профи». Аксессуары в исполнении AISI 316 – это изделия, изготовленные из более стойкой к коррозии нержавеющей марки стали (аналог 10Х17Н13М2). Изделия из AISI 316 характеризуются высокими показателями по коррозионной стойкости к агрессивным средам, даже при высокой температуре эксплуатации, износостойкостью и высокими прочностными показателями, что позволяет применять изделия в: металлургической, кораблестроительной, пищевой, фармацевтической, химической, нефтедобывающей и нефтеперерабатывающей, и других отраслях промышленности. | Уточняйте у менеджера | Уточняйте у менеджера
00-00129116 | Крышка угла горизонтального (PR16.16919) | Промрукав | Крышка аксессуара предназначена для механической и климатической защиты кабельной продукции внутри аксессуара и обеспечения непрерывного контура заземления. Применяется с углом горизонтальным 90° серии «Профи». Аксессуары в исполнении AISI 316 – это изделия, изготовленные из более стойкой к коррозии нержавеющей марки стали (аналог 10Х17Н13М2). Изделия из AISI 316 характеризуются высокими показателями по коррозионной стойкости к агрессивным средам, даже при высокой температуре эксплуатации, износостойкостью и высокими прочностными показателями, что позволяет применять изделия в: металлургической, кораблестроительной, пищевой, фармацевтической, химической, нефтедобывающей и нефтеперерабатывающей, и других отраслях промышленности. | Уточняйте у менеджера | Уточняйте у менеджера
00-00129115 | Крышка угла горизонтального (PR16.16920) | Промрукав | Крышка аксессуара предназначена для механической и климатической защиты кабельной продукции внутри аксессуара и обеспечения непрерывного контура заземления. Применяется с углом горизонтальным 90° серии «Профи». Аксессуары в исполнении AISI 316 – это изделия, изготовленные из более стойкой к коррозии нержавеющей марки стали (аналог 10Х17Н13М2). Изделия из AISI 316 характеризуются высокими показателями по коррозионной стойкости к агрессивным средам, даже при высокой температуре эксплуатации, износостойкостью и высокими прочностными показателями, что позволяет применять изделия в: металлургической, кораблестроительной, пищевой, фармацевтической, химической, нефтедобывающей и нефтеперерабатывающей, и других отраслях промышленности. | Уточняйте у менеджера | Уточняйте у менеджера
00-00129114 | Крышка угла горизонтального (PR16.16921) | Промрукав | Крышка аксессуара предназначена для механической и климатической защиты кабельной продукции внутри аксессуара и обеспечения непрерывного контура заземления. Применяется с углом горизонтальным 90° серии «Профи». Аксессуары в исполнении AISI 316 – это изделия, изготовленные из более стойкой к коррозии нержавеющей марки стали (аналог 10Х17Н13М2). Изделия из AISI 316 характеризуются высокими показателями по коррозионной стойкости к агрессивным средам, даже при высокой температуре эксплуатации, износостойкостью и высокими прочностными показателями, что позволяет применять изделия в: металлургической, кораблестроительной, пищевой, фармацевтической, химической, нефтедобывающей и нефтеперерабатывающей, и других отраслях промышленности. | Уточняйте у менеджера | Уточняйте у менеджера
00-00129113 | Крышка угла горизонтального (PR16.16922) | Промрукав | Крышка аксессуара предназначена для механической и климатической защиты кабельной продукции внутри аксессуара и обеспечения непрерывного контура заземления. Применяется с углом горизонтальным 90° серии «Профи». Аксессуары в исполнении AISI 316 – это изделия, изготовленные из более стойкой к коррозии нержавеющей марки стали (аналог 10Х17Н13М2). Изделия из AISI 316 характеризуются высокими показателями по коррозионной стойкости к агрессивным средам, даже при высокой температуре эксплуатации, износостойкостью и высокими прочностными показателями, что позволяет применять изделия в: металлургической, кораблестроительной, пищевой, фармацевтической, химической, нефтедобывающей и нефтеперерабатывающей, и других отраслях промышленности. | Уточняйте у менеджера | Уточняйте у менеджера
00-00103708 | Крышка угла (PR16.1944) | Промрукав | Крышки аксессуаров в исполнении HDZ – это изделия с защитным покрытием горячий цинк (по ГОСТ 9.307), предназначены для механической и климатической защиты кабельной продукции внутри аксессуара и обеспечения непрерывного контура заземления между крышками лотка при прокладки лотков серии «Стандарт» в любой комбинации как внутри помещений, так и на открытом воздухе. | Уточняйте у менеджера | Уточняйте у менеджера
00-00103707 | Крышка угла (PR16.1947) | Промрукав | Крышки аксессуаров в исполнении HDZ – это изделия с защитным покрытием горячий цинк (по ГОСТ 9.307), предназначены для механической и климатической защиты кабельной продукции внутри аксессуара и обеспечения непрерывного контура заземления между крышками лотка при прокладки лотков серии «Стандарт» в любой комбинации как внутри помещений, так и на открытом воздухе. | Уточняйте у менеджера | Уточняйте у менеджера
00-00103706 | Крышка угла (PR16.1945) | Промрукав | Крышки аксессуаров в исполнении HDZ – это изделия с защитным покрытием горячий цинк (по ГОСТ 9.307), предназначены для механической и климатической защиты кабельной продукции внутри аксессуара и обеспечения непрерывного контура заземления между крышками лотка при прокладки лотков серии «Стандарт» в любой комбинации как внутри помещений, так и на открытом воздухе. | Уточняйте у менеджера | Уточняйте у менеджера
00-00103705 | Крышка угла (PR16.1946) | Промрукав | Крышки аксессуаров в исполнении HDZ – это изделия с защитным покрытием горячий цинк (по ГОСТ 9.307), предназначены для механической и климатической защиты кабельной продукции внутри аксессуара и обеспечения непрерывного контура заземления между крышками лотка при прокладки лотков серии «Стандарт» в любой комбинации как внутри помещений, так и на открытом воздухе. | Уточняйте у менеджера | Уточняйте у менеджера
00-00103704 | Крышка угла (PR16.1950) | Промрукав | Крышки аксессуаров в исполнении HDZ – это изделия с защитным покрытием горячий цинк (по ГОСТ 9.307), предназначены для механической и климатической защиты кабельной продукции внутри аксессуара и обеспечения непрерывного контура заземления между крышками лотка при прокладки лотков серии «Стандарт» в любой комбинации как внутри помещений, так и на открытом воздухе. | Уточняйте у менеджера | Уточняйте у менеджера
00-00103703 | Крышка угла (PR16.1948) | Промрукав | Крышки аксессуаров в исполнении HDZ – это изделия с защитным покрытием горячий цинк (по ГОСТ 9.307), предназначены для механической и климатической защиты кабельной продукции внутри аксессуара и обеспечения непрерывного контура заземления между крышками лотка при прокладки лотков серии «Стандарт» в любой комбинации как внутри помещений, так и на открытом воздухе. | Уточняйте у менеджера | Уточняйте у менеджера
00-00103702 | Крышка угла (PR16.1949) | Промрукав | Крышки аксессуаров в исполнении HDZ – это изделия с защитным покрытием горячий цинк (по ГОСТ 9.307), предназначены для механической и климатической защиты кабельной продукции внутри аксессуара и обеспечения непрерывного контура заземления между крышками лотка при прокладки лотков серии «Стандарт» в любой комбинации как внутри помещений, так и на открытом воздухе. | Уточняйте у менеджера | Уточняйте у менеджера
00-00103701 | Крышка угла (PR16.1951) | Промрукав | Крышки аксессуаров в исполнении HDZ – это изделия с защитным покрытием горячий цинк (по ГОСТ 9.307), предназначены для механической и климатической защиты кабельной продукции внутри аксессуара и обеспечения непрерывного контура заземления между крышками лотка при прокладки лотков серии «Стандарт» в любой комбинации как внутри помещений, так и на открытом воздухе. | Уточняйте у менеджера | Уточняйте у менеджера
00-00118444 | Крышка угла (PR16.3516) | Промрукав | Крышка предназначена для механической и климатической защиты кабельной продукци, внутри аксессуара и обеспечения непрерывного контура заземления между крышками лотка. При прокладки лотков серии «Стандарт» в любой комбинации как внутри помещений так и на открытом воздухе. | Уточняйте у менеджера | Уточняйте у менеджера
00-00118443 | Крышка угла (PR16.3517) | Промрукав | Крышка предназначена для механической и климатической защиты кабельной продукци, внутри аксессуара и обеспечения непрерывного контура заземления между крышками лотка. | Уточняйте у менеджера | Уточняйте у менеджера
00-00118442 | Крышка угла (PR16.3518) | Промрукав | Крышка предназначена для механической и климатической защиты кабельной продукци, внутри аксессуара и обеспечения непрерывного контура заземления между крышками лотка. | Уточняйте у менеджера | Уточняйте у менеджера
00-00118441 | Крышка угла (PR16.3519) | Промрукав | Крышка предназначена для механической и климатической защиты кабельной продукци, внутри аксессуара и обеспечения непрерывного контура заземления между крышками лотка. | Уточняйте у менеджера | Уточняйте у менеджера
00-00118440 | Крышка угла (PR16.3520) | Промрукав | Крышка предназначена для механической и климатической защиты кабельной продукци, внутри аксессуара и обеспечения непрерывного контура заземления между крышками лотка. | Уточняйте у менеджера | Уточняйте у менеджера
00-00118439 | Крышка угла (PR16.3515) | Промрукав | Крышка предназначена для механической и климатической защиты кабельной продукци, внутри аксессуара и обеспечения непрерывного контура заземления между крышками лотка. При прокладки лотков серии «Стандарт» в любой комбинации как внутри помещений так и на открытом воздухе. | Уточняйте у менеджера | Уточняйте у менеджера
00-00118438 | Крышка угла (PR16.3521) | Промрукав | Крышка предназначена для механической и климатической защиты кабельной продукци, внутри аксессуара и обеспечения непрерывного контура заземления между крышками лотка. | Уточняйте у менеджера | Уточняйте у менеджера
00-00118437 | Крышка угла (PR16.3522) | Промрукав | Крышка предназначена для механической и климатической защиты кабельной продукци, внутри аксессуара и обеспечения непрерывного контура заземления между крышками лотка. | Уточняйте у менеджера | Уточняйте у менеджера
00-00118436 | Крышка угла (PR16.3546) | Промрукав | Крышка Предназначена для механической и климатической защиты кабельной продукци, внутри аксессуара и обеспечения непрерывного контура заземления между крышками лотка. При прокладки лотков серии «Стандарт» в любой комбинации как внутри помещений так и на открытом воздухе. | Уточняйте у менеджера | Уточняйте у менеджера
00-00118435 | Крышка угла (PR16.3547) | Промрукав | Крышка Предназначена для механической и климатической защиты кабельной продукци, внутри аксессуара и обеспечения непрерывного контура заземления между крышками лотка. При прокладки лотков серии «Стандарт» в любой комбинации как внутри помещений так и на открытом воздухе. | Уточняйте у менеджера | Уточняйте у менеджера
00-00118434 | Крышка угла (PR16.3548) | Промрукав | Крышка Предназначена для механической и климатической защиты кабельной продукци, внутри аксессуара и обеспечения непрерывного контура заземления между крышками лотка. При прокладки лотков серии «Стандарт» в любой комбинации как внутри помещений так и на открытом воздухе. | Уточняйте у менеджера | Уточняйте у менеджера
00-00118433 | Крышка угла (PR16.3549) | Промрукав | Крышка Предназначена для механической и климатической защиты кабельной продукци, внутри аксессуара и обеспечения непрерывного контура заземления между крышками лотка. При прокладки лотков серии «Стандарт» в любой комбинации как внутри помещений так и на открытом воздухе. | Уточняйте у менеджера | Уточняйте у менеджера
00-00118432 | Крышка угла (PR16.3550) | Промрукав | Крышка Предназначена для механической и климатической защиты кабельной продукци, внутри аксессуара и обеспечения непрерывного контура заземления между крышками лотка. При прокладки лотков серии «Стандарт» в любой комбинации как внутри помещений так и на открытом воздухе. | Уточняйте у менеджера | Уточняйте у менеджера
00-00118431 | Крышка угла (PR16.3545) | Промрукав | Крышка Предназначена для механической и климатической защиты кабельной продукци, внутри аксессуара и обеспечения непрерывного контура заземления между крышками лотка. При прокладки лотков серии «Стандарт» в любой комбинации как внутри помещений так и на открытом воздухе. | Уточняйте у менеджера | Уточняйте у менеджера
00-00118430 | Крышка угла (PR16.3551) | Промрукав | Крышка Предназначена для механической и климатической защиты кабельной продукци, внутри аксессуара и обеспечения непрерывного контура заземления между крышками лотка. При прокладки лотков серии «Стандарт» в любой комбинации как внутри помещений так и на открытом воздухе. | Уточняйте у менеджера | Уточняйте у менеджера
00-00118429 | Крышка угла (PR16.3552) | Промрукав | Крышка Предназначена для механической и климатической защиты кабельной продукци, внутри аксессуара и обеспечения непрерывного контура заземления между крышками лотка. При прокладки лотков серии «Стандарт» в любой комбинации как внутри помещений так и на открытом воздухе. | Уточняйте у менеджера | Уточняйте у менеджера
00-00111661 | Крышка угла (PR16.3576) | Промрукав | Крышка предназначена для механической и климатической защиты кабельной продукции внутри аксессуара и обеспечения непрерывного контура заземления между крышками лотка при прокладки лотков серии «Стандарт» в любой комбинации как внутри помещений, так и на открытом воздухе. Аксессуары в исполнении AISI 409 – это изделия, изготовленные из ферритовой марки нержавеющей стали 08Х13, обладающих коррозионной стойкостью и высокими прочностями показателями, что позволяет применять изделия, в различных непищевых отраслях промышленности. | Уточняйте у менеджера | Уточняйте у менеджера
00-00111662 | Крышка угла (PR16.3577) | Промрукав | Крышка предназначена для механической и климатической защиты кабельной продукции внутри аксессуара и обеспечения непрерывного контура заземления между крышками лотка при прокладки лотков серии «Стандарт» в любой комбинации как внутри помещений, так и на открытом воздухе. Аксессуары в исполнении AISI 409 – это изделия, изготовленные из ферритовой марки нержавеющей стали 08Х13, обладающих коррозионной стойкостью и высокими прочностями показателями, что позволяет применять изделия, в различных непищевых отраслях промышленности. | Уточняйте у менеджера | Уточняйте у менеджера
00-00111663 | Крышка угла (PR16.3578) | Промрукав | Крышка предназначена для механической и климатической защиты кабельной продукции внутри аксессуара и обеспечения непрерывного контура заземления между крышками лотка при прокладки лотков серии «Стандарт» в любой комбинации как внутри помещений, так и на открытом воздухе. Аксессуары в исполнении AISI 409 – это изделия, изготовленные из ферритовой марки нержавеющей стали 08Х13, обладающих коррозионной стойкостью и высокими прочностями показателями, что позволяет применять изделия, в различных непищевых отраслях промышленности. | Уточняйте у менеджера | Уточняйте у менеджера
00-00111664 | Крышка угла (PR16.3579) | Промрукав | Крышка предназначена для механической и климатической защиты кабельной продукции внутри аксессуара и обеспечения непрерывного контура заземления между крышками лотка при прокладки лотков серии «Стандарт» в любой комбинации как внутри помещений, так и на открытом воздухе. Аксессуары в исполнении AISI 409 – это изделия, изготовленные из ферритовой марки нержавеющей стали 08Х13, обладающих коррозионной стойкостью и высокими прочностями показателями, что позволяет применять изделия, в различных непищевых отраслях промышленности. | Уточняйте у менеджера | Уточняйте у менеджера
00-00111665 | Крышка угла (PR16.3580) | Промрукав | Крышка предназначена для механической и климатической защиты кабельной продукции внутри аксессуара и обеспечения непрерывного контура заземления между крышками лотка при прокладки лотков серии «Стандарт» в любой комбинации как внутри помещений, так и на открытом воздухе. Аксессуары в исполнении AISI 409 – это изделия, изготовленные из ферритовой марки нержавеющей стали 08Х13, обладающих коррозионной стойкостью и высокими прочностями показателями, что позволяет применять изделия, в различных непищевых отраслях промышленности. | Уточняйте у менеджера | Уточняйте у менеджера
00-00111666 | Крышка угла (PR16.3575) | Промрукав | Крышка предназначена для механической и климатической защиты кабельной продукции внутри аксессуара и обеспечения непрерывного контура заземления между крышками лотка при прокладки лотков серии «Стандарт» в любой комбинации как внутри помещений, так и на открытом воздухе. Аксессуары в исполнении AISI 409 – это изделия, изготовленные из ферритовой марки нержавеющей стали 08Х13, обладающих коррозионной стойкостью и высокими прочностями показателями, что позволяет применять изделия, в различных непищевых отраслях промышленности. | Уточняйте у менеджера | Уточняйте у менеджера
00-00111667 | Крышка угла (PR16.3581) | Промрукав | Крышка предназначена для механической и климатической защиты кабельной продукции внутри аксессуара и обеспечения непрерывного контура заземления между крышками лотка при прокладки лотков серии «Стандарт» в любой комбинации как внутри помещений, так и на открытом воздухе. Аксессуары в исполнении AISI 409 – это изделия, изготовленные из ферритовой марки нержавеющей стали 08Х13, обладающих коррозионной стойкостью и высокими прочностями показателями, что позволяет применять изделия, в различных непищевых отраслях промышленности. | Уточняйте у менеджера | Уточняйте у менеджера
00-00111668 | Крышка угла (PR16.3582) | Промрукав | Крышка предназначена для механической и климатической защиты кабельной продукции внутри аксессуара и обеспечения непрерывного контура заземления между крышками лотка при прокладки лотков серии «Стандарт» в любой комбинации как внутри помещений, так и на открытом воздухе. Аксессуары в исполнении AISI 409 – это изделия, изготовленные из ферритовой марки нержавеющей стали 08Х13, обладающих коррозионной стойкостью и высокими прочностями показателями, что позволяет применять изделия, в различных непищевых отраслях промышленности. | Уточняйте у менеджера | Уточняйте у менеджера
00-00118420 | Крышка угла (PR16.3636) | Промрукав | Аксессуары для лотков применяются при монтаже перфорированных, глухих и проволочных лотков, что позволяет выполнить более эстетичный и качественный монтаж. | Уточняйте у менеджера | Уточняйте у менеджера
00-00118419 | Крышка угла (PR16.3637) | Промрукав | Аксессуары для лотков применяются при монтаже перфорированных, глухих и проволочных лотков, что позволяет выполнить более эстетичный и качественный монтаж. | Уточняйте у менеджера | Уточняйте у менеджера
00-00118418 | Крышка угла (PR16.3638) | Промрукав | Аксессуары для лотков применяются при монтаже перфорированных, глухих и проволочных лотков, что позволяет выполнить более эстетичный и качественный монтаж. | Уточняйте у менеджера | Уточняйте у менеджера
00-00118417 | Крышка угла (PR16.3639) | Промрукав | Аксессуары для лотков применяются при монтаже перфорированных, глухих и проволочных лотков, что позволяет выполнить более эстетичный и качественный монтаж. | Уточняйте у менеджера | Уточняйте у менеджера
00-00118416 | Крышка угла (PR16.3640) | Промрукав | Аксессуары для лотков применяются при монтаже перфорированных, глухих и проволочных лотков, что позволяет выполнить более эстетичный и качественный монтаж. | Уточняйте у менеджера | Уточняйте у менеджера
00-00118415 | Крышка угла (PR16.3635) | Промрукав | Аксессуары для лотков применяются при монтаже перфорированных, глухих и проволочных лотков, что позволяет выполнить более эстетичный и качественный монтаж. | Уточняйте у менеджера | Уточняйте у менеджера
00-00118414 | Крышка угла (PR16.3641) | Промрукав | Аксессуары для лотков применяются при монтаже перфорированных, глухих и проволочных лотков, что позволяет выполнить более эстетичный и качественный монтаж. | Уточняйте у менеджера | Уточняйте у менеджера
00-00118413 | Крышка угла (PR16.3642) | Промрукав | Аксессуары для лотков применяются при монтаже перфорированных, глухих и проволочных лотков, что позволяет выполнить более эстетичный и качественный монтаж. | Уточняйте у менеджера | Уточняйте у менеджера
00-00085323 | Крышка угла гориз.изм.0-45 гр.Ст.100(PR16.1004) | Промрукав | Крышка угла горизонтального изменяемого, обеспечивает дополнительную защиту от механических повреждений кабельной продукции при комплектации аксессуара «Угол горизонтальный изменяемый 0-45 градусов». | Уточняйте у менеджера | Уточняйте у менеджера
00-00085324 | Крышка угла гориз.изм.0-45 гр.Ст.150(PR16.1005) | Промрукав | Крышка угла горизонтального изменяемого, обеспечивает дополнительную защиту от механических повреждений кабельной продукции при комплектации аксессуара «Угол горизонтальный изменяемый 0-45 градусов». | Уточняйте у менеджера | Уточняйте у менеджера
00-00085325 | Крышка угла гориз.изм.0-45 гр.Ст.200(PR16.1006) | Промрукав | Крышка угла горизонтального изменяемого, обеспечивает дополнительную защиту от механических повреждений кабельной продукции при комплектации аксессуара «Угол горизонтальный изменяемый 0-45 градусов». | Уточняйте у менеджера | Уточняйте у менеджера
00-00085326 | Крышка угла гориз.изм.0-45 гр.Ст.300(PR16.1007) | Промрукав | Крышка угла горизонтального изменяемого, обеспечивает дополнительную защиту от механических повреждений кабельной продукции при комплектации аксессуара «Угол горизонтальный изменяемый 0-45 градусов». | Уточняйте у менеджера | Уточняйте у менеджера
00-00085327 | Крышка угла гориз.изм.0-45 гр.Ст.400(PR16.1008) | Промрукав | Крышка угла горизонтального изменяемого, обеспечивает дополнительную защиту от механических повреждений кабельной продукции при комплектации аксессуара «Угол горизонтальный изменяемый 0-45 градусов». | Уточняйте у менеджера | Уточняйте у менеджера
00-00085328 | Крышка угла гориз.изм.0-45 гр.Ст.50(PR16.1003) | Промрукав | Крышка угла горизонтального изменяемого, обеспечивает дополнительную защиту от механических повреждений кабельной продукции при комплектации аксессуара «Угол горизонтальный изменяемый 0-45 градусов». | Уточняйте у менеджера | Уточняйте у менеджера
00-00085329 | Крышка угла гориз.изм.0-45 гр.Ст.500(PR16.1009) | Промрукав | Крышка угла горизонтального изменяемого, обеспечивает дополнительную защиту от механических повреждений кабельной продукции при комплектации аксессуара «Угол горизонтальный изменяемый 0-45 градусов». | Уточняйте у менеджера | Уточняйте у менеджера
00-00085330 | Крышка угла гориз.изм.0-45 гр.Ст.600(PR16.1010) | Промрукав | Крышка угла горизонтального изменяемого, обеспечивает дополнительную защиту от механических повреждений кабельной продукции при комплектации аксессуара «Угол горизонтальный изменяемый 0-45 градусов». | Уточняйте у менеджера | Уточняйте у менеджера
00-00130053 | CLP1P-KS-5 | IEK | Крюк S-образный применяется для в качестве подвесов для соединения тросов и цепей. | 21.36 | 19.22
00-00058763 | Лента монтажная FR ПР 0,7х20 (25м) (PR08.3478) | Промрукав | Лента монтажная FR ПР 0,7х20 (25м) Промрукав (PR08.3478) | Уточняйте у менеджера | Уточняйте у менеджера
00-00058764 | Лента монтажная FR ПР 0,7х20 (50м) (PR08.4010) | Промрукав | Лента монтажная FR ПР 0,7х20 (50м) Промрукав (PR08.4010) | Уточняйте у менеджера | Уточняйте у менеджера
00-00051006 | CLP1M-LP-12-055 | IEK | Лента монтажная перфорированная применяется для подвеса воздуховодов различной формы, а также легких трубопроводов, в том числе нестандартного размера, и для крепления прочих монтажных элементов. | 74.6 | 67.14
00-00048866 | CLP1M-LP-20-1 | IEK | Лента монтажная перфорированная применяется для подвеса воздуховодов различной формы, а также легких трубопроводов, в том числе нестандартного размера, и для крепления прочих монтажных элементов. | 117.89 | 106.1
00-00051007 | CLP1M-LP-20-2 | IEK | Лента монтажная перфорированная применяется для подвеса воздуховодов различной формы, а также легких трубопроводов, в том числе нестандартного размера, и для крепления прочих монтажных элементов. | 122.59 | 110.33
00-00065685 | Лента монт.перф.прям. ЛМП 12*0,55(25)(PR08.3830) | Промрукав | Лента монтажная перфорированная прямая ЛМП 12*0,55 (25 м.) Промрукав (PR08.3830) | Уточняйте у менеджера | Уточняйте у менеджера
00-00065686 | Лента монт.перф.прям. ЛМП 20*0,55(25)(PR08.3831) | Промрукав | Лента монтажная перфорированная прямая ЛМП 20*0,55 (25 м.) Промрукав (PR08.3831) | Уточняйте у менеджера | Уточняйте у менеджера
00-00085335 | Лента монт.перф.волна ЛМПВ 12х0,55(PR08.4263) | Промрукав | Лента монтажная перфорированная волна является прочным и универсальным крепежным элементом для монтажа любых строительных конструкций. Металлическая монтажная лента применяется для крепления гладких и гофрированных труб, металлорукавов, лотков, коробов и воздуховодов и многих других подвесных элементов. Высококачественный материал изготовления и цинковое покрытие изделий обеспечивают длительных срок службы, как в помещениях, так и на улице. Обработанные кромки ленты не повредят элементы закрепляемых конструкций. Малый вес ленты обеспечит легкость монтажа и транспортировки. Универсальность ленты монтажной перфорированной позволяет применять ее на широком фронте монтажных работ. Благодаря гибкости изделию можно придать любую форму, а кратность упаковки в 25 метров обеспечит любую необходимую длину. Ленту можно монтировать как при помощи саморезов и дюбелей, так и прямым монтажом. | Уточняйте у менеджера | Уточняйте у менеджера
00-00085336 | Лента монт.перф.волна ЛМПВ 17х0,55(PR08.4264) | Промрукав | Лента монтажная перфорированная волна является прочным и универсальным крепежным элементом для монтажа любых строительных конструкций. Металлическая монтажная лента применяется для крепления гладких и гофрированных труб, металлорукавов, лотков, коробов и воздуховодов и многих других подвесных элементов. Высококачественный материал изготовления и цинковое покрытие изделий обеспечивают длительных срок службы, как в помещениях, так и на улице. Обработанные кромки ленты не повредят элементы закрепляемых конструкций. Малый вес ленты обеспечит легкость монтажа и транспортировки. Универсальность ленты монтажной перфорированной позволяет применять ее на широком фронте монтажных работ. Благодаря гибкости изделию можно придать любую форму, а кратность упаковки в 25 метров обеспечит любую необходимую длину. Ленту можно монтировать как при помощи саморезов и дюбелей, так и прямым монтажом. | Уточняйте у менеджера | Уточняйте у менеджера
00-00063217 | 07-7120-4 | REXANT | Монтажная перфорированная лента применяется для фиксации кабелей, монтажа систем вентиляции, отопительных систем и трубопроводов, а также для крепежа, соединения и усиления различных конструкций. Может использоваться при повышенной влажности и в условиях агрессивных сред. Позволяет отмерить любую требуемую для монтажа длину, режется ножницами по металлу. Монтируется при помощи стандартных гвоздей и шурупов. Материал изготовления: оцинкованная сталь. Характеристики: Ширина: 20 мм Толщина: 0,5 мм Диаметр отверстия: 8 мм Шаг перфорации: 26 мм | 766.93 | 667.23
00-00063218 | 07-7123-4 | REXANT | Лента перфорированная тарная оцинкованная — современный крепежный материал, применяемый для скрепления транспортировочных ящиков из дерева. Выпускается в рулонах длиной 25 метров, имеет простую схему использования и отличные показатели прочности на излом. Имеет широкую область применения, а именно: • усиление несущей способности конструкций из дерева; • монтаж кабельных систем и воздуховодов вентиляции; • установка на бетонную стяжку нагревательного кабеля системы «теплый пол»; • создание хомутов для соединения различных нетяжелых конструкций и т. п. Лента перфорированная тарная оцинкованная изготавливается по передовым технологиям из углеродистой листовой стали. Во время производства материал покрывается слоем цинкового напыления, что существенно продлевает его эксплуатационные сроки и степень прочности. | 802.71 | 698.36
00-00063213 | 07-7212-4 | REXANT | Монтажная перфорированная лента применяется для фиксации кабелей, монтажа систем вентиляции, отопительных систем и трубопроводов, а также для крепежа, соединения и усиления различных конструкций. Может использоваться при повышенной влажности и в условиях агрессивных сред. Позволяет отмерить любую требуемую для монтажа длину, режется ножницами по металлу. Монтируется при помощи стандартных гвоздей и шурупов. Материал изготовления: оцинкованная сталь. Характеристики: Ширина: 12 мм Толщина: 0,5 мм Диаметр отверстия: 5 мм Шаг перфорации: 15 мм | 559.5 | 486.77
00-00063214 | 07-7220-4 | REXANT | Монтажная перфорированная лента применяется для фиксации кабелей, монтажа систем вентиляции, отопительных систем и трубопроводов, а также для крепежа, соединения и усиления различных конструкций. Может использоваться при повышенной влажности и в условиях агрессивных сред. Позволяет отмерить любую требуемую для монтажа длину, режется ножницами по металлу. Монтируется при помощи стандартных гвоздей и шурупов. Материал: оцинкованная сталь. Характеристики: Ширина: 17 мм Толщина: 0,5 мм Диаметр отверстия: 7 мм Шаг перфорации: 20 мм | 695 | 604.65
00-00063215 | 07-7112-4 | REXANT | Монтажная перфорированная лента применяется для фиксации кабелей, монтажа систем вентиляции, отопительных систем и трубопроводов, а также для крепежа, соединения и усиления различных конструкций. Может использоваться при повышенной влажности и в условиях агрессивных сред. Позволяет отмерить любую требуемую для монтажа длину, режется ножницами по металлу. Монтируется при помощи стандартных гвоздей и шурупов. Материал изготовления: оцинкованная сталь. Характеристики: Ширина: 12 мм Толщина: 0,5 мм Диаметр отверстия: 6 мм Шаг перфорации: 16 мм | 535.62 | 465.99
00-00063216 | 07-7107-4 | REXANT | Монтажная перфорированная лента применяется для фиксации кабелей, монтажа систем вентиляции, отопительных систем и трубопроводов, а также для крепежа, соединения и усиления различных конструкций. Может использоваться при повышенной влажности и в условиях агрессивных сред. Позволяет отмерить любую требуемую для монтажа длину, режется ножницами по металлу. Монтируется при помощи стандартных гвоздей и шурупов. Материал изготовления: оцинкованная сталь. Характеристики: Ширина: 20 мм Толщина: 0,7 мм Диаметр отверстия: 8 мм, 4 мм Шаг перфорации: 27 мм, 14 мм | 1168.19 | 1016.33
00-00130826 | Лоток лестничный (PR08.29216) | Промрукав | Лестничные лотки представляют собой металлическую конструкцию из продольных перфорированных направляющих и поперечных перемычек, напоминающую лестницу. Совместно с комплектующими составляют комплексную систему, предназначенную для прокладки электрических силовых кабельных трасс, систем связи, пожарной и охранной сигнализации внутри и снаружи помещений. Для защиты от коррозии используется сталь, оцинкованная по методу Сендзимира. | Уточняйте у менеджера | Уточняйте у менеджера
00-00131575 | Лоток лестничный (PR08.29217) | Промрукав | Лестничные лотки представляют собой металлическую конструкцию из продольных перфорированных направляющих и поперечных перемычек, напоминающую лестницу. Совместно с комплектующими составляют комплексную систему, предназначенную для прокладки электрических силовых кабельных трасс, систем связи, пожарной и охранной сигнализации внутри и снаружи помещений. Для защиты от коррозии используется сталь, оцинкованная по методу Сендзимира. | Уточняйте у менеджера | Уточняйте у менеджера
00-00088548 | Лоток лестничный 100х50х3000 (1,2 мм)(PR16.0871) | Промрукав | Лестничные лотки представляют собой металлическую конструкцию из продольных перфорированных направляющих и поперечных перемычек, напоминающую лестницу. Совместно с комплектующими составляют комплексную систему, предназначенную для прокладки электрических силовых кабельных трасс, систем связи, пожарной и охранной сигнализации внутри и снаружи помещений. Для защиты от коррозии используется сталь, оцинкованная по методу Сендзимира. | Уточняйте у менеджера | Уточняйте у менеджера
00-00088549 | Лоток лестничный 100х50х3000 (1,5 мм)(PR16.0900) | Промрукав | Лестничные лотки представляют собой металлическую конструкцию из продольных перфорированных направляющих и поперечных перемычек, напоминающую лестницу. Совместно с комплектующими составляют комплексную систему, предназначенную для прокладки электрических силовых кабельных трасс, систем связи, пожарной и охранной сигнализации внутри и снаружи помещений. Для защиты от коррозии используется сталь, оцинкованная по методу Сендзимира. | Уточняйте у менеджера | Уточняйте у менеджера
00-00088550 | Лоток лестничный 100х80х3000 (1,2 мм)(PR16.0872) | Промрукав | Лестничные лотки представляют собой металлическую конструкцию из продольных перфорированных направляющих и поперечных перемычек, напоминающую лестницу. Совместно с комплектующими составляют комплексную систему, предназначенную для прокладки электрических силовых кабельных трасс, систем связи, пожарной и охранной сигнализации внутри и снаружи помещений. Для защиты от коррозии используется сталь, оцинкованная по методу Сендзимира. | Уточняйте у менеджера | Уточняйте у менеджера
00-00088551 | Лоток лестничный 100х80х3000 (1,5 мм)(PR16.0901) | Промрукав | Лестничные лотки представляют собой металлическую конструкцию из продольных перфорированных направляющих и поперечных перемычек, напоминающую лестницу. Совместно с комплектующими составляют комплексную систему, предназначенную для прокладки электрических силовых кабельных трасс, систем связи, пожарной и охранной сигнализации внутри и снаружи помещений. Для защиты от коррозии используется сталь, оцинкованная по методу Сендзимира. | Уточняйте у менеджера | Уточняйте у менеджера
00-00088552 | Лоток лестничный 150х50х3000 (1,2 мм)(PR16.0873) | Промрукав | Лестничные лотки представляют собой металлическую конструкцию из продольных перфорированных направляющих и поперечных перемычек, напоминающую лестницу. Совместно с комплектующими составляют комплексную систему, предназначенную для прокладки электрических силовых кабельных трасс, систем связи, пожарной и охранной сигнализации внутри и снаружи помещений. Для защиты от коррозии используется сталь, оцинкованная по методу Сендзимира. | Уточняйте у менеджера | Уточняйте у менеджера
00-00088553 | Лоток лестничный 150х50х3000 (1,5 мм)(PR16.0902) | Промрукав | Лестничные лотки представляют собой металлическую конструкцию из продольных перфорированных направляющих и поперечных перемычек, напоминающую лестницу. Совместно с комплектующими составляют комплексную систему, предназначенную для прокладки электрических силовых кабельных трасс, систем связи, пожарной и охранной сигнализации внутри и снаружи помещений. Для защиты от коррозии используется сталь, оцинкованная по методу Сендзимира. | Уточняйте у менеджера | Уточняйте у менеджера
00-00088554 | Лоток лестничный 150х80х3000 (1,2 мм)(PR16.0874) | Промрукав | Лестничные лотки представляют собой металлическую конструкцию из продольных перфорированных направляющих и поперечных перемычек, напоминающую лестницу. Совместно с комплектующими составляют комплексную систему, предназначенную для прокладки электрических силовых кабельных трасс, систем связи, пожарной и охранной сигнализации внутри и снаружи помещений. Для защиты от коррозии используется сталь, оцинкованная по методу Сендзимира. | Уточняйте у менеджера | Уточняйте у менеджера
00-00088555 | Лоток лестничный 150х80х3000 (1,5 мм)(PR16.0903) | Промрукав | Лестничные лотки представляют собой металлическую конструкцию из продольных перфорированных направляющих и поперечных перемычек, напоминающую лестницу. Совместно с комплектующими составляют комплексную систему, предназначенную для прокладки электрических силовых кабельных трасс, систем связи, пожарной и охранной сигнализации внутри и снаружи помещений. Для защиты от коррозии используется сталь, оцинкованная по методу Сендзимира. | Уточняйте у менеджера | Уточняйте у менеджера
00-00088556 | Лоток лестничный 200х100х3000 (1,2 мм)(PR16.0877) | Промрукав | Лестничные лотки представляют собой металлическую конструкцию из продольных перфорированных направляющих и поперечных перемычек, напоминающую лестницу. Совместно с комплектующими составляют комплексную систему, предназначенную для прокладки электрических силовых кабельных трасс, систем связи, пожарной и охранной сигнализации внутри и снаружи помещений. Для защиты от коррозии используется сталь, оцинкованная по методу Сендзимира. | Уточняйте у менеджера | Уточняйте у менеджера
00-00088557 | Лоток лестничный 200х100х3000 (1,5 мм)(PR16.0906) | Промрукав | Лестничные лотки представляют собой металлическую конструкцию из продольных перфорированных направляющих и поперечных перемычек, напоминающую лестницу. Совместно с комплектующими составляют комплексную систему, предназначенную для прокладки электрических силовых кабельных трасс, систем связи, пожарной и охранной сигнализации внутри и снаружи помещений. Для защиты от коррозии используется сталь, оцинкованная по методу Сендзимира. | Уточняйте у менеджера | Уточняйте у менеджера
00-00088558 | Лоток лестничный 200х150х3000 (1,2 мм)(PR16.0878) | Промрукав | Лестничные лотки представляют собой металлическую конструкцию из продольных перфорированных направляющих и поперечных перемычек, напоминающую лестницу. Совместно с комплектующими составляют комплексную систему, предназначенную для прокладки электрических силовых кабельных трасс, систем связи, пожарной и охранной сигнализации внутри и снаружи помещений. Для защиты от коррозии используется сталь, оцинкованная по методу Сендзимира. | Уточняйте у менеджера | Уточняйте у менеджера
00-00088559 | Лоток лестничный 200х150х3000 (1,5 мм)(PR16.0907) | Промрукав | Лестничные лотки представляют собой металлическую конструкцию из продольных перфорированных направляющих и поперечных перемычек, напоминающую лестницу. Совместно с комплектующими составляют комплексную систему, предназначенную для прокладки электрических силовых кабельных трасс, систем связи, пожарной и охранной сигнализации внутри и снаружи помещений. Для защиты от коррозии используется сталь, оцинкованная по методу Сендзимира. | Уточняйте у менеджера | Уточняйте у менеджера
00-00088560 | Лоток лестничный 200х200х3000 (1,2 мм)(PR16.0879) | Промрукав | Лестничные лотки представляют собой металлическую конструкцию из продольных перфорированных направляющих и поперечных перемычек, напоминающую лестницу. Совместно с комплектующими составляют комплексную систему, предназначенную для прокладки электрических силовых кабельных трасс, систем связи, пожарной и охранной сигнализации внутри и снаружи помещений. Для защиты от коррозии используется сталь, оцинкованная по методу Сендзимира. | Уточняйте у менеджера | Уточняйте у менеджера
00-00088561 | Лоток лестничный 200х200х3000 (1,5 мм)(PR16.0908) | Промрукав | Лестничные лотки представляют собой металлическую конструкцию из продольных перфорированных направляющих и поперечных перемычек, напоминающую лестницу. Совместно с комплектующими составляют комплексную систему, предназначенную для прокладки электрических силовых кабельных трасс, систем связи, пожарной и охранной сигнализации внутри и снаружи помещений. Для защиты от коррозии используется сталь, оцинкованная по методу Сендзимира. | Уточняйте у менеджера | Уточняйте у менеджера
00-00088562 | Лоток лестничный 200х50х3000 (1,2 мм)(PR16.0875) | Промрукав | Лестничные лотки представляют собой металлическую конструкцию из продольных перфорированных направляющих и поперечных перемычек, напоминающую лестницу. Совместно с комплектующими составляют комплексную систему, предназначенную для прокладки электрических силовых кабельных трасс, систем связи, пожарной и охранной сигнализации внутри и снаружи помещений. Для защиты от коррозии используется сталь, оцинкованная по методу Сендзимира. | Уточняйте у менеджера | Уточняйте у менеджера
00-00088563 | Лоток лестничный 200х50х3000 (1,5 мм)(PR16.0904) | Промрукав | Лестничные лотки представляют собой металлическую конструкцию из продольных перфорированных направляющих и поперечных перемычек, напоминающую лестницу. Совместно с комплектующими составляют комплексную систему, предназначенную для прокладки электрических силовых кабельных трасс, систем связи, пожарной и охранной сигнализации внутри и снаружи помещений. Для защиты от коррозии используется сталь, оцинкованная по методу Сендзимира. | Уточняйте у менеджера | Уточняйте у менеджера
00-00088564 | Лоток лестничный 200х80х3000 (1,2 мм)(PR16.0876) | Промрукав | Лестничные лотки представляют собой металлическую конструкцию из продольных перфорированных направляющих и поперечных перемычек, напоминающую лестницу. Совместно с комплектующими составляют комплексную систему, предназначенную для прокладки электрических силовых кабельных трасс, систем связи, пожарной и охранной сигнализации внутри и снаружи помещений. Для защиты от коррозии используется сталь, оцинкованная по методу Сендзимира. | Уточняйте у менеджера | Уточняйте у менеджера
00-00088565 | Лоток лестничный 200х80х3000 (1,5 мм)(PR16.0905) | Промрукав | Лестничные лотки представляют собой металлическую конструкцию из продольных перфорированных направляющих и поперечных перемычек, напоминающую лестницу. Совместно с комплектующими составляют комплексную систему, предназначенную для прокладки электрических силовых кабельных трасс, систем связи, пожарной и охранной сигнализации внутри и снаружи помещений. Для защиты от коррозии используется сталь, оцинкованная по методу Сендзимира. | Уточняйте у менеджера | Уточняйте у менеджера
00-00088566 | Лоток лестничный 300х100х3000 (1,2 мм)(PR16.0882) | Промрукав | Лестничные лотки представляют собой металлическую конструкцию из продольных перфорированных направляющих и поперечных перемычек, напоминающую лестницу. Совместно с комплектующими составляют комплексную систему, предназначенную для прокладки электрических силовых кабельных трасс, систем связи, пожарной и охранной сигнализации внутри и снаружи помещений. Для защиты от коррозии используется сталь, оцинкованная по методу Сендзимира. | Уточняйте у менеджера | Уточняйте у менеджера
00-00088567 | Лоток лестничный 300х100х3000 (1,5 мм)(PR16.0911) | Промрукав | Лестничные лотки представляют собой металлическую конструкцию из продольных перфорированных направляющих и поперечных перемычек, напоминающую лестницу. Совместно с комплектующими составляют комплексную систему, предназначенную для прокладки электрических силовых кабельных трасс, систем связи, пожарной и охранной сигнализации внутри и снаружи помещений. Для защиты от коррозии используется сталь, оцинкованная по методу Сендзимира. | Уточняйте у менеджера | Уточняйте у менеджера
00-00088568 | Лоток лестничный 300х150х3000 (1,2 мм)(PR16.0883) | Промрукав | Лестничные лотки представляют собой металлическую конструкцию из продольных перфорированных направляющих и поперечных перемычек, напоминающую лестницу. Совместно с комплектующими составляют комплексную систему, предназначенную для прокладки электрических силовых кабельных трасс, систем связи, пожарной и охранной сигнализации внутри и снаружи помещений. Для защиты от коррозии используется сталь, оцинкованная по методу Сендзимира. | Уточняйте у менеджера | Уточняйте у менеджера
00-00088569 | Лоток лестничный 300х150х3000 (1,5 мм)(PR16.0912) | Промрукав | Лестничные лотки представляют собой металлическую конструкцию из продольных перфорированных направляющих и поперечных перемычек, напоминающую лестницу. Совместно с комплектующими составляют комплексную систему, предназначенную для прокладки электрических силовых кабельных трасс, систем связи, пожарной и охранной сигнализации внутри и снаружи помещений. Для защиты от коррозии используется сталь, оцинкованная по методу Сендзимира. | Уточняйте у менеджера | Уточняйте у менеджера
00-00088570 | Лоток лестничный 300х200х3000 (1,2 мм)(PR16.0884) | Промрукав | Лестничные лотки представляют собой металлическую конструкцию из продольных перфорированных направляющих и поперечных перемычек, напоминающую лестницу. Совместно с комплектующими составляют комплексную систему, предназначенную для прокладки электрических силовых кабельных трасс, систем связи, пожарной и охранной сигнализации внутри и снаружи помещений. Для защиты от коррозии используется сталь, оцинкованная по методу Сендзимира. | Уточняйте у менеджера | Уточняйте у менеджера
00-00088571 | Лоток лестничный 300х200х3000 (1,5 мм)(PR16.0913) | Промрукав | Лестничные лотки представляют собой металлическую конструкцию из продольных перфорированных направляющих и поперечных перемычек, напоминающую лестницу. Совместно с комплектующими составляют комплексную систему, предназначенную для прокладки электрических силовых кабельных трасс, систем связи, пожарной и охранной сигнализации внутри и снаружи помещений. Для защиты от коррозии используется сталь, оцинкованная по методу Сендзимира. | Уточняйте у менеджера | Уточняйте у менеджера
00-00088572 | Лоток лестничный 300х50х3000 (1,2 мм)(PR16.0880) | Промрукав | Лестничные лотки представляют собой металлическую конструкцию из продольных перфорированных направляющих и поперечных перемычек, напоминающую лестницу. Совместно с комплектующими составляют комплексную систему, предназначенную для прокладки электрических силовых кабельных трасс, систем связи, пожарной и охранной сигнализации внутри и снаружи помещений. Для защиты от коррозии используется сталь, оцинкованная по методу Сендзимира. | Уточняйте у менеджера | Уточняйте у менеджера
00-00088573 | Лоток лестничный 300х50х3000 (1,5 мм)(PR16.0909) | Промрукав | Лестничные лотки представляют собой металлическую конструкцию из продольных перфорированных направляющих и поперечных перемычек, напоминающую лестницу. Совместно с комплектующими составляют комплексную систему, предназначенную для прокладки электрических силовых кабельных трасс, систем связи, пожарной и охранной сигнализации внутри и снаружи помещений. Для защиты от коррозии используется сталь, оцинкованная по методу Сендзимира. | Уточняйте у менеджера | Уточняйте у менеджера
00-00088574 | Лоток лестничный 300х80х3000 (1,2 мм)(PR16.0881) | Промрукав | Лестничные лотки представляют собой металлическую конструкцию из продольных перфорированных направляющих и поперечных перемычек, напоминающую лестницу. Совместно с комплектующими составляют комплексную систему, предназначенную для прокладки электрических силовых кабельных трасс, систем связи, пожарной и охранной сигнализации внутри и снаружи помещений. Для защиты от коррозии используется сталь, оцинкованная по методу Сендзимира. | Уточняйте у менеджера | Уточняйте у менеджера
00-00088575 | Лоток лестничный 300х80х3000 (1,5 мм)(PR16.0910) | Промрукав | Лестничные лотки представляют собой металлическую конструкцию из продольных перфорированных направляющих и поперечных перемычек, напоминающую лестницу. Совместно с комплектующими составляют комплексную систему, предназначенную для прокладки электрических силовых кабельных трасс, систем связи, пожарной и охранной сигнализации внутри и снаружи помещений. Для защиты от коррозии используется сталь, оцинкованная по методу Сендзимира. | Уточняйте у менеджера | Уточняйте у менеджера
00-00088576 | Лоток лестничный 400х100х3000 (1,2 мм)(PR16.0887) | Промрукав | Лестничные лотки представляют собой металлическую конструкцию из продольных перфорированных направляющих и поперечных перемычек, напоминающую лестницу. Совместно с комплектующими составляют комплексную систему, предназначенную для прокладки электрических силовых кабельных трасс, систем связи, пожарной и охранной сигнализации внутри и снаружи помещений. Для защиты от коррозии используется сталь, оцинкованная по методу Сендзимира. | Уточняйте у менеджера | Уточняйте у менеджера
00-00088577 | Лоток лестничный 400х100х3000 (1,5 мм)(PR16.0916) | Промрукав | Лестничные лотки представляют собой металлическую конструкцию из продольных перфорированных направляющих и поперечных перемычек, напоминающую лестницу. Совместно с комплектующими составляют комплексную систему, предназначенную для прокладки электрических силовых кабельных трасс, систем связи, пожарной и охранной сигнализации внутри и снаружи помещений. Для защиты от коррозии используется сталь, оцинкованная по методу Сендзимира. | Уточняйте у менеджера | Уточняйте у менеджера
00-00088578 | Лоток лестничный 400х150х3000 (1,2 мм)(PR16.0888) | Промрукав | Лестничные лотки представляют собой металлическую конструкцию из продольных перфорированных направляющих и поперечных перемычек, напоминающую лестницу. Совместно с комплектующими составляют комплексную систему, предназначенную для прокладки электрических силовых кабельных трасс, систем связи, пожарной и охранной сигнализации внутри и снаружи помещений. Для защиты от коррозии используется сталь, оцинкованная по методу Сендзимира. | Уточняйте у менеджера | Уточняйте у менеджера
00-00088579 | Лоток лестничный 400х150х3000 (1,5 мм)(PR16.0917) | Промрукав | Лестничные лотки представляют собой металлическую конструкцию из продольных перфорированных направляющих и поперечных перемычек, напоминающую лестницу. Совместно с комплектующими составляют комплексную систему, предназначенную для прокладки электрических силовых кабельных трасс, систем связи, пожарной и охранной сигнализации внутри и снаружи помещений. Для защиты от коррозии используется сталь, оцинкованная по методу Сендзимира. | Уточняйте у менеджера | Уточняйте у менеджера
00-00088580 | Лоток лестничный 400х200х3000 (1,2 мм)(PR16.0889) | Промрукав | Лестничные лотки представляют собой металлическую конструкцию из продольных перфорированных направляющих и поперечных перемычек, напоминающую лестницу. Совместно с комплектующими составляют комплексную систему, предназначенную для прокладки электрических силовых кабельных трасс, систем связи, пожарной и охранной сигнализации внутри и снаружи помещений. Для защиты от коррозии используется сталь, оцинкованная по методу Сендзимира. | Уточняйте у менеджера | Уточняйте у менеджера
00-00088581 | Лоток лестничный 400х200х3000 (1,5 мм)(PR16.0918) | Промрукав | Лестничные лотки представляют собой металлическую конструкцию из продольных перфорированных направляющих и поперечных перемычек, напоминающую лестницу. Совместно с комплектующими составляют комплексную систему, предназначенную для прокладки электрических силовых кабельных трасс, систем связи, пожарной и охранной сигнализации внутри и снаружи помещений. Для защиты от коррозии используется сталь, оцинкованная по методу Сендзимира. | Уточняйте у менеджера | Уточняйте у менеджера
00-00088582 | Лоток лестничный 400х50х3000 (1,2 мм)(PR16.0885) | Промрукав | Лестничные лотки представляют собой металлическую конструкцию из продольных перфорированных направляющих и поперечных перемычек, напоминающую лестницу. Совместно с комплектующими составляют комплексную систему, предназначенную для прокладки электрических силовых кабельных трасс, систем связи, пожарной и охранной сигнализации внутри и снаружи помещений. Для защиты от коррозии используется сталь, оцинкованная по методу Сендзимира. | Уточняйте у менеджера | Уточняйте у менеджера
00-00088583 | Лоток лестничный 400х50х3000 (1,5 мм)(PR16.0914) | Промрукав | Лестничные лотки представляют собой металлическую конструкцию из продольных перфорированных направляющих и поперечных перемычек, напоминающую лестницу. Совместно с комплектующими составляют комплексную систему, предназначенную для прокладки электрических силовых кабельных трасс, систем связи, пожарной и охранной сигнализации внутри и снаружи помещений. Для защиты от коррозии используется сталь, оцинкованная по методу Сендзимира. | Уточняйте у менеджера | Уточняйте у менеджера
00-00088584 | Лоток лестничный 400х80х3000 (1,2 мм)(PR16.0886) | Промрукав | Лестничные лотки представляют собой металлическую конструкцию из продольных перфорированных направляющих и поперечных перемычек, напоминающую лестницу. Совместно с комплектующими составляют комплексную систему, предназначенную для прокладки электрических силовых кабельных трасс, систем связи, пожарной и охранной сигнализации внутри и снаружи помещений. Для защиты от коррозии используется сталь, оцинкованная по методу Сендзимира. | Уточняйте у менеджера | Уточняйте у менеджера
00-00088585 | Лоток лестничный 400х80х3000 (1,5 мм)(PR16.0915) | Промрукав | Лестничные лотки представляют собой металлическую конструкцию из продольных перфорированных направляющих и поперечных перемычек, напоминающую лестницу. Совместно с комплектующими составляют комплексную систему, предназначенную для прокладки электрических силовых кабельных трасс, систем связи, пожарной и охранной сигнализации внутри и снаружи помещений. Для защиты от коррозии используется сталь, оцинкованная по методу Сендзимира. | Уточняйте у менеджера | Уточняйте у менеджера
00-00088586 | Лоток лестничный 500х100х3000 (1,2 мм)(PR16.0892) | Промрукав | Лестничные лотки представляют собой металлическую конструкцию из продольных перфорированных направляющих и поперечных перемычек, напоминающую лестницу. Совместно с комплектующими составляют комплексную систему, предназначенную для прокладки электрических силовых кабельных трасс, систем связи, пожарной и охранной сигнализации внутри и снаружи помещений. Для защиты от коррозии используется сталь, оцинкованная по методу Сендзимира. | Уточняйте у менеджера | Уточняйте у менеджера
00-00088587 | Лоток лестничный 500х100х3000 (1,5 мм)(PR16.0921) | Промрукав | Лестничные лотки представляют собой металлическую конструкцию из продольных перфорированных направляющих и поперечных перемычек, напоминающую лестницу. Совместно с комплектующими составляют комплексную систему, предназначенную для прокладки электрических силовых кабельных трасс, систем связи, пожарной и охранной сигнализации внутри и снаружи помещений. Для защиты от коррозии используется сталь, оцинкованная по методу Сендзимира. | Уточняйте у менеджера | Уточняйте у менеджера
00-00088588 | Лоток лестничный 500х150х3000 (1,2 мм)(PR16.0893) | Промрукав | Лестничные лотки представляют собой металлическую конструкцию из продольных перфорированных направляющих и поперечных перемычек, напоминающую лестницу. Совместно с комплектующими составляют комплексную систему, предназначенную для прокладки электрических силовых кабельных трасс, систем связи, пожарной и охранной сигнализации внутри и снаружи помещений. Для защиты от коррозии используется сталь, оцинкованная по методу Сендзимира. | Уточняйте у менеджера | Уточняйте у менеджера
00-00088589 | Лоток лестничный 500х150х3000 (1,5 мм)(PR16.0922) | Промрукав | Лестничные лотки представляют собой металлическую конструкцию из продольных перфорированных направляющих и поперечных перемычек, напоминающую лестницу. Совместно с комплектующими составляют комплексную систему, предназначенную для прокладки электрических силовых кабельных трасс, систем связи, пожарной и охранной сигнализации внутри и снаружи помещений. Для защиты от коррозии используется сталь, оцинкованная по методу Сендзимира. | Уточняйте у менеджера | Уточняйте у менеджера
00-00088590 | Лоток лестничный 500х200х3000 (1,2 мм)(PR16.0894) | Промрукав | Лестничные лотки представляют собой металлическую конструкцию из продольных перфорированных направляющих и поперечных перемычек, напоминающую лестницу. Совместно с комплектующими составляют комплексную систему, предназначенную для прокладки электрических силовых кабельных трасс, систем связи, пожарной и охранной сигнализации внутри и снаружи помещений. Для защиты от коррозии используется сталь, оцинкованная по методу Сендзимира. | Уточняйте у менеджера | Уточняйте у менеджера
00-00088591 | Лоток лестничный 500х200х3000 (1,5 мм)(PR16.0923) | Промрукав | Лестничные лотки представляют собой металлическую конструкцию из продольных перфорированных направляющих и поперечных перемычек, напоминающую лестницу. Совместно с комплектующими составляют комплексную систему, предназначенную для прокладки электрических силовых кабельных трасс, систем связи, пожарной и охранной сигнализации внутри и снаружи помещений. Для защиты от коррозии используется сталь, оцинкованная по методу Сендзимира. | Уточняйте у менеджера | Уточняйте у менеджера
00-00088592 | Лоток лестничный 500х50х3000 (1,2 мм)(PR16.0890) | Промрукав | Лестничные лотки представляют собой металлическую конструкцию из продольных перфорированных направляющих и поперечных перемычек, напоминающую лестницу. Совместно с комплектующими составляют комплексную систему, предназначенную для прокладки электрических силовых кабельных трасс, систем связи, пожарной и охранной сигнализации внутри и снаружи помещений. Для защиты от коррозии используется сталь, оцинкованная по методу Сендзимира. | Уточняйте у менеджера | Уточняйте у менеджера
00-00088593 | Лоток лестничный 500х50х3000 (1,5 мм)(PR16.0919) | Промрукав | Лестничные лотки представляют собой металлическую конструкцию из продольных перфорированных направляющих и поперечных перемычек, напоминающую лестницу. Совместно с комплектующими составляют комплексную систему, предназначенную для прокладки электрических силовых кабельных трасс, систем связи, пожарной и охранной сигнализации внутри и снаружи помещений. Для защиты от коррозии используется сталь, оцинкованная по методу Сендзимира. | Уточняйте у менеджера | Уточняйте у менеджера
00-00088594 | Лоток лестничный 500х80х3000 (1,2 мм)(PR16.0891) | Промрукав | Лестничные лотки представляют собой металлическую конструкцию из продольных перфорированных направляющих и поперечных перемычек, напоминающую лестницу. Совместно с комплектующими составляют комплексную систему, предназначенную для прокладки электрических силовых кабельных трасс, систем связи, пожарной и охранной сигнализации внутри и снаружи помещений. Для защиты от коррозии используется сталь, оцинкованная по методу Сендзимира. | Уточняйте у менеджера | Уточняйте у менеджера
00-00088595 | Лоток лестничный 500х80х3000 (1,5 мм)(PR16.0920) | Промрукав | Лестничные лотки представляют собой металлическую конструкцию из продольных перфорированных направляющих и поперечных перемычек, напоминающую лестницу. Совместно с комплектующими составляют комплексную систему, предназначенную для прокладки электрических силовых кабельных трасс, систем связи, пожарной и охранной сигнализации внутри и снаружи помещений. Для защиты от коррозии используется сталь, оцинкованная по методу Сендзимира. | Уточняйте у менеджера | Уточняйте у менеджера
00-00088596 | Лоток лестничный 600х100х3000 (1,2 мм)(PR16.0897) | Промрукав | Лестничные лотки представляют собой металлическую конструкцию из продольных перфорированных направляющих и поперечных перемычек, напоминающую лестницу. Совместно с комплектующими составляют комплексную систему, предназначенную для прокладки электрических силовых кабельных трасс, систем связи, пожарной и охранной сигнализации внутри и снаружи помещений. Для защиты от коррозии используется сталь, оцинкованная по методу Сендзимира. | Уточняйте у менеджера | Уточняйте у менеджера
00-00088597 | Лоток лестничный 600х100х3000 (1,5 мм)(PR16.0926) | Промрукав | Лестничные лотки представляют собой металлическую конструкцию из продольных перфорированных направляющих и поперечных перемычек, напоминающую лестницу. Совместно с комплектующими составляют комплексную систему, предназначенную для прокладки электрических силовых кабельных трасс, систем связи, пожарной и охранной сигнализации внутри и снаружи помещений. Для защиты от коррозии используется сталь, оцинкованная по методу Сендзимира. | Уточняйте у менеджера | Уточняйте у менеджера
00-00088598 | Лоток лестничный 600х150х3000 (1,2 мм)(PR16.0898) | Промрукав | Лестничные лотки представляют собой металлическую конструкцию из продольных перфорированных направляющих и поперечных перемычек, напоминающую лестницу. Совместно с комплектующими составляют комплексную систему, предназначенную для прокладки электрических силовых кабельных трасс, систем связи, пожарной и охранной сигнализации внутри и снаружи помещений. Для защиты от коррозии используется сталь, оцинкованная по методу Сендзимира. | Уточняйте у менеджера | Уточняйте у менеджера
00-00088599 | Лоток лестничный 600х150х3000 (1,5 мм)(PR16.0927) | Промрукав | Лестничные лотки представляют собой металлическую конструкцию из продольных перфорированных направляющих и поперечных перемычек, напоминающую лестницу. Совместно с комплектующими составляют комплексную систему, предназначенную для прокладки электрических силовых кабельных трасс, систем связи, пожарной и охранной сигнализации внутри и снаружи помещений. Для защиты от коррозии используется сталь, оцинкованная по методу Сендзимира. | Уточняйте у менеджера | Уточняйте у менеджера
00-00088600 | Лоток лестничный 600х200х3000 (1,2 мм)(PR16.0899) | Промрукав | Лестничные лотки представляют собой металлическую конструкцию из продольных перфорированных направляющих и поперечных перемычек, напоминающую лестницу. Совместно с комплектующими составляют комплексную систему, предназначенную для прокладки электрических силовых кабельных трасс, систем связи, пожарной и охранной сигнализации внутри и снаружи помещений. Для защиты от коррозии используется сталь, оцинкованная по методу Сендзимира. | Уточняйте у менеджера | Уточняйте у менеджера
00-00088601 | Лоток лестничный 600х200х3000 (1,5 мм)(PR16.0928) | Промрукав | Лестничные лотки представляют собой металлическую конструкцию из продольных перфорированных направляющих и поперечных перемычек, напоминающую лестницу. Совместно с комплектующими составляют комплексную систему, предназначенную для прокладки электрических силовых кабельных трасс, систем связи, пожарной и охранной сигнализации внутри и снаружи помещений. Для защиты от коррозии используется сталь, оцинкованная по методу Сендзимира. | Уточняйте у менеджера | Уточняйте у менеджера
00-00088602 | Лоток лестничный 600х50х3000 (1,2 мм)(PR16.0895) | Промрукав | Лестничные лотки представляют собой металлическую конструкцию из продольных перфорированных направляющих и поперечных перемычек, напоминающую лестницу. Совместно с комплектующими составляют комплексную систему, предназначенную для прокладки электрических силовых кабельных трасс, систем связи, пожарной и охранной сигнализации внутри и снаружи помещений. Для защиты от коррозии используется сталь, оцинкованная по методу Сендзимира. | Уточняйте у менеджера | Уточняйте у менеджера
00-00088603 | Лоток лестничный 600х50х3000 (1,5 мм)(PR16.0924) | Промрукав | Лестничные лотки представляют собой металлическую конструкцию из продольных перфорированных направляющих и поперечных перемычек, напоминающую лестницу. Совместно с комплектующими составляют комплексную систему, предназначенную для прокладки электрических силовых кабельных трасс, систем связи, пожарной и охранной сигнализации внутри и снаружи помещений. Для защиты от коррозии используется сталь, оцинкованная по методу Сендзимира. | Уточняйте у менеджера | Уточняйте у менеджера
00-00088604 | Лоток лестничный 600х80х3000 (1,2 мм)(PR16.0896) | Промрукав | Лестничные лотки представляют собой металлическую конструкцию из продольных перфорированных направляющих и поперечных перемычек, напоминающую лестницу. Совместно с комплектующими составляют комплексную систему, предназначенную для прокладки электрических силовых кабельных трасс, систем связи, пожарной и охранной сигнализации внутри и снаружи помещений. Для защиты от коррозии используется сталь, оцинкованная по методу Сендзимира. | Уточняйте у менеджера | Уточняйте у менеджера
00-00088605 | Лоток лестничный 600х80х3000 (1,5 мм)(PR16.0925) | Промрукав | Лестничные лотки представляют собой металлическую конструкцию из продольных перфорированных направляющих и поперечных перемычек, напоминающую лестницу. Совместно с комплектующими составляют комплексную систему, предназначенную для прокладки электрических силовых кабельных трасс, систем связи, пожарной и охранной сигнализации внутри и снаружи помещений. Для защиты от коррозии используется сталь, оцинкованная по методу Сендзимира. | Уточняйте у менеджера | Уточняйте у менеджера
00-00133515 | Лоток лестничный (650-019) | ПожТехКабель | Система кабельных металлических лотков предназначена для построения надежных кабельных трасс любой сложности. Системы кабельных лотков используют на различных объектах промышленного, военного и гражданского строительства. В состав системы входят листовые перфорированные и цельные лотки, крышки к ним, разделители лотков, фасонные изделия: углы горизонтальные, вертикальные внутренние, вертикальные внешние, крышки к ним, переходники, Т- образные отводы, Хобразные отводы, редукции по ширине и высоте, прочие фасонные изделия. А также в состав системы входят элементы опорных конструкций, монтажные элементы, системы крепежа. | 2306.07 | 2075.46
00-00133504 | Лоток лестничный (650-001) | ПожТехКабель | Система кабельных металлических лотков предназначена для построения надежных кабельных трасс любой сложности. Системы кабельных лотков используют на различных объектах промышленного, военного и гражданского строительства. В состав системы входят листовые перфорированные и цельные лотки, крышки к ним, разделители лотков, фасонные изделия: углы горизонтальные, вертикальные внутренние, вертикальные внешние, крышки к ним, переходники, Т- образные отводы, Хобразные отводы, редукции по ширине и высоте, прочие фасонные изделия. А также в состав системы входят элементы опорных конструкций, монтажные элементы, системы крепежа. | 1232.15 | 1108.94
00-00133509 | Лоток лестничный (650-013) | ПожТехКабель | Система кабельных металлических лотков предназначена для построения надежных кабельных трасс любой сложности. Системы кабельных лотков используют на различных объектах промышленного, военного и гражданского строительства. В состав системы входят листовые перфорированные и цельные лотки, крышки к ним, разделители лотков, фасонные изделия: углы горизонтальные, вертикальные внутренние, вертикальные внешние, крышки к ним, переходники, Т- образные отводы, Хобразные отводы, редукции по ширине и высоте, прочие фасонные изделия. А также в состав системы входят элементы опорных конструкций, монтажные элементы, системы крепежа. | 1844.86 | 1660.37
00-00133516 | Лоток лестничный (650-020) | ПожТехКабель | Система кабельных металлических лотков предназначена для построения надежных кабельных трасс любой сложности. Системы кабельных лотков используют на различных объектах промышленного, военного и гражданского строительства. В состав системы входят листовые перфорированные и цельные лотки, крышки к ним, разделители лотков, фасонные изделия: углы горизонтальные, вертикальные внутренние, вертикальные внешние, крышки к ним, переходники, Т- образные отводы, Хобразные отводы, редукции по ширине и высоте, прочие фасонные изделия. А также в состав системы входят элементы опорных конструкций, монтажные элементы, системы крепежа. | 1598.61 | 1438.75
00-00133505 | Лоток лестничный (650-002) | ПожТехКабель | Система кабельных металлических лотков предназначена для построения надежных кабельных трасс любой сложности. Системы кабельных лотков используют на различных объектах промышленного, военного и гражданского строительства. В состав системы входят листовые перфорированные и цельные лотки, крышки к ним, разделители лотков, фасонные изделия: углы горизонтальные, вертикальные внутренние, вертикальные внешние, крышки к ним, переходники, Т- образные отводы, Хобразные отводы, редукции по ширине и высоте, прочие фасонные изделия. А также в состав системы входят элементы опорных конструкций, монтажные элементы, системы крепежа. | 1014.75 | 913.28
00-00133510 | Лоток лестничный (650-014) | ПожТехКабель | Система кабельных металлических лотков предназначена для построения надежных кабельных трасс любой сложности. Системы кабельных лотков используют на различных объектах промышленного, военного и гражданского строительства. В состав системы входят листовые перфорированные и цельные лотки, крышки к ним, разделители лотков, фасонные изделия: углы горизонтальные, вертикальные внутренние, вертикальные внешние, крышки к ним, переходники, Т- образные отводы, Хобразные отводы, редукции по ширине и высоте, прочие фасонные изделия. А также в состав системы входят элементы опорных конструкций, монтажные элементы, системы крепежа. | 1955.56 | 1760
00-00133517 | Лоток лестничный (650-021) | ПожТехКабель | Система кабельных металлических лотков предназначена для построения надежных кабельных трасс любой сложности. Системы кабельных лотков используют на различных объектах промышленного, военного и гражданского строительства. В состав системы входят листовые перфорированные и цельные лотки, крышки к ним, разделители лотков, фасонные изделия: углы горизонтальные, вертикальные внутренние, вертикальные внешние, крышки к ним, переходники, Т- образные отводы, Хобразные отводы, редукции по ширине и высоте, прочие фасонные изделия. А также в состав системы входят элементы опорных конструкций, монтажные элементы, системы крепежа. | 2526.28 | 2273.65
00-00133506 | Лоток лестничный (650-003) | ПожТехКабель | Система кабельных металлических лотков предназначена для построения надежных кабельных трасс любой сложности. Системы кабельных лотков используют на различных объектах промышленного, военного и гражданского строительства. В состав системы входят листовые перфорированные и цельные лотки, крышки к ним, разделители лотков, фасонные изделия: углы горизонтальные, вертикальные внутренние, вертикальные внешние, крышки к ним, переходники, Т- образные отводы, Хобразные отводы, редукции по ширине и высоте, прочие фасонные изделия. А также в состав системы входят элементы опорных конструкций, монтажные элементы, системы крепежа. | 1150.77 | 1035.69
00-00133511 | Лоток лестничный (650-015) | ПожТехКабель | Система кабельных металлических лотков предназначена для построения надежных кабельных трасс любой сложности. Системы кабельных лотков используют на различных объектах промышленного, военного и гражданского строительства. В состав системы входят листовые перфорированные и цельные лотки, крышки к ним, разделители лотков, фасонные изделия: углы горизонтальные, вертикальные внутренние, вертикальные внешние, крышки к ним, переходники, Т- образные отводы, Хобразные отводы, редукции по ширине и высоте, прочие фасонные изделия. А также в состав системы входят элементы опорных конструкций, монтажные элементы, системы крепежа. | 2021.03 | 1818.93
00-00133518 | Лоток лестничный (650-022) | ПожТехКабель | Система кабельных металлических лотков предназначена для построения надежных кабельных трасс любой сложности. Системы кабельных лотков используют на различных объектах промышленного, военного и гражданского строительства. В состав системы входят листовые перфорированные и цельные лотки, крышки к ним, разделители лотков, фасонные изделия: углы горизонтальные, вертикальные внутренние, вертикальные внешние, крышки к ним, переходники, Т- образные отводы, Хобразные отводы, редукции по ширине и высоте, прочие фасонные изделия. А также в состав системы входят элементы опорных конструкций, монтажные элементы, системы крепежа. | 2715.07 | 2443.56
00-00133512 | Лоток лестничный (650-016) | ПожТехКабель | Система кабельных металлических лотков предназначена для построения надежных кабельных трасс любой сложности. Системы кабельных лотков используют на различных объектах промышленного, военного и гражданского строительства. В состав системы входят листовые перфорированные и цельные лотки, крышки к ним, разделители лотков, фасонные изделия: углы горизонтальные, вертикальные внутренние, вертикальные внешние, крышки к ним, переходники, Т- образные отводы, Хобразные отводы, редукции по ширине и высоте, прочие фасонные изделия. А также в состав системы входят элементы опорных конструкций, монтажные элементы, системы крепежа. | 2172.04 | 1954.84
00-00133519 | Лоток лестничный (650-023) | ПожТехКабель | Система кабельных металлических лотков предназначена для построения надежных кабельных трасс любой сложности. Системы кабельных лотков используют на различных объектах промышленного, военного и гражданского строительства. В состав системы входят листовые перфорированные и цельные лотки, крышки к ним, разделители лотков, фасонные изделия: углы горизонтальные, вертикальные внутренние, вертикальные внешние, крышки к ним, переходники, Т- образные отводы, Хобразные отводы, редукции по ширине и высоте, прочие фасонные изделия. А также в состав системы входят элементы опорных конструкций, монтажные элементы, системы крепежа. | 2874.99 | 2587.49
00-00133507 | Лоток лестничный (650-005) | ПожТехКабель | Система кабельных металлических лотков предназначена для построения надежных кабельных трасс любой сложности. Системы кабельных лотков используют на различных объектах промышленного, военного и гражданского строительства. В состав системы входят листовые перфорированные и цельные лотки, крышки к ним, разделители лотков, фасонные изделия: углы горизонтальные, вертикальные внутренние, вертикальные внешние, крышки к ним, переходники, Т- образные отводы, Хобразные отводы, редукции по ширине и высоте, прочие фасонные изделия. А также в состав системы входят элементы опорных конструкций, монтажные элементы, системы крепежа. | 1708.53 | 1537.68
00-00133513 | Лоток лестничный (650-017) | ПожТехКабель | Система кабельных металлических лотков предназначена для построения надежных кабельных трасс любой сложности. Системы кабельных лотков используют на различных объектах промышленного, военного и гражданского строительства. В состав системы входят листовые перфорированные и цельные лотки, крышки к ним, разделители лотков, фасонные изделия: углы горизонтальные, вертикальные внутренние, вертикальные внешние, крышки к ним, переходники, Т- образные отводы, Хобразные отводы, редукции по ширине и высоте, прочие фасонные изделия. А также в состав системы входят элементы опорных конструкций, монтажные элементы, системы крепежа. | 2300 | 2070
00-00133520 | Лоток лестничный (650-024) | ПожТехКабель | Система кабельных металлических лотков предназначена для построения надежных кабельных трасс любой сложности. Системы кабельных лотков используют на различных объектах промышленного, военного и гражданского строительства. В состав системы входят листовые перфорированные и цельные лотки, крышки к ним, разделители лотков, фасонные изделия: углы горизонтальные, вертикальные внутренние, вертикальные внешние, крышки к ним, переходники, Т- образные отводы, Хобразные отводы, редукции по ширине и высоте, прочие фасонные изделия. А также в состав системы входят элементы опорных конструкций, монтажные элементы, системы крепежа. | 2940.27 | 2646.24
00-00133508 | Лоток лестничный (650-006) | ПожТехКабель | Система кабельных металлических лотков предназначена для построения надежных кабельных трасс любой сложности. Системы кабельных лотков используют на различных объектах промышленного, военного и гражданского строительства. В состав системы входят листовые перфорированные и цельные лотки, крышки к ним, разделители лотков, фасонные изделия: углы горизонтальные, вертикальные внутренние, вертикальные внешние, крышки к ним, переходники, Т- образные отводы, Хобразные отводы, редукции по ширине и высоте, прочие фасонные изделия. А также в состав системы входят элементы опорных конструкций, монтажные элементы, системы крепежа. | 1847.45 | 1662.71
00-00133514 | Лоток лестничный (650-018) | ПожТехКабель | Система кабельных металлических лотков предназначена для построения надежных кабельных трасс любой сложности. Системы кабельных лотков используют на различных объектах промышленного, военного и гражданского строительства. В состав системы входят листовые перфорированные и цельные лотки, крышки к ним, разделители лотков, фасонные изделия: углы горизонтальные, вертикальные внутренние, вертикальные внешние, крышки к ним, переходники, Т- образные отводы, Хобразные отводы, редукции по ширине и высоте, прочие фасонные изделия. А также в состав системы входят элементы опорных конструкций, монтажные элементы, системы крепежа. | 2352.21 | 2116.99
00-00117405 | Лоток неперфорированный (PR16.2308) | Промрукав | Лоток неперфорированный Стандарт INOX (AISI 304) 100х100х3000 (0,8 мм) (3 м/уп) Промрукав (PR16.2308) | Уточняйте у менеджера | Уточняйте у менеджера
00-00117404 | Лоток неперфорированный (PR16.2282) | Промрукав | Лоток неперфорированный Стандарт INOX (AISI 304) 100х50х3000 (0,8 мм) (3 м/уп) Промрукав (PR16.2282) | Уточняйте у менеджера | Уточняйте у менеджера
00-00117403 | Лоток неперфорированный (PR16.2309) | Промрукав | Лоток неперфорированный Стандарт INOX (AISI 304) 100х80х3000 (0,8 мм) (3 м/уп) Промрукав (PR16.2309) | Уточняйте у менеджера | Уточняйте у менеджера
00-00117402 | Лоток неперфорированный (PR16.2310) | Промрукав | Лоток неперфорированный Стандарт INOX (AISI 304) 150х100х3000 (0,8 мм) (3 м/уп) Промрукав (PR16.2310) | Уточняйте у менеджера | Уточняйте у менеджера
00-00117401 | Лоток неперфорированный (PR16.2311) | Промрукав | Лоток неперфорированный Стандарт INOX (AISI 304) 150х50х3000 (0,8 мм) (3 м/уп) Промрукав (PR16.2311) | Уточняйте у менеджера | Уточняйте у менеджера
00-00117400 | Лоток неперфорированный (PR16.2312) | Промрукав | Лоток неперфорированный Стандарт INOX (AISI 304) 150х80х3000 (0,8 мм) (3 м/уп) Промрукав (PR16.2312) | Уточняйте у менеджера | Уточняйте у менеджера
00-00117399 | Лоток неперфорированный (PR16.2313) | Промрукав | Лоток неперфорированный Стандарт INOX (AISI 304) 200х100х3000 (0,8 мм) (3 м/уп) Промрукав (PR16.2313) | Уточняйте у менеджера | Уточняйте у менеджера
00-00117398 | Лоток неперфорированный (PR16.2314) | Промрукав | Лоток неперфорированный Стандарт INOX (AISI 304) 200х50х3000 (0,8 мм) (3 м/уп) Промрукав (PR16.2314) | Уточняйте у менеджера | Уточняйте у менеджера
00-00117397 | Лоток неперфорированный (PR16.2315) | Промрукав | Лоток неперфорированный Стандарт INOX (AISI 304) 200х80х3000 (0,8 мм) (3 м/уп) Промрукав (PR16.2315) | Уточняйте у менеджера | Уточняйте у менеджера
00-00117396 | Лоток неперфорированный (PR16.2316) | Промрукав | Лоток неперфорированный Стандарт INOX (AISI 304) 300х100х3000 (0,8 мм) (3 м/уп) Промрукав (PR16.2316) | Уточняйте у менеджера | Уточняйте у менеджера
00-00117395 | Лоток неперфорированный (PR16.2317) | Промрукав | Лоток неперфорированный Стандарт INOX (AISI 304) 300х50х3000 (0,8 мм) (3 м/уп) Промрукав (PR16.2317) | Уточняйте у менеджера | Уточняйте у менеджера
00-00117394 | Лоток неперфорированный (PR16.2318) | Промрукав | Лоток неперфорированный Стандарт INOX (AISI 304) 300х80х3000 (0,8 мм) (3 м/уп) Промрукав (PR16.2318) | Уточняйте у менеджера | Уточняйте у менеджера
00-00117393 | Лоток неперфорированный (PR16.2319) | Промрукав | Лоток неперфорированный Стандарт INOX (AISI 304) 400х100х3000 (1,0 мм) (3 м/уп) Промрукав (PR16.2319) | Уточняйте у менеджера | Уточняйте у менеджера
00-00117392 | Лоток неперфорированный (PR16.2320) | Промрукав | Лоток неперфорированный Стандарт INOX (AISI 304) 400х50х3000 (1,0 мм) (3 м/уп) Промрукав (PR16.2320) | Уточняйте у менеджера | Уточняйте у менеджера
00-00117391 | Лоток неперфорированный (PR16.2321) | Промрукав | Лоток неперфорированный Стандарт INOX (AISI 304) 400х80х3000 (1,0 мм) (3 м/уп) Промрукав (PR16.2321) | Уточняйте у менеджера | Уточняйте у менеджера
00-00117390 | Лоток неперфорированный (PR16.2322) | Промрукав | Лоток неперфорированный Стандарт INOX (AISI 304) 500х100х3000 (1,0 мм) (3 м/уп) Промрукав (PR16.2322) | Уточняйте у менеджера | Уточняйте у менеджера
00-00117389 | Лоток неперфорированный (PR16.2323) | Промрукав | Лоток неперфорированный Стандарт INOX (AISI 304) 500х50х3000 (1,0 мм) (3 м/уп) Промрукав (PR16.2323) | Уточняйте у менеджера | Уточняйте у менеджера
00-00117388 | Лоток неперфорированный (PR16.2324) | Промрукав | Лоток неперфорированный Стандарт INOX (AISI 304) 500х80х3000 (1,0 мм) (3 м/уп) Промрукав (PR16.2324) | Уточняйте у менеджера | Уточняйте у менеджера
00-00117387 | Лоток неперфорированный (PR16.2325) | Промрукав | Лоток неперфорированный Стандарт INOX (AISI 304) 50х50х3000 (0,8 мм) (3 м/уп) Промрукав (PR16.2325) | Уточняйте у менеджера | Уточняйте у менеджера
00-00111468 | Лоток (PR16.2388) | Промрукав | Система металлических лотков в исполнении AISI 409 – это изделия, изготовленные из ферритовой марки нержавеющей стали 08Х13, обладающих коррозионной стойкостью и высокими прочностями показателями, что позволяет применять изделия, в различных непищевых отраслях промышленности. | Уточняйте у менеджера | Уточняйте у менеджера
00-00111469 | Лоток (PR16.2389) | Промрукав | Система металлических лотков в исполнении AISI 409 – это изделия, изготовленные из ферритовой марки нержавеющей стали 08Х13, обладающих коррозионной стойкостью и высокими прочностями показателями, что позволяет применять изделия, в различных непищевых отраслях промышленности. | Уточняйте у менеджера | Уточняйте у менеджера
00-00111470 | Лоток (PR16.2390) | Промрукав | Система металлических лотков в исполнении AISI 409 – это изделия, изготовленные из ферритовой марки нержавеющей стали 08Х13, обладающих коррозионной стойкостью и высокими прочностями показателями, что позволяет применять изделия, в различных непищевых отраслях промышленности. | Уточняйте у менеджера | Уточняйте у менеджера
00-00111471 | Лоток (PR16.2391) | Промрукав | Система металлических лотков в исполнении AISI 409 – это изделия, изготовленные из ферритовой марки нержавеющей стали 08Х13, обладающих коррозионной стойкостью и высокими прочностями показателями, что позволяет применять изделия, в различных непищевых отраслях промышленности. | Уточняйте у менеджера | Уточняйте у менеджера
00-00111472 | Лоток (PR16.2392) | Промрукав | Система металлических лотков в исполнении AISI 409 – это изделия, изготовленные из ферритовой марки нержавеющей стали 08Х13, обладающих коррозионной стойкостью и высокими прочностями показателями, что позволяет применять изделия, в различных непищевых отраслях промышленности. | Уточняйте у менеджера | Уточняйте у менеджера
00-00111473 | Лоток (PR16.2393) | Промрукав | Система металлических лотков в исполнении AISI 409 – это изделия, изготовленные из ферритовой марки нержавеющей стали 08Х13, обладающих коррозионной стойкостью и высокими прочностями показателями, что позволяет применять изделия, в различных непищевых отраслях промышленности. | Уточняйте у менеджера | Уточняйте у менеджера
00-00111474 | Лоток (PR16.2394) | Промрукав | Система металлических лотков в исполнении AISI 409 – это изделия, изготовленные из ферритовой марки нержавеющей стали 08Х13, обладающих коррозионной стойкостью и высокими прочностями показателями, что позволяет применять изделия, в различных непищевых отраслях промышленности. | Уточняйте у менеджера | Уточняйте у менеджера
00-00111475 | Лоток (PR16.2395) | Промрукав | Система металлических лотков в исполнении AISI 409 – это изделия, изготовленные из ферритовой марки нержавеющей стали 08Х13, обладающих коррозионной стойкостью и высокими прочностями показателями, что позволяет применять изделия, в различных непищевых отраслях промышленности. | Уточняйте у менеджера | Уточняйте у менеджера
00-00111476 | Лоток (PR16.2396) | Промрукав | Система металлических лотков в исполнении AISI 409 – это изделия, изготовленные из ферритовой марки нержавеющей стали 08Х13, обладающих коррозионной стойкостью и высокими прочностями показателями, что позволяет применять изделия, в различных непищевых отраслях промышленности. | Уточняйте у менеджера | Уточняйте у менеджера
00-00111477 | Лоток (PR16.2397) | Промрукав | Система металлических лотков в исполнении AISI 409 – это изделия, изготовленные из ферритовой марки нержавеющей стали 08Х13, обладающих коррозионной стойкостью и высокими прочностями показателями, что позволяет применять изделия, в различных непищевых отраслях промышленности. | Уточняйте у менеджера | Уточняйте у менеджера
00-00111478 | Лоток (PR16.2398) | Промрукав | Система металлических лотков в исполнении AISI 409 – это изделия, изготовленные из ферритовой марки нержавеющей стали 08Х13, обладающих коррозионной стойкостью и высокими прочностями показателями, что позволяет применять изделия, в различных непищевых отраслях промышленности. | Уточняйте у менеджера | Уточняйте у менеджера
00-00111479 | Лоток (PR16.2399) | Промрукав | Система металлических лотков в исполнении AISI 409 – это изделия, изготовленные из ферритовой марки нержавеющей стали 08Х13, обладающих коррозионной стойкостью и высокими прочностями показателями, что позволяет применять изделия, в различных непищевых отраслях промышленности. | Уточняйте у менеджера | Уточняйте у менеджера
00-00111480 | Лоток (PR16.2400) | Промрукав | Система металлических лотков в исполнении AISI 409 – это изделия, изготовленные из ферритовой марки нержавеющей стали 08Х13, обладающих коррозионной стойкостью и высокими прочностями показателями, что позволяет применять изделия, в различных непищевых отраслях промышленности. | Уточняйте у менеджера | Уточняйте у менеджера
00-00111481 | Лоток (PR16.2401) | Промрукав | Система металлических лотков в исполнении AISI 409 – это изделия, изготовленные из ферритовой марки нержавеющей стали 08Х13, обладающих коррозионной стойкостью и высокими прочностями показателями, что позволяет применять изделия, в различных непищевых отраслях промышленности. | Уточняйте у менеджера | Уточняйте у менеджера
00-00111482 | Лоток (PR16.2402) | Промрукав | Система металлических лотков в исполнении AISI 409 – это изделия, изготовленные из ферритовой марки нержавеющей стали 08Х13, обладающих коррозионной стойкостью и высокими прочностями показателями, что позволяет применять изделия, в различных непищевых отраслях промышленности. | Уточняйте у менеджера | Уточняйте у менеджера
00-00111483 | Лоток (PR16.2403) | Промрукав | Система металлических лотков в исполнении AISI 409 – это изделия, изготовленные из ферритовой марки нержавеющей стали 08Х13, обладающих коррозионной стойкостью и высокими прочностями показателями, что позволяет применять изделия, в различных непищевых отраслях промышленности. | Уточняйте у менеджера | Уточняйте у менеджера
00-00111484 | Лоток (PR16.2404) | Промрукав | Система металлических лотков в исполнении AISI 409 – это изделия, изготовленные из ферритовой марки нержавеющей стали 08Х13, обладающих коррозионной стойкостью и высокими прочностями показателями, что позволяет применять изделия, в различных непищевых отраслях промышленности. | Уточняйте у менеджера | Уточняйте у менеджера
00-00111485 | Лоток (PR16.2405) | Промрукав | Система металлических лотков в исполнении AISI 409 – это изделия, изготовленные из ферритовой марки нержавеющей стали 08Х13, обладающих коррозионной стойкостью и высокими прочностями показателями, что позволяет применять изделия, в различных непищевых отраслях промышленности. | Уточняйте у менеджера | Уточняйте у менеджера
00-00111486 | Лоток (PR16.2409) | Промрукав | Система металлических лотков в исполнении AISI 409 – это изделия, изготовленные из ферритовой марки нержавеющей стали 08Х13, обладающих коррозионной стойкостью и высокими прочностями показателями, что позволяет применять изделия, в различных непищевых отраслях промышленности. | Уточняйте у менеджера | Уточняйте у менеджера
00-00111487 | Лоток (PR16.2406) | Промрукав | Система металлических лотков в исполнении AISI 409 – это изделия, изготовленные из ферритовой марки нержавеющей стали 08Х13, обладающих коррозионной стойкостью и высокими прочностями показателями, что позволяет применять изделия, в различных непищевых отраслях промышленности. | Уточняйте у менеджера | Уточняйте у менеджера
00-00111488 | Лоток (PR16.2407) | Промрукав | Система металлических лотков в исполнении AISI 409 – это изделия, изготовленные из ферритовой марки нержавеющей стали 08Х13, обладающих коррозионной стойкостью и высокими прочностями показателями, что позволяет применять изделия, в различных непищевых отраслях промышленности. | Уточняйте у менеджера | Уточняйте у менеджера
00-00111489 | Лоток (PR16.2408) | Промрукав | Система металлических лотков в исполнении AISI 409 – это изделия, изготовленные из ферритовой марки нержавеющей стали 08Х13, обладающих коррозионной стойкостью и высокими прочностями показателями, что позволяет применять изделия, в различных непищевых отраслях промышленности. | Уточняйте у менеджера | Уточняйте у менеджера
00-00133426 | Лоток неперфорированный (536-020) | ПожТехКабель | Система кабельных металлических лотков предназначена для построения надежных кабельных трасс любой сложности. Системы кабельных лотков используют на различных объектах промышленного, военного и гражданского строительства. В состав системы входят листовые перфорированные и цельные лотки, крышки к ним, разделители лотков, фасонные изделия: углы горизонтальные, вертикальные внутренние, вертикальные внешние, крышки к ним, переходники, Т- образные отводы, Хобразные отводы, редукции по ширине и высоте, прочие фасонные изделия. А также в состав системы входят элементы опорных конструкций, монтажные элементы, системы крепежа. | 832.01 | 748.81
00-00133415 | Лоток неперфорированный (530-021) | ПожТехКабель | Система кабельных металлических лотков предназначена для построения надежных кабельных трасс любой сложности. Системы кабельных лотков используют на различных объектах промышленного, военного и гражданского строительства. В состав системы входят листовые перфорированные и цельные лотки, крышки к ним, разделители лотков, фасонные изделия: углы горизонтальные, вертикальные внутренние, вертикальные внешние, крышки к ним, переходники, Т- образные отводы, Хобразные отводы, редукции по ширине и высоте, прочие фасонные изделия. А также в состав системы входят элементы опорных конструкций, монтажные элементы, системы крепежа. | 516.03 | 464.43
00-00133419 | Лоток неперфорированный (534-020) | ПожТехКабель | Система кабельных металлических лотков предназначена для построения надежных кабельных трасс любой сложности. Системы кабельных лотков используют на различных объектах промышленного, военного и гражданского строительства. В состав системы входят листовые перфорированные и цельные лотки, крышки к ним, разделители лотков, фасонные изделия: углы горизонтальные, вертикальные внутренние, вертикальные внешние, крышки к ним, переходники, Т- образные отводы, Хобразные отводы, редукции по ширине и высоте, прочие фасонные изделия. А также в состав системы входят элементы опорных конструкций, монтажные элементы, системы крепежа. | 729.41 | 656.47
00-00113573 | Лоток (PR08.10490) | Промрукав | Система металлических лотков, изготовленных из стали с защитным покрытием по методу Сендзимира – это изделия, на которых защитное цинковое покрытие было нанесено на листовую сталь перед изготовлением. Конструкция лотков тяжелой серии разработана специально для создания трасс с большими кабельными нагрузками и в сложных условиях эксплуатации, делает возможным прокладку большого количества тяжелых кабелей на объектах с большой площадью и пролетами. Лоток обладает высокой вибростойкостью и сверхвысокой несущей способностью. | Уточняйте у менеджера | Уточняйте у менеджера
00-00113574 | Лоток (PR08.10665) | Промрукав | Система металлических лотков, изготовленных из стали с защитным покрытием по методу Сендзимира – это изделия, на которых защитное цинковое покрытие было нанесено на листовую сталь перед изготовлением. Конструкция лотков тяжелой серии разработана специально для создания трасс с большими кабельными нагрузками и в сложных условиях эксплуатации, делает возможным прокладку большого количества тяжелых кабелей на объектах с большой площадью и пролетами. Лоток обладает высокой вибростойкостью и сверхвысокой несущей способностью. | Уточняйте у менеджера | Уточняйте у менеджера
00-00113575 | Лоток (PR08.10614) | Промрукав | Система металлических лотков, изготовленных из стали с защитным покрытием по методу Сендзимира – это изделия, на которых защитное цинковое покрытие было нанесено на листовую сталь перед изготовлением. Конструкция лотков тяжелой серии разработана специально для создания трасс с большими кабельными нагрузками и в сложных условиях эксплуатации, делает возможным прокладку большого количества тяжелых кабелей на объектах с большой площадью и пролетами. Лоток обладает высокой вибростойкостью и сверхвысокой несущей способностью. | Уточняйте у менеджера | Уточняйте у менеджера
00-00050790 | CLN10-100-100-3 | IEK | Лоток неперфорированный, предназначен для монтажа и защиты силовой и слаботочной проводки. Система кабельных прокатных лотков IEK состоит из различных комбинаций металлических лотков, аксессуаров, настенных и потолочных подвесов, необходимых для прокладки кабеля во всех направлениях. Лёгкое обслуживание проложенной кабельной трассы. Защита кабеля от внешних воздействий. Возможность подобрать цвет изделия под цвет интерьера помещения. | 1075.01 | 967.51
00-00050791 | CLN10-100-150-3 | IEK | Лоток неперфорированный, предназначен для монтажа и защиты силовой и слаботочной проводки. Система кабельных прокатных лотков IEK состоит из различных комбинаций металлических лотков, аксессуаров, настенных и потолочных подвесов, необходимых для прокладки кабеля во всех направлениях. Лёгкое обслуживание проложенной кабельной трассы. Защита кабеля от внешних воздействий. Возможность подобрать цвет изделия под цвет интерьера помещения. | 1409.04 | 1268.14
00-00050792 | CLN10-100-200-3 | IEK | Лоток неперфорированный, предназначен для монтажа и защиты силовой и слаботочной проводки. Система кабельных прокатных лотков IEK состоит из различных комбинаций металлических лотков, аксессуаров, настенных и потолочных подвесов, необходимых для прокладки кабеля во всех направлениях. Лёгкое обслуживание проложенной кабельной трассы. Защита кабеля от внешних воздействий. Возможность подобрать цвет изделия под цвет интерьера помещения. | 1606.1 | 1445.49
00-00050793 | CLN10-100-300-3 | IEK | Лоток неперфорированный, предназначен для монтажа и защиты силовой и слаботочной проводки. Система кабельных прокатных лотков IEK состоит из различных комбинаций металлических лотков, аксессуаров, настенных и потолочных подвесов, необходимых для прокладки кабеля во всех направлениях. Лёгкое обслуживание проложенной кабельной трассы. Защита кабеля от внешних воздействий. Возможность подобрать цвет изделия под цвет интерьера помещения. | 2571.04 | 2313.94
00-00113576 | Лоток (PR08.10485) | Промрукав | Система металлических лотков, изготовленных из стали с защитным покрытием по методу Сендзимира – это изделия, на которых защитное цинковое покрытие было нанесено на листовую сталь перед изготовлением. Конструкция лотков тяжелой серии разработана специально для создания трасс с большими кабельными нагрузками и в сложных условиях эксплуатации, делает возможным прокладку большого количества тяжелых кабелей на объектах с большой площадью и пролетами. Лоток обладает высокой вибростойкостью и сверхвысокой несущей способностью. | Уточняйте у менеджера | Уточняйте у менеджера
00-00113577 | Лоток (PR08.10660) | Промрукав | Система металлических лотков, изготовленных из стали с защитным покрытием по методу Сендзимира – это изделия, на которых защитное цинковое покрытие было нанесено на листовую сталь перед изготовлением. Конструкция лотков тяжелой серии разработана специально для создания трасс с большими кабельными нагрузками и в сложных условиях эксплуатации, делает возможным прокладку большого количества тяжелых кабелей на объектах с большой площадью и пролетами. Лоток обладает высокой вибростойкостью и сверхвысокой несущей способностью. | Уточняйте у менеджера | Уточняйте у менеджера
00-00113578 | Лоток (PR08.10609) | Промрукав | Система металлических лотков, изготовленных из стали с защитным покрытием по методу Сендзимира – это изделия, на которых защитное цинковое покрытие было нанесено на листовую сталь перед изготовлением. Конструкция лотков тяжелой серии разработана специально для создания трасс с большими кабельными нагрузками и в сложных условиях эксплуатации, делает возможным прокладку большого количества тяжелых кабелей на объектах с большой площадью и пролетами. Лоток обладает высокой вибростойкостью и сверхвысокой несущей способностью. | Уточняйте у менеджера | Уточняйте у менеджера
00-00050794 | CLN10-100-400-3 | IEK | Лоток неперфорированный, предназначен для монтажа и защиты силовой и слаботочной проводки. Система кабельных прокатных лотков IEK состоит из различных комбинаций металлических лотков, аксессуаров, настенных и потолочных подвесов, необходимых для прокладки кабеля во всех направлениях. Лёгкое обслуживание проложенной кабельной трассы. Защита кабеля от внешних воздействий. Возможность подобрать цвет изделия под цвет интерьера помещения. | 3300.47 | 2970.42
00-00050795 | CLN10-100-500-3 | IEK | Лоток неперфорированный, предназначен для монтажа и защиты силовой и слаботочной проводки. Система кабельных прокатных лотков IEK состоит из различных комбинаций металлических лотков, аксессуаров, настенных и потолочных подвесов, необходимых для прокладки кабеля во всех направлениях. Лёгкое обслуживание проложенной кабельной трассы. Защита кабеля от внешних воздействий. Возможность подобрать цвет изделия под цвет интерьера помещения. | 3625.88 | 3263.29
00-00113579 | Лоток (PR08.10486) | Промрукав | Система металлических лотков, изготовленных из стали с защитным покрытием по методу Сендзимира – это изделия, на которых защитное цинковое покрытие было нанесено на листовую сталь перед изготовлением. Конструкция лотков тяжелой серии разработана специально для создания трасс с большими кабельными нагрузками и в сложных условиях эксплуатации, делает возможным прокладку большого количества тяжелых кабелей на объектах с большой площадью и пролетами. Лоток обладает высокой вибростойкостью и сверхвысокой несущей способностью. | Уточняйте у менеджера | Уточняйте у менеджера
00-00113580 | Лоток (PR08.10661) | Промрукав | Система металлических лотков, изготовленных из стали с защитным покрытием по методу Сендзимира – это изделия, на которых защитное цинковое покрытие было нанесено на листовую сталь перед изготовлением. Конструкция лотков тяжелой серии разработана специально для создания трасс с большими кабельными нагрузками и в сложных условиях эксплуатации, делает возможным прокладку большого количества тяжелых кабелей на объектах с большой площадью и пролетами. Лоток обладает высокой вибростойкостью и сверхвысокой несущей способностью. | Уточняйте у менеджера | Уточняйте у менеджера
00-00113581 | Лоток (PR08.10610) | Промрукав | Система металлических лотков, изготовленных из стали с защитным покрытием по методу Сендзимира – это изделия, на которых защитное цинковое покрытие было нанесено на листовую сталь перед изготовлением. Конструкция лотков тяжелой серии разработана специально для создания трасс с большими кабельными нагрузками и в сложных условиях эксплуатации, делает возможным прокладку большого количества тяжелых кабелей на объектах с большой площадью и пролетами. Лоток обладает высокой вибростойкостью и сверхвысокой несущей способностью. | Уточняйте у менеджера | Уточняйте у менеджера
00-00113582 | Лоток (PR08.10487) | Промрукав | Система металлических лотков, изготовленных из стали с защитным покрытием по методу Сендзимира – это изделия, на которых защитное цинковое покрытие было нанесено на листовую сталь перед изготовлением. Конструкция лотков тяжелой серии разработана специально для создания трасс с большими кабельными нагрузками и в сложных условиях эксплуатации, делает возможным прокладку большого количества тяжелых кабелей на объектах с большой площадью и пролетами. Лоток обладает высокой вибростойкостью и сверхвысокой несущей способностью. | Уточняйте у менеджера | Уточняйте у менеджера
00-00113583 | Лоток (PR08.10662) | Промрукав | Система металлических лотков, изготовленных из стали с защитным покрытием по методу Сендзимира – это изделия, на которых защитное цинковое покрытие было нанесено на листовую сталь перед изготовлением. Конструкция лотков тяжелой серии разработана специально для создания трасс с большими кабельными нагрузками и в сложных условиях эксплуатации, делает возможным прокладку большого количества тяжелых кабелей на объектах с большой площадью и пролетами. Лоток обладает высокой вибростойкостью и сверхвысокой несущей способностью. | Уточняйте у менеджера | Уточняйте у менеджера
00-00113584 | Лоток (PR08.10611) | Промрукав | Система металлических лотков, изготовленных из стали с защитным покрытием по методу Сендзимира – это изделия, на которых защитное цинковое покрытие было нанесено на листовую сталь перед изготовлением. Конструкция лотков тяжелой серии разработана специально для создания трасс с большими кабельными нагрузками и в сложных условиях эксплуатации, делает возможным прокладку большого количества тяжелых кабелей на объектах с большой площадью и пролетами. Лоток обладает высокой вибростойкостью и сверхвысокой несущей способностью. | Уточняйте у менеджера | Уточняйте у менеджера
00-00113585 | Лоток (PR08.10488) | Промрукав | Система металлических лотков, изготовленных из стали с защитным покрытием по методу Сендзимира – это изделия, на которых защитное цинковое покрытие было нанесено на листовую сталь перед изготовлением. Конструкция лотков тяжелой серии разработана специально для создания трасс с большими кабельными нагрузками и в сложных условиях эксплуатации, делает возможным прокладку большого количества тяжелых кабелей на объектах с большой площадью и пролетами. Лоток обладает высокой вибростойкостью и сверхвысокой несущей способностью. | Уточняйте у менеджера | Уточняйте у менеджера
00-00113586 | Лоток (PR08.10663) | Промрукав | Система металлических лотков, изготовленных из стали с защитным покрытием по методу Сендзимира – это изделия, на которых защитное цинковое покрытие было нанесено на листовую сталь перед изготовлением. Конструкция лотков тяжелой серии разработана специально для создания трасс с большими кабельными нагрузками и в сложных условиях эксплуатации, делает возможным прокладку большого количества тяжелых кабелей на объектах с большой площадью и пролетами. Лоток обладает высокой вибростойкостью и сверхвысокой несущей способностью. | Уточняйте у менеджера | Уточняйте у менеджера
00-00113587 | Лоток (PR08.10612) | Промрукав | Система металлических лотков, изготовленных из стали с защитным покрытием по методу Сендзимира – это изделия, на которых защитное цинковое покрытие было нанесено на листовую сталь перед изготовлением. Конструкция лотков тяжелой серии разработана специально для создания трасс с большими кабельными нагрузками и в сложных условиях эксплуатации, делает возможным прокладку большого количества тяжелых кабелей на объектах с большой площадью и пролетами. Лоток обладает высокой вибростойкостью и сверхвысокой несущей способностью. | Уточняйте у менеджера | Уточняйте у менеджера
00-00113588 | Лоток (PR08.10489) | Промрукав | Система металлических лотков, изготовленных из стали с защитным покрытием по методу Сендзимира – это изделия, на которых защитное цинковое покрытие было нанесено на листовую сталь перед изготовлением. Конструкция лотков тяжелой серии разработана специально для создания трасс с большими кабельными нагрузками и в сложных условиях эксплуатации, делает возможным прокладку большого количества тяжелых кабелей на объектах с большой площадью и пролетами. Лоток обладает высокой вибростойкостью и сверхвысокой несущей способностью. | Уточняйте у менеджера | Уточняйте у менеджера
00-00113589 | Лоток (PR08.10664) | Промрукав | Система металлических лотков, изготовленных из стали с защитным покрытием по методу Сендзимира – это изделия, на которых защитное цинковое покрытие было нанесено на листовую сталь перед изготовлением. Конструкция лотков тяжелой серии разработана специально для создания трасс с большими кабельными нагрузками и в сложных условиях эксплуатации, делает возможным прокладку большого количества тяжелых кабелей на объектах с большой площадью и пролетами. Лоток обладает высокой вибростойкостью и сверхвысокой несущей способностью. | Уточняйте у менеджера | Уточняйте у менеджера
00-00113590 | Лоток (PR08.10613) | Промрукав | Система металлических лотков, изготовленных из стали с защитным покрытием по методу Сендзимира – это изделия, на которых защитное цинковое покрытие было нанесено на листовую сталь перед изготовлением. Конструкция лотков тяжелой серии разработана специально для создания трасс с большими кабельными нагрузками и в сложных условиях эксплуатации, делает возможным прокладку большого количества тяжелых кабелей на объектах с большой площадью и пролетами. Лоток обладает высокой вибростойкостью и сверхвысокой несущей способностью. | Уточняйте у менеджера | Уточняйте у менеджера
00-00133427 | Лоток неперфорированный (536-021) | ПожТехКабель | Система кабельных металлических лотков предназначена для построения надежных кабельных трасс любой сложности. Системы кабельных лотков используют на различных объектах промышленного, военного и гражданского строительства. В состав системы входят листовые перфорированные и цельные лотки, крышки к ним, разделители лотков, фасонные изделия: углы горизонтальные, вертикальные внутренние, вертикальные внешние, крышки к ним, переходники, Т- образные отводы, Хобразные отводы, редукции по ширине и высоте, прочие фасонные изделия. А также в состав системы входят элементы опорных конструкций, монтажные элементы, системы крепежа. | 939.47 | 845.52
00-00133432 | Лоток неперфорированный (536-041) | ПожТехКабель | Система кабельных металлических лотков предназначена для построения надежных кабельных трасс любой сложности. Системы кабельных лотков используют на различных объектах промышленного, военного и гражданского строительства. В состав системы входят листовые перфорированные и цельные лотки, крышки к ним, разделители лотков, фасонные изделия: углы горизонтальные, вертикальные внутренние, вертикальные внешние, крышки к ним, переходники, Т- образные отводы, Хобразные отводы, редукции по ширине и высоте, прочие фасонные изделия. А также в состав системы входят элементы опорных конструкций, монтажные элементы, системы крепежа. | 1457.41 | 1311.67
00-00132128 | Лоток неперфорированный (530-022) | ПожТехКабель | Система кабельных металлических лотков предназначена для построения надежных кабельных трасс любой сложности. Системы кабельных лотков используют на различных объектах промышленного, военного и гражданского строительства. В состав системы входят листовые перфорированные и цельные лотки, крышки к ним, разделители лотков, фасонные изделия: углы горизонтальные, вертикальные внутренние, вертикальные внешние, крышки к ним, переходники, Т- образные отводы, Хобразные отводы, редукции по ширине и высоте, прочие фасонные изделия. А также в состав системы входят элементы опорных конструкций, монтажные элементы, системы крепежа. | 707.51 | 636.76
00-00133420 | Лоток неперфорированный (534-021) | ПожТехКабель | Система кабельных металлических лотков предназначена для построения надежных кабельных трасс любой сложности. Системы кабельных лотков используют на различных объектах промышленного, военного и гражданского строительства. В состав системы входят листовые перфорированные и цельные лотки, крышки к ним, разделители лотков, фасонные изделия: углы горизонтальные, вертикальные внутренние, вертикальные внешние, крышки к ним, переходники, Т- образные отводы, Хобразные отводы, редукции по ширине и высоте, прочие фасонные изделия. А также в состав системы входят элементы опорных конструкций, монтажные элементы, системы крепежа. | 834.76 | 751.28
00-00113591 | Лоток (PR08.10494) | Промрукав | Система металлических лотков, изготовленных из стали с защитным покрытием по методу Сендзимира – это изделия, на которых защитное цинковое покрытие было нанесено на листовую сталь перед изготовлением. Конструкция лотков тяжелой серии разработана специально для создания трасс с большими кабельными нагрузками и в сложных условиях эксплуатации, делает возможным прокладку большого количества тяжелых кабелей на объектах с большой площадью и пролетами. Лоток обладает высокой вибростойкостью и сверхвысокой несущей способностью. | Уточняйте у менеджера | Уточняйте у менеджера
00-00113592 | Лоток (PR08.10669) | Промрукав | Система металлических лотков, изготовленных из стали с защитным покрытием по методу Сендзимира – это изделия, на которых защитное цинковое покрытие было нанесено на листовую сталь перед изготовлением. Конструкция лотков тяжелой серии разработана специально для создания трасс с большими кабельными нагрузками и в сложных условиях эксплуатации, делает возможным прокладку большого количества тяжелых кабелей на объектах с большой площадью и пролетами. Лоток обладает высокой вибростойкостью и сверхвысокой несущей способностью. | Уточняйте у менеджера | Уточняйте у менеджера
00-00113593 | Лоток (PR08.10618) | Промрукав | Система металлических лотков, изготовленных из стали с защитным покрытием по методу Сендзимира – это изделия, на которых защитное цинковое покрытие было нанесено на листовую сталь перед изготовлением. Конструкция лотков тяжелой серии разработана специально для создания трасс с большими кабельными нагрузками и в сложных условиях эксплуатации, делает возможным прокладку большого количества тяжелых кабелей на объектах с большой площадью и пролетами. Лоток обладает высокой вибростойкостью и сверхвысокой несущей способностью. | Уточняйте у менеджера | Уточняйте у менеджера
00-00113594 | Лоток (PR08.10495) | Промрукав | Система металлических лотков, изготовленных из стали с защитным покрытием по методу Сендзимира – это изделия, на которых защитное цинковое покрытие было нанесено на листовую сталь перед изготовлением. Конструкция лотков тяжелой серии разработана специально для создания трасс с большими кабельными нагрузками и в сложных условиях эксплуатации, делает возможным прокладку большого количества тяжелых кабелей на объектах с большой площадью и пролетами. Лоток обладает высокой вибростойкостью и сверхвысокой несущей способностью. | Уточняйте у менеджера | Уточняйте у менеджера
00-00113595 | Лоток (PR08.10670) | Промрукав | Система металлических лотков, изготовленных из стали с защитным покрытием по методу Сендзимира – это изделия, на которых защитное цинковое покрытие было нанесено на листовую сталь перед изготовлением. Конструкция лотков тяжелой серии разработана специально для создания трасс с большими кабельными нагрузками и в сложных условиях эксплуатации, делает возможным прокладку большого количества тяжелых кабелей на объектах с большой площадью и пролетами. Лоток обладает высокой вибростойкостью и сверхвысокой несущей способностью. | Уточняйте у менеджера | Уточняйте у менеджера
00-00113596 | Лоток (PR08.10619) | Промрукав | Система металлических лотков, изготовленных из стали с защитным покрытием по методу Сендзимира – это изделия, на которых защитное цинковое покрытие было нанесено на листовую сталь перед изготовлением. Конструкция лотков тяжелой серии разработана специально для создания трасс с большими кабельными нагрузками и в сложных условиях эксплуатации, делает возможным прокладку большого количества тяжелых кабелей на объектах с большой площадью и пролетами. Лоток обладает высокой вибростойкостью и сверхвысокой несущей способностью. | Уточняйте у менеджера | Уточняйте у менеджера
00-00113597 | Лоток (PR08.10491) | Промрукав | Система металлических лотков, изготовленных из стали с защитным покрытием по методу Сендзимира – это изделия, на которых защитное цинковое покрытие было нанесено на листовую сталь перед изготовлением. Конструкция лотков тяжелой серии разработана специально для создания трасс с большими кабельными нагрузками и в сложных условиях эксплуатации, делает возможным прокладку большого количества тяжелых кабелей на объектах с большой площадью и пролетами. Лоток обладает высокой вибростойкостью и сверхвысокой несущей способностью. | Уточняйте у менеджера | Уточняйте у менеджера
00-00113598 | Лоток (PR08.10666) | Промрукав | Система металлических лотков, изготовленных из стали с защитным покрытием по методу Сендзимира – это изделия, на которых защитное цинковое покрытие было нанесено на листовую сталь перед изготовлением. Конструкция лотков тяжелой серии разработана специально для создания трасс с большими кабельными нагрузками и в сложных условиях эксплуатации, делает возможным прокладку большого количества тяжелых кабелей на объектах с большой площадью и пролетами. Лоток обладает высокой вибростойкостью и сверхвысокой несущей способностью. | Уточняйте у менеджера | Уточняйте у менеджера
00-00113599 | Лоток (PR08.10615) | Промрукав | Система металлических лотков, изготовленных из стали с защитным покрытием по методу Сендзимира – это изделия, на которых защитное цинковое покрытие было нанесено на листовую сталь перед изготовлением. Конструкция лотков тяжелой серии разработана специально для создания трасс с большими кабельными нагрузками и в сложных условиях эксплуатации, делает возможным прокладку большого количества тяжелых кабелей на объектах с большой площадью и пролетами. Лоток обладает высокой вибростойкостью и сверхвысокой несущей способностью. | Уточняйте у менеджера | Уточняйте у менеджера
00-00113600 | Лоток (PR08.10492) | Промрукав | Система металлических лотков, изготовленных из стали с защитным покрытием по методу Сендзимира – это изделия, на которых защитное цинковое покрытие было нанесено на листовую сталь перед изготовлением. Конструкция лотков тяжелой серии разработана специально для создания трасс с большими кабельными нагрузками и в сложных условиях эксплуатации, делает возможным прокладку большого количества тяжелых кабелей на объектах с большой площадью и пролетами. Лоток обладает высокой вибростойкостью и сверхвысокой несущей способностью. | Уточняйте у менеджера | Уточняйте у менеджера
00-00113601 | Лоток (PR08.10667) | Промрукав | Система металлических лотков, изготовленных из стали с защитным покрытием по методу Сендзимира – это изделия, на которых защитное цинковое покрытие было нанесено на листовую сталь перед изготовлением. Конструкция лотков тяжелой серии разработана специально для создания трасс с большими кабельными нагрузками и в сложных условиях эксплуатации, делает возможным прокладку большого количества тяжелых кабелей на объектах с большой площадью и пролетами. Лоток обладает высокой вибростойкостью и сверхвысокой несущей способностью. | Уточняйте у менеджера | Уточняйте у менеджера
00-00113602 | Лоток (PR08.10616) | Промрукав | Система металлических лотков, изготовленных из стали с защитным покрытием по методу Сендзимира – это изделия, на которых защитное цинковое покрытие было нанесено на листовую сталь перед изготовлением. Конструкция лотков тяжелой серии разработана специально для создания трасс с большими кабельными нагрузками и в сложных условиях эксплуатации, делает возможным прокладку большого количества тяжелых кабелей на объектах с большой площадью и пролетами. Лоток обладает высокой вибростойкостью и сверхвысокой несущей способностью. | Уточняйте у менеджера | Уточняйте у менеджера
00-00113603 | Лоток (PR08.10493) | Промрукав | Система металлических лотков, изготовленных из стали с защитным покрытием по методу Сендзимира – это изделия, на которых защитное цинковое покрытие было нанесено на листовую сталь перед изготовлением. Конструкция лотков тяжелой серии разработана специально для создания трасс с большими кабельными нагрузками и в сложных условиях эксплуатации, делает возможным прокладку большого количества тяжелых кабелей на объектах с большой площадью и пролетами. Лоток обладает высокой вибростойкостью и сверхвысокой несущей способностью. | Уточняйте у менеджера | Уточняйте у менеджера
00-00113604 | Лоток (PR08.10668) | Промрукав | Система металлических лотков, изготовленных из стали с защитным покрытием по методу Сендзимира – это изделия, на которых защитное цинковое покрытие было нанесено на листовую сталь перед изготовлением. Конструкция лотков тяжелой серии разработана специально для создания трасс с большими кабельными нагрузками и в сложных условиях эксплуатации, делает возможным прокладку большого количества тяжелых кабелей на объектах с большой площадью и пролетами. Лоток обладает высокой вибростойкостью и сверхвысокой несущей способностью. | Уточняйте у менеджера | Уточняйте у менеджера
00-00113605 | Лоток (PR08.10617) | Промрукав | Система металлических лотков, изготовленных из стали с защитным покрытием по методу Сендзимира – это изделия, на которых защитное цинковое покрытие было нанесено на листовую сталь перед изготовлением. Конструкция лотков тяжелой серии разработана специально для создания трасс с большими кабельными нагрузками и в сложных условиях эксплуатации, делает возможным прокладку большого количества тяжелых кабелей на объектах с большой площадью и пролетами. Лоток обладает высокой вибростойкостью и сверхвысокой несущей способностью. | Уточняйте у менеджера | Уточняйте у менеджера
00-00133428 | Лоток неперфорированный (536-022) | ПожТехКабель | Система кабельных металлических лотков предназначена для построения надежных кабельных трасс любой сложности. Системы кабельных лотков используют на различных объектах промышленного, военного и гражданского строительства. В состав системы входят листовые перфорированные и цельные лотки, крышки к ним, разделители лотков, фасонные изделия: углы горизонтальные, вертикальные внутренние, вертикальные внешние, крышки к ним, переходники, Т- образные отводы, Хобразные отводы, редукции по ширине и высоте, прочие фасонные изделия. А также в состав системы входят элементы опорных конструкций, монтажные элементы, системы крепежа. | 1037.93 | 934.14
00-00133433 | Лоток неперфорированный (536-042) | ПожТехКабель | Система кабельных металлических лотков предназначена для построения надежных кабельных трасс любой сложности. Системы кабельных лотков используют на различных объектах промышленного, военного и гражданского строительства. В состав системы входят листовые перфорированные и цельные лотки, крышки к ним, разделители лотков, фасонные изделия: углы горизонтальные, вертикальные внутренние, вертикальные внешние, крышки к ним, переходники, Т- образные отводы, Хобразные отводы, редукции по ширине и высоте, прочие фасонные изделия. А также в состав системы входят элементы опорных конструкций, монтажные элементы, системы крепежа. | 1554.42 | 1398.98
00-00133414 | Лоток неперфорированный (530-023) | ПожТехКабель | Система кабельных металлических лотков предназначена для построения надежных кабельных трасс любой сложности. Системы кабельных лотков используют на различных объектах промышленного, военного и гражданского строительства. В состав системы входят листовые перфорированные и цельные лотки, крышки к ним, разделители лотков, фасонные изделия: углы горизонтальные, вертикальные внутренние, вертикальные внешние, крышки к ним, переходники, Т- образные отводы, Хобразные отводы, редукции по ширине и высоте, прочие фасонные изделия. А также в состав системы входят элементы опорных конструкций, монтажные элементы, системы крепежа. | 823.55 | 741.19
00-00133421 | Лоток неперфорированный (534-022) | ПожТехКабель | Система кабельных металлических лотков предназначена для построения надежных кабельных трасс любой сложности. Системы кабельных лотков используют на различных объектах промышленного, военного и гражданского строительства. В состав системы входят листовые перфорированные и цельные лотки, крышки к ним, разделители лотков, фасонные изделия: углы горизонтальные, вертикальные внутренние, вертикальные внешние, крышки к ним, переходники, Т- образные отводы, Хобразные отводы, редукции по ширине и высоте, прочие фасонные изделия. А также в состав системы входят элементы опорных конструкций, монтажные элементы, системы крепежа. | 959.8 | 863.82
00-00113606 | Лоток (PR08.10501) | Промрукав | Система металлических лотков, изготовленных из стали с защитным покрытием по методу Сендзимира – это изделия, на которых защитное цинковое покрытие было нанесено на листовую сталь перед изготовлением. Конструкция лотков тяжелой серии разработана специально для создания трасс с большими кабельными нагрузками и в сложных условиях эксплуатации, делает возможным прокладку большого количества тяжелых кабелей на объектах с большой площадью и пролетами. Лоток обладает высокой вибростойкостью и сверхвысокой несущей способностью. | Уточняйте у менеджера | Уточняйте у менеджера
00-00113607 | Лоток (PR08.10676) | Промрукав | Система металлических лотков, изготовленных из стали с защитным покрытием по методу Сендзимира – это изделия, на которых защитное цинковое покрытие было нанесено на листовую сталь перед изготовлением. Конструкция лотков тяжелой серии разработана специально для создания трасс с большими кабельными нагрузками и в сложных условиях эксплуатации, делает возможным прокладку большого количества тяжелых кабелей на объектах с большой площадью и пролетами. Лоток обладает высокой вибростойкостью и сверхвысокой несущей способностью. | Уточняйте у менеджера | Уточняйте у менеджера
00-00113608 | Лоток (PR08.10625) | Промрукав | Система металлических лотков, изготовленных из стали с защитным покрытием по методу Сендзимира – это изделия, на которых защитное цинковое покрытие было нанесено на листовую сталь перед изготовлением. Конструкция лотков тяжелой серии разработана специально для создания трасс с большими кабельными нагрузками и в сложных условиях эксплуатации, делает возможным прокладку большого количества тяжелых кабелей на объектах с большой площадью и пролетами. Лоток обладает высокой вибростойкостью и сверхвысокой несущей способностью. | Уточняйте у менеджера | Уточняйте у менеджера
00-00113609 | Лоток (PR08.10502) | Промрукав | Система металлических лотков, изготовленных из стали с защитным покрытием по методу Сендзимира – это изделия, на которых защитное цинковое покрытие было нанесено на листовую сталь перед изготовлением. Конструкция лотков тяжелой серии разработана специально для создания трасс с большими кабельными нагрузками и в сложных условиях эксплуатации, делает возможным прокладку большого количества тяжелых кабелей на объектах с большой площадью и пролетами. Лоток обладает высокой вибростойкостью и сверхвысокой несущей способностью. | Уточняйте у менеджера | Уточняйте у менеджера
00-00113610 | Лоток (PR08.10677) | Промрукав | Система металлических лотков, изготовленных из стали с защитным покрытием по методу Сендзимира – это изделия, на которых защитное цинковое покрытие было нанесено на листовую сталь перед изготовлением. Конструкция лотков тяжелой серии разработана специально для создания трасс с большими кабельными нагрузками и в сложных условиях эксплуатации, делает возможным прокладку большого количества тяжелых кабелей на объектах с большой площадью и пролетами. Лоток обладает высокой вибростойкостью и сверхвысокой несущей способностью. | Уточняйте у менеджера | Уточняйте у менеджера
00-00113611 | Лоток (PR08.10626) | Промрукав | Система металлических лотков, изготовленных из стали с защитным покрытием по методу Сендзимира – это изделия, на которых защитное цинковое покрытие было нанесено на листовую сталь перед изготовлением. Конструкция лотков тяжелой серии разработана специально для создания трасс с большими кабельными нагрузками и в сложных условиях эксплуатации, делает возможным прокладку большого количества тяжелых кабелей на объектах с большой площадью и пролетами. Лоток обладает высокой вибростойкостью и сверхвысокой несущей способностью. | Уточняйте у менеджера | Уточняйте у менеджера
00-00113612 | Лоток (PR08.10503) | Промрукав | Система металлических лотков, изготовленных из стали с защитным покрытием по методу Сендзимира – это изделия, на которых защитное цинковое покрытие было нанесено на листовую сталь перед изготовлением. Конструкция лотков тяжелой серии разработана специально для создания трасс с большими кабельными нагрузками и в сложных условиях эксплуатации, делает возможным прокладку большого количества тяжелых кабелей на объектах с большой площадью и пролетами. Лоток обладает высокой вибростойкостью и сверхвысокой несущей способностью. | Уточняйте у менеджера | Уточняйте у менеджера
00-00113613 | Лоток (PR08.10678) | Промрукав | Система металлических лотков, изготовленных из стали с защитным покрытием по методу Сендзимира – это изделия, на которых защитное цинковое покрытие было нанесено на листовую сталь перед изготовлением. Конструкция лотков тяжелой серии разработана специально для создания трасс с большими кабельными нагрузками и в сложных условиях эксплуатации, делает возможным прокладку большого количества тяжелых кабелей на объектах с большой площадью и пролетами. Лоток обладает высокой вибростойкостью и сверхвысокой несущей способностью. | Уточняйте у менеджера | Уточняйте у менеджера
00-00113614 | Лоток (PR08.10627) | Промрукав | Система металлических лотков, изготовленных из стали с защитным покрытием по методу Сендзимира – это изделия, на которых защитное цинковое покрытие было нанесено на листовую сталь перед изготовлением. Конструкция лотков тяжелой серии разработана специально для создания трасс с большими кабельными нагрузками и в сложных условиях эксплуатации, делает возможным прокладку большого количества тяжелых кабелей на объектах с большой площадью и пролетами. Лоток обладает высокой вибростойкостью и сверхвысокой несущей способностью. | Уточняйте у менеджера | Уточняйте у менеджера
00-00113615 | Лоток (PR08.10496) | Промрукав | Система металлических лотков, изготовленных из стали с защитным покрытием по методу Сендзимира – это изделия, на которых защитное цинковое покрытие было нанесено на листовую сталь перед изготовлением. Конструкция лотков тяжелой серии разработана специально для создания трасс с большими кабельными нагрузками и в сложных условиях эксплуатации, делает возможным прокладку большого количества тяжелых кабелей на объектах с большой площадью и пролетами. Лоток обладает высокой вибростойкостью и сверхвысокой несущей способностью. | Уточняйте у менеджера | Уточняйте у менеджера
00-00113616 | Лоток (PR08.10671) | Промрукав | Система металлических лотков, изготовленных из стали с защитным покрытием по методу Сендзимира – это изделия, на которых защитное цинковое покрытие было нанесено на листовую сталь перед изготовлением. Конструкция лотков тяжелой серии разработана специально для создания трасс с большими кабельными нагрузками и в сложных условиях эксплуатации, делает возможным прокладку большого количества тяжелых кабелей на объектах с большой площадью и пролетами. Лоток обладает высокой вибростойкостью и сверхвысокой несущей способностью. | Уточняйте у менеджера | Уточняйте у менеджера
00-00113617 | Лоток (PR08.10620) | Промрукав | Система металлических лотков, изготовленных из стали с защитным покрытием по методу Сендзимира – это изделия, на которых защитное цинковое покрытие было нанесено на листовую сталь перед изготовлением. Конструкция лотков тяжелой серии разработана специально для создания трасс с большими кабельными нагрузками и в сложных условиях эксплуатации, делает возможным прокладку большого количества тяжелых кабелей на объектах с большой площадью и пролетами. Лоток обладает высокой вибростойкостью и сверхвысокой несущей способностью. | Уточняйте у менеджера | Уточняйте у менеджера
00-00113618 | Лоток (PR08.10497) | Промрукав | Система металлических лотков, изготовленных из стали с защитным покрытием по методу Сендзимира – это изделия, на которых защитное цинковое покрытие было нанесено на листовую сталь перед изготовлением. Конструкция лотков тяжелой серии разработана специально для создания трасс с большими кабельными нагрузками и в сложных условиях эксплуатации, делает возможным прокладку большого количества тяжелых кабелей на объектах с большой площадью и пролетами. Лоток обладает высокой вибростойкостью и сверхвысокой несущей способностью. | Уточняйте у менеджера | Уточняйте у менеджера
00-00113619 | Лоток (PR08.10672) | Промрукав | Система металлических лотков, изготовленных из стали с защитным покрытием по методу Сендзимира – это изделия, на которых защитное цинковое покрытие было нанесено на листовую сталь перед изготовлением. Конструкция лотков тяжелой серии разработана специально для создания трасс с большими кабельными нагрузками и в сложных условиях эксплуатации, делает возможным прокладку большого количества тяжелых кабелей на объектах с большой площадью и пролетами. Лоток обладает высокой вибростойкостью и сверхвысокой несущей способностью. | Уточняйте у менеджера | Уточняйте у менеджера
00-00113620 | Лоток (PR08.10621) | Промрукав | Система металлических лотков, изготовленных из стали с защитным покрытием по методу Сендзимира – это изделия, на которых защитное цинковое покрытие было нанесено на листовую сталь перед изготовлением. Конструкция лотков тяжелой серии разработана специально для создания трасс с большими кабельными нагрузками и в сложных условиях эксплуатации, делает возможным прокладку большого количества тяжелых кабелей на объектах с большой площадью и пролетами. Лоток обладает высокой вибростойкостью и сверхвысокой несущей способностью. | Уточняйте у менеджера | Уточняйте у менеджера
00-00113621 | Лоток (PR08.10498) | Промрукав | Система металлических лотков, изготовленных из стали с защитным покрытием по методу Сендзимира – это изделия, на которых защитное цинковое покрытие было нанесено на листовую сталь перед изготовлением. Конструкция лотков тяжелой серии разработана специально для создания трасс с большими кабельными нагрузками и в сложных условиях эксплуатации, делает возможным прокладку большого количества тяжелых кабелей на объектах с большой площадью и пролетами. Лоток обладает высокой вибростойкостью и сверхвысокой несущей способностью. | Уточняйте у менеджера | Уточняйте у менеджера
00-00113622 | Лоток (PR08.10673) | Промрукав | Система металлических лотков, изготовленных из стали с защитным покрытием по методу Сендзимира – это изделия, на которых защитное цинковое покрытие было нанесено на листовую сталь перед изготовлением. Конструкция лотков тяжелой серии разработана специально для создания трасс с большими кабельными нагрузками и в сложных условиях эксплуатации, делает возможным прокладку большого количества тяжелых кабелей на объектах с большой площадью и пролетами. Лоток обладает высокой вибростойкостью и сверхвысокой несущей способностью. | Уточняйте у менеджера | Уточняйте у менеджера
00-00113623 | Лоток (PR08.10622) | Промрукав | Система металлических лотков, изготовленных из стали с защитным покрытием по методу Сендзимира – это изделия, на которых защитное цинковое покрытие было нанесено на листовую сталь перед изготовлением. Конструкция лотков тяжелой серии разработана специально для создания трасс с большими кабельными нагрузками и в сложных условиях эксплуатации, делает возможным прокладку большого количества тяжелых кабелей на объектах с большой площадью и пролетами. Лоток обладает высокой вибростойкостью и сверхвысокой несущей способностью. | Уточняйте у менеджера | Уточняйте у менеджера
00-00113624 | Лоток (PR08.10499) | Промрукав | Система металлических лотков, изготовленных из стали с защитным покрытием по методу Сендзимира – это изделия, на которых защитное цинковое покрытие было нанесено на листовую сталь перед изготовлением. Конструкция лотков тяжелой серии разработана специально для создания трасс с большими кабельными нагрузками и в сложных условиях эксплуатации, делает возможным прокладку большого количества тяжелых кабелей на объектах с большой площадью и пролетами. Лоток обладает высокой вибростойкостью и сверхвысокой несущей способностью. | Уточняйте у менеджера | Уточняйте у менеджера
00-00113625 | Лоток (PR08.10674) | Промрукав | Система металлических лотков, изготовленных из стали с защитным покрытием по методу Сендзимира – это изделия, на которых защитное цинковое покрытие было нанесено на листовую сталь перед изготовлением. Конструкция лотков тяжелой серии разработана специально для создания трасс с большими кабельными нагрузками и в сложных условиях эксплуатации, делает возможным прокладку большого количества тяжелых кабелей на объектах с большой площадью и пролетами. Лоток обладает высокой вибростойкостью и сверхвысокой несущей способностью. | Уточняйте у менеджера | Уточняйте у менеджера
00-00113626 | Лоток (PR08.10623) | Промрукав | Система металлических лотков, изготовленных из стали с защитным покрытием по методу Сендзимира – это изделия, на которых защитное цинковое покрытие было нанесено на листовую сталь перед изготовлением. Конструкция лотков тяжелой серии разработана специально для создания трасс с большими кабельными нагрузками и в сложных условиях эксплуатации, делает возможным прокладку большого количества тяжелых кабелей на объектах с большой площадью и пролетами. Лоток обладает высокой вибростойкостью и сверхвысокой несущей способностью. | Уточняйте у менеджера | Уточняйте у менеджера
00-00113627 | Лоток (PR08.10500) | Промрукав | Система металлических лотков, изготовленных из стали с защитным покрытием по методу Сендзимира – это изделия, на которых защитное цинковое покрытие было нанесено на листовую сталь перед изготовлением. Конструкция лотков тяжелой серии разработана специально для создания трасс с большими кабельными нагрузками и в сложных условиях эксплуатации, делает возможным прокладку большого количества тяжелых кабелей на объектах с большой площадью и пролетами. Лоток обладает высокой вибростойкостью и сверхвысокой несущей способностью. | Уточняйте у менеджера | Уточняйте у менеджера
00-00113628 | Лоток (PR08.10675) | Промрукав | Система металлических лотков, изготовленных из стали с защитным покрытием по методу Сендзимира – это изделия, на которых защитное цинковое покрытие было нанесено на листовую сталь перед изготовлением. Конструкция лотков тяжелой серии разработана специально для создания трасс с большими кабельными нагрузками и в сложных условиях эксплуатации, делает возможным прокладку большого количества тяжелых кабелей на объектах с большой площадью и пролетами. Лоток обладает высокой вибростойкостью и сверхвысокой несущей способностью. | Уточняйте у менеджера | Уточняйте у менеджера
00-00113629 | Лоток (PR08.10624) | Промрукав | Система металлических лотков, изготовленных из стали с защитным покрытием по методу Сендзимира – это изделия, на которых защитное цинковое покрытие было нанесено на листовую сталь перед изготовлением. Конструкция лотков тяжелой серии разработана специально для создания трасс с большими кабельными нагрузками и в сложных условиях эксплуатации, делает возможным прокладку большого количества тяжелых кабелей на объектах с большой площадью и пролетами. Лоток обладает высокой вибростойкостью и сверхвысокой несущей способностью. | Уточняйте у менеджера | Уточняйте у менеджера
00-00133429 | Лоток неперфорированный (536-023) | ПожТехКабель | Система кабельных металлических лотков предназначена для построения надежных кабельных трасс любой сложности. Системы кабельных лотков используют на различных объектах промышленного, военного и гражданского строительства. В состав системы входят листовые перфорированные и цельные лотки, крышки к ним, разделители лотков, фасонные изделия: углы горизонтальные, вертикальные внутренние, вертикальные внешние, крышки к ним, переходники, Т- образные отводы, Хобразные отводы, редукции по ширине и высоте, прочие фасонные изделия. А также в состав системы входят элементы опорных конструкций, монтажные элементы, системы крепежа. | 1171.56 | 1054.4
00-00133413 | Лоток неперфорированный (530-024) | ПожТехКабель | Система кабельных металлических лотков предназначена для построения надежных кабельных трасс любой сложности. Системы кабельных лотков используют на различных объектах промышленного, военного и гражданского строительства. В состав системы входят листовые перфорированные и цельные лотки, крышки к ним, разделители лотков, фасонные изделия: углы горизонтальные, вертикальные внутренние, вертикальные внешние, крышки к ним, переходники, Т- образные отводы, Хобразные отводы, редукции по ширине и высоте, прочие фасонные изделия. А также в состав системы входят элементы опорных конструкций, монтажные элементы, системы крепежа. | 915.46 | 823.91
00-00133422 | Лоток неперфорированный (534-023) | ПожТехКабель | Система кабельных металлических лотков предназначена для построения надежных кабельных трасс любой сложности. Системы кабельных лотков используют на различных объектах промышленного, военного и гражданского строительства. В состав системы входят листовые перфорированные и цельные лотки, крышки к ним, разделители лотков, фасонные изделия: углы горизонтальные, вертикальные внутренние, вертикальные внешние, крышки к ним, переходники, Т- образные отводы, Хобразные отводы, редукции по ширине и высоте, прочие фасонные изделия. А также в состав системы входят элементы опорных конструкций, монтажные элементы, системы крепежа. | 1043.74 | 939.37
00-00113630 | Лоток (PR08.10506) | Промрукав | Система металлических лотков, изготовленных из стали с защитным покрытием по методу Сендзимира – это изделия, на которых защитное цинковое покрытие было нанесено на листовую сталь перед изготовлением. Конструкция лотков тяжелой серии разработана специально для создания трасс с большими кабельными нагрузками и в сложных условиях эксплуатации, делает возможным прокладку большого количества тяжелых кабелей на объектах с большой площадью и пролетами. Лоток обладает высокой вибростойкостью и сверхвысокой несущей способностью. | Уточняйте у менеджера | Уточняйте у менеджера
00-00113631 | Лоток (PR08.10681) | Промрукав | Система металлических лотков, изготовленных из стали с защитным покрытием по методу Сендзимира – это изделия, на которых защитное цинковое покрытие было нанесено на листовую сталь перед изготовлением. Конструкция лотков тяжелой серии разработана специально для создания трасс с большими кабельными нагрузками и в сложных условиях эксплуатации, делает возможным прокладку большого количества тяжелых кабелей на объектах с большой площадью и пролетами. Лоток обладает высокой вибростойкостью и сверхвысокой несущей способностью. | Уточняйте у менеджера | Уточняйте у менеджера
00-00113632 | Лоток (PR08.10630) | Промрукав | Система металлических лотков, изготовленных из стали с защитным покрытием по методу Сендзимира – это изделия, на которых защитное цинковое покрытие было нанесено на листовую сталь перед изготовлением. Конструкция лотков тяжелой серии разработана специально для создания трасс с большими кабельными нагрузками и в сложных условиях эксплуатации, делает возможным прокладку большого количества тяжелых кабелей на объектах с большой площадью и пролетами. Лоток обладает высокой вибростойкостью и сверхвысокой несущей способностью. | Уточняйте у менеджера | Уточняйте у менеджера
00-00113633 | Лоток (PR08.10504) | Промрукав | Система металлических лотков, изготовленных из стали с защитным покрытием по методу Сендзимира – это изделия, на которых защитное цинковое покрытие было нанесено на листовую сталь перед изготовлением. Конструкция лотков тяжелой серии разработана специально для создания трасс с большими кабельными нагрузками и в сложных условиях эксплуатации, делает возможным прокладку большого количества тяжелых кабелей на объектах с большой площадью и пролетами. Лоток обладает высокой вибростойкостью и сверхвысокой несущей способностью. | Уточняйте у менеджера | Уточняйте у менеджера
00-00113634 | Лоток (PR08.10679) | Промрукав | Система металлических лотков, изготовленных из стали с защитным покрытием по методу Сендзимира – это изделия, на которых защитное цинковое покрытие было нанесено на листовую сталь перед изготовлением. Конструкция лотков тяжелой серии разработана специально для создания трасс с большими кабельными нагрузками и в сложных условиях эксплуатации, делает возможным прокладку большого количества тяжелых кабелей на объектах с большой площадью и пролетами. Лоток обладает высокой вибростойкостью и сверхвысокой несущей способностью. | Уточняйте у менеджера | Уточняйте у менеджера
00-00113635 | Лоток (PR08.10628) | Промрукав | Система металлических лотков, изготовленных из стали с защитным покрытием по методу Сендзимира – это изделия, на которых защитное цинковое покрытие было нанесено на листовую сталь перед изготовлением. Конструкция лотков тяжелой серии разработана специально для создания трасс с большими кабельными нагрузками и в сложных условиях эксплуатации, делает возможным прокладку большого количества тяжелых кабелей на объектах с большой площадью и пролетами. Лоток обладает высокой вибростойкостью и сверхвысокой несущей способностью. | Уточняйте у менеджера | Уточняйте у менеджера
00-00113636 | Лоток (PR08.10505) | Промрукав | Система металлических лотков, изготовленных из стали с защитным покрытием по методу Сендзимира – это изделия, на которых защитное цинковое покрытие было нанесено на листовую сталь перед изготовлением. Конструкция лотков тяжелой серии разработана специально для создания трасс с большими кабельными нагрузками и в сложных условиях эксплуатации, делает возможным прокладку большого количества тяжелых кабелей на объектах с большой площадью и пролетами. Лоток обладает высокой вибростойкостью и сверхвысокой несущей способностью. | Уточняйте у менеджера | Уточняйте у менеджера
00-00113637 | Лоток (PR08.10680) | Промрукав | Система металлических лотков, изготовленных из стали с защитным покрытием по методу Сендзимира – это изделия, на которых защитное цинковое покрытие было нанесено на листовую сталь перед изготовлением. Конструкция лотков тяжелой серии разработана специально для создания трасс с большими кабельными нагрузками и в сложных условиях эксплуатации, делает возможным прокладку большого количества тяжелых кабелей на объектах с большой площадью и пролетами. Лоток обладает высокой вибростойкостью и сверхвысокой несущей способностью. | Уточняйте у менеджера | Уточняйте у менеджера
00-00113638 | Лоток (PR08.10629) | Промрукав | Система металлических лотков, изготовленных из стали с защитным покрытием по методу Сендзимира – это изделия, на которых защитное цинковое покрытие было нанесено на листовую сталь перед изготовлением. Конструкция лотков тяжелой серии разработана специально для создания трасс с большими кабельными нагрузками и в сложных условиях эксплуатации, делает возможным прокладку большого количества тяжелых кабелей на объектах с большой площадью и пролетами. Лоток обладает высокой вибростойкостью и сверхвысокой несущей способностью. | Уточняйте у менеджера | Уточняйте у менеджера
00-00133430 | Лоток неперфорированный (536-024) | ПожТехКабель | Система кабельных металлических лотков предназначена для построения надежных кабельных трасс любой сложности. Системы кабельных лотков используют на различных объектах промышленного, военного и гражданского строительства. В состав системы входят листовые перфорированные и цельные лотки, крышки к ним, разделители лотков, фасонные изделия: углы горизонтальные, вертикальные внутренние, вертикальные внешние, крышки к ним, переходники, Т- образные отводы, Хобразные отводы, редукции по ширине и высоте, прочие фасонные изделия. А также в состав системы входят элементы опорных конструкций, монтажные элементы, системы крепежа. | 1291.55 | 1162.4
00-00133434 | Лоток неперфорированный (536-044) | ПожТехКабель | Система кабельных металлических лотков предназначена для построения надежных кабельных трасс любой сложности. Системы кабельных лотков используют на различных объектах промышленного, военного и гражданского строительства. В состав системы входят листовые перфорированные и цельные лотки, крышки к ним, разделители лотков, фасонные изделия: углы горизонтальные, вертикальные внутренние, вертикальные внешние, крышки к ним, переходники, Т- образные отводы, Хобразные отводы, редукции по ширине и высоте, прочие фасонные изделия. А также в состав системы входят элементы опорных конструкций, монтажные элементы, системы крепежа. | 2142.1 | 1927.89
00-00133411 | Лоток неперфорированный (530-025) | ПожТехКабель | Система кабельных металлических лотков предназначена для построения надежных кабельных трасс любой сложности. Системы кабельных лотков используют на различных объектах промышленного, военного и гражданского строительства. В состав системы входят листовые перфорированные и цельные лотки, крышки к ним, разделители лотков, фасонные изделия: углы горизонтальные, вертикальные внутренние, вертикальные внешние, крышки к ним, переходники, Т- образные отводы, Хобразные отводы, редукции по ширине и высоте, прочие фасонные изделия. А также в состав системы входят элементы опорных конструкций, монтажные элементы, системы крепежа. | 942.27 | 848.04
00-00113639 | Лоток (PR08.10511) | Промрукав | Система металлических лотков, изготовленных из стали с защитным покрытием по методу Сендзимира – это изделия, на которых защитное цинковое покрытие было нанесено на листовую сталь перед изготовлением. Конструкция лотков тяжелой серии разработана специально для создания трасс с большими кабельными нагрузками и в сложных условиях эксплуатации, делает возможным прокладку большого количества тяжелых кабелей на объектах с большой площадью и пролетами. Лоток обладает высокой вибростойкостью и сверхвысокой несущей способностью. | Уточняйте у менеджера | Уточняйте у менеджера
00-00113640 | Лоток (PR08.10686) | Промрукав | Система металлических лотков, изготовленных из стали с защитным покрытием по методу Сендзимира – это изделия, на которых защитное цинковое покрытие было нанесено на листовую сталь перед изготовлением. Конструкция лотков тяжелой серии разработана специально для создания трасс с большими кабельными нагрузками и в сложных условиях эксплуатации, делает возможным прокладку большого количества тяжелых кабелей на объектах с большой площадью и пролетами. Лоток обладает высокой вибростойкостью и сверхвысокой несущей способностью. | Уточняйте у менеджера | Уточняйте у менеджера
00-00113641 | Лоток (PR08.10635) | Промрукав | Система металлических лотков, изготовленных из стали с защитным покрытием по методу Сендзимира – это изделия, на которых защитное цинковое покрытие было нанесено на листовую сталь перед изготовлением. Конструкция лотков тяжелой серии разработана специально для создания трасс с большими кабельными нагрузками и в сложных условиях эксплуатации, делает возможным прокладку большого количества тяжелых кабелей на объектах с большой площадью и пролетами. Лоток обладает высокой вибростойкостью и сверхвысокой несущей способностью. | Уточняйте у менеджера | Уточняйте у менеджера
00-00113642 | Лоток (PR08.10512) | Промрукав | Система металлических лотков, изготовленных из стали с защитным покрытием по методу Сендзимира – это изделия, на которых защитное цинковое покрытие было нанесено на листовую сталь перед изготовлением. Конструкция лотков тяжелой серии разработана специально для создания трасс с большими кабельными нагрузками и в сложных условиях эксплуатации, делает возможным прокладку большого количества тяжелых кабелей на объектах с большой площадью и пролетами. Лоток обладает высокой вибростойкостью и сверхвысокой несущей способностью. | Уточняйте у менеджера | Уточняйте у менеджера
00-00113643 | Лоток (PR08.10687) | Промрукав | Система металлических лотков, изготовленных из стали с защитным покрытием по методу Сендзимира – это изделия, на которых защитное цинковое покрытие было нанесено на листовую сталь перед изготовлением. Конструкция лотков тяжелой серии разработана специально для создания трасс с большими кабельными нагрузками и в сложных условиях эксплуатации, делает возможным прокладку большого количества тяжелых кабелей на объектах с большой площадью и пролетами. Лоток обладает высокой вибростойкостью и сверхвысокой несущей способностью. | Уточняйте у менеджера | Уточняйте у менеджера
00-00113644 | Лоток (PR08.10636) | Промрукав | Система металлических лотков, изготовленных из стали с защитным покрытием по методу Сендзимира – это изделия, на которых защитное цинковое покрытие было нанесено на листовую сталь перед изготовлением. Конструкция лотков тяжелой серии разработана специально для создания трасс с большими кабельными нагрузками и в сложных условиях эксплуатации, делает возможным прокладку большого количества тяжелых кабелей на объектах с большой площадью и пролетами. Лоток обладает высокой вибростойкостью и сверхвысокой несущей способностью. | Уточняйте у менеджера | Уточняйте у менеджера
00-00113645 | Лоток (PR08.10513) | Промрукав | Система металлических лотков, изготовленных из стали с защитным покрытием по методу Сендзимира – это изделия, на которых защитное цинковое покрытие было нанесено на листовую сталь перед изготовлением. Конструкция лотков тяжелой серии разработана специально для создания трасс с большими кабельными нагрузками и в сложных условиях эксплуатации, делает возможным прокладку большого количества тяжелых кабелей на объектах с большой площадью и пролетами. Лоток обладает высокой вибростойкостью и сверхвысокой несущей способностью. | Уточняйте у менеджера | Уточняйте у менеджера
00-00113646 | Лоток (PR08.10688) | Промрукав | Система металлических лотков, изготовленных из стали с защитным покрытием по методу Сендзимира – это изделия, на которых защитное цинковое покрытие было нанесено на листовую сталь перед изготовлением. Конструкция лотков тяжелой серии разработана специально для создания трасс с большими кабельными нагрузками и в сложных условиях эксплуатации, делает возможным прокладку большого количества тяжелых кабелей на объектах с большой площадью и пролетами. Лоток обладает высокой вибростойкостью и сверхвысокой несущей способностью. | Уточняйте у менеджера | Уточняйте у менеджера
00-00113647 | Лоток (PR08.10637) | Промрукав | Система металлических лотков, изготовленных из стали с защитным покрытием по методу Сендзимира – это изделия, на которых защитное цинковое покрытие было нанесено на листовую сталь перед изготовлением. Конструкция лотков тяжелой серии разработана специально для создания трасс с большими кабельными нагрузками и в сложных условиях эксплуатации, делает возможным прокладку большого количества тяжелых кабелей на объектах с большой площадью и пролетами. Лоток обладает высокой вибростойкостью и сверхвысокой несущей способностью. | Уточняйте у менеджера | Уточняйте у менеджера
00-00113648 | Лоток (PR08.10507) | Промрукав | Система металлических лотков, изготовленных из стали с защитным покрытием по методу Сендзимира – это изделия, на которых защитное цинковое покрытие было нанесено на листовую сталь перед изготовлением. Конструкция лотков тяжелой серии разработана специально для создания трасс с большими кабельными нагрузками и в сложных условиях эксплуатации, делает возможным прокладку большого количества тяжелых кабелей на объектах с большой площадью и пролетами. Лоток обладает высокой вибростойкостью и сверхвысокой несущей способностью. | Уточняйте у менеджера | Уточняйте у менеджера
00-00113649 | Лоток (PR08.10682) | Промрукав | Система металлических лотков, изготовленных из стали с защитным покрытием по методу Сендзимира – это изделия, на которых защитное цинковое покрытие было нанесено на листовую сталь перед изготовлением. Конструкция лотков тяжелой серии разработана специально для создания трасс с большими кабельными нагрузками и в сложных условиях эксплуатации, делает возможным прокладку большого количества тяжелых кабелей на объектах с большой площадью и пролетами. Лоток обладает высокой вибростойкостью и сверхвысокой несущей способностью. | Уточняйте у менеджера | Уточняйте у менеджера
00-00113650 | Лоток (PR08.10631) | Промрукав | Система металлических лотков, изготовленных из стали с защитным покрытием по методу Сендзимира – это изделия, на которых защитное цинковое покрытие было нанесено на листовую сталь перед изготовлением. Конструкция лотков тяжелой серии разработана специально для создания трасс с большими кабельными нагрузками и в сложных условиях эксплуатации, делает возможным прокладку большого количества тяжелых кабелей на объектах с большой площадью и пролетами. Лоток обладает высокой вибростойкостью и сверхвысокой несущей способностью. | Уточняйте у менеджера | Уточняйте у менеджера
00-00113651 | Лоток (PR08.10508) | Промрукав | Система металлических лотков, изготовленных из стали с защитным покрытием по методу Сендзимира – это изделия, на которых защитное цинковое покрытие было нанесено на листовую сталь перед изготовлением. Конструкция лотков тяжелой серии разработана специально для создания трасс с большими кабельными нагрузками и в сложных условиях эксплуатации, делает возможным прокладку большого количества тяжелых кабелей на объектах с большой площадью и пролетами. Лоток обладает высокой вибростойкостью и сверхвысокой несущей способностью. | Уточняйте у менеджера | Уточняйте у менеджера
00-00113652 | Лоток (PR08.10683) | Промрукав | Система металлических лотков, изготовленных из стали с защитным покрытием по методу Сендзимира – это изделия, на которых защитное цинковое покрытие было нанесено на листовую сталь перед изготовлением. Конструкция лотков тяжелой серии разработана специально для создания трасс с большими кабельными нагрузками и в сложных условиях эксплуатации, делает возможным прокладку большого количества тяжелых кабелей на объектах с большой площадью и пролетами. Лоток обладает высокой вибростойкостью и сверхвысокой несущей способностью. | Уточняйте у менеджера | Уточняйте у менеджера
00-00113653 | Лоток (PR08.10632) | Промрукав | Система металлических лотков, изготовленных из стали с защитным покрытием по методу Сендзимира – это изделия, на которых защитное цинковое покрытие было нанесено на листовую сталь перед изготовлением. Конструкция лотков тяжелой серии разработана специально для создания трасс с большими кабельными нагрузками и в сложных условиях эксплуатации, делает возможным прокладку большого количества тяжелых кабелей на объектах с большой площадью и пролетами. Лоток обладает высокой вибростойкостью и сверхвысокой несущей способностью. | Уточняйте у менеджера | Уточняйте у менеджера
00-00113654 | Лоток (PR08.10509) | Промрукав | Система металлических лотков, изготовленных из стали с защитным покрытием по методу Сендзимира – это изделия, на которых защитное цинковое покрытие было нанесено на листовую сталь перед изготовлением. Конструкция лотков тяжелой серии разработана специально для создания трасс с большими кабельными нагрузками и в сложных условиях эксплуатации, делает возможным прокладку большого количества тяжелых кабелей на объектах с большой площадью и пролетами. Лоток обладает высокой вибростойкостью и сверхвысокой несущей способностью. | Уточняйте у менеджера | Уточняйте у менеджера
00-00113655 | Лоток (PR08.10684) | Промрукав | Система металлических лотков, изготовленных из стали с защитным покрытием по методу Сендзимира – это изделия, на которых защитное цинковое покрытие было нанесено на листовую сталь перед изготовлением. Конструкция лотков тяжелой серии разработана специально для создания трасс с большими кабельными нагрузками и в сложных условиях эксплуатации, делает возможным прокладку большого количества тяжелых кабелей на объектах с большой площадью и пролетами. Лоток обладает высокой вибростойкостью и сверхвысокой несущей способностью. | Уточняйте у менеджера | Уточняйте у менеджера
00-00113656 | Лоток (PR08.10633) | Промрукав | Система металлических лотков, изготовленных из стали с защитным покрытием по методу Сендзимира – это изделия, на которых защитное цинковое покрытие было нанесено на листовую сталь перед изготовлением. Конструкция лотков тяжелой серии разработана специально для создания трасс с большими кабельными нагрузками и в сложных условиях эксплуатации, делает возможным прокладку большого количества тяжелых кабелей на объектах с большой площадью и пролетами. Лоток обладает высокой вибростойкостью и сверхвысокой несущей способностью. | Уточняйте у менеджера | Уточняйте у менеджера
00-00113657 | Лоток (PR08.10510) | Промрукав | Система металлических лотков, изготовленных из стали с защитным покрытием по методу Сендзимира – это изделия, на которых защитное цинковое покрытие было нанесено на листовую сталь перед изготовлением. Конструкция лотков тяжелой серии разработана специально для создания трасс с большими кабельными нагрузками и в сложных условиях эксплуатации, делает возможным прокладку большого количества тяжелых кабелей на объектах с большой площадью и пролетами. Лоток обладает высокой вибростойкостью и сверхвысокой несущей способностью. | Уточняйте у менеджера | Уточняйте у менеджера
00-00113658 | Лоток (PR08.10685) | Промрукав | Система металлических лотков, изготовленных из стали с защитным покрытием по методу Сендзимира – это изделия, на которых защитное цинковое покрытие было нанесено на листовую сталь перед изготовлением. Конструкция лотков тяжелой серии разработана специально для создания трасс с большими кабельными нагрузками и в сложных условиях эксплуатации, делает возможным прокладку большого количества тяжелых кабелей на объектах с большой площадью и пролетами. Лоток обладает высокой вибростойкостью и сверхвысокой несущей способностью. | Уточняйте у менеджера | Уточняйте у менеджера
00-00113659 | Лоток (PR08.10634) | Промрукав | Система металлических лотков, изготовленных из стали с защитным покрытием по методу Сендзимира – это изделия, на которых защитное цинковое покрытие было нанесено на листовую сталь перед изготовлением. Конструкция лотков тяжелой серии разработана специально для создания трасс с большими кабельными нагрузками и в сложных условиях эксплуатации, делает возможным прокладку большого количества тяжелых кабелей на объектах с большой площадью и пролетами. Лоток обладает высокой вибростойкостью и сверхвысокой несущей способностью. | Уточняйте у менеджера | Уточняйте у менеджера
00-00050776 | CLN10-035-100-070-3 | IEK | Лоток неперфорированный, предназначен для монтажа и защиты силовой и слаботочной проводки. Система кабельных прокатных лотков IEK состоит из различных комбинаций металлических лотков, аксессуаров, настенных и потолочных подвесов, необходимых для прокладки кабеля во всех направлениях. Лёгкое обслуживание проложенной кабельной трассы. Защита кабеля от внешних воздействий. Возможность подобрать цвет изделия под цвет интерьера помещения. | 515.57 | 464.01
00-00050777 | CLN10-035-150-070-3 | IEK | Лоток неперфорированный, предназначен для монтажа и защиты силовой и слаботочной проводки. Система кабельных прокатных лотков IEK состоит из различных комбинаций металлических лотков, аксессуаров, настенных и потолочных подвесов, необходимых для прокладки кабеля во всех направлениях. Лёгкое обслуживание проложенной кабельной трассы. Защита кабеля от внешних воздействий. Возможность подобрать цвет изделия под цвет интерьера помещения. | 695.14 | 625.63
00-00050778 | CLN10-035-200-070-3 | IEK | Лоток неперфорированный, предназначен для монтажа и защиты силовой и слаботочной проводки. Система кабельных прокатных лотков IEK состоит из различных комбинаций металлических лотков, аксессуаров, настенных и потолочных подвесов, необходимых для прокладки кабеля во всех направлениях. Лёгкое обслуживание проложенной кабельной трассы. Защита кабеля от внешних воздействий. Возможность подобрать цвет изделия под цвет интерьера помещения. | 748.63 | 673.77
00-00050779 | CLN10-035-300-080-3 | IEK | Лоток неперфорированный, предназначен для монтажа и защиты силовой и слаботочной проводки. Система кабельных прокатных лотков IEK состоит из различных комбинаций металлических лотков, аксессуаров, настенных и потолочных подвесов, необходимых для прокладки кабеля во всех направлениях. Лёгкое обслуживание проложенной кабельной трассы. Защита кабеля от внешних воздействий. Возможность подобрать цвет изделия под цвет интерьера помещения. | 895.94 | 806.35
00-00050775 | CLN10-035-050-070-3 | IEK | Лоток неперфорированный, предназначен для монтажа и защиты силовой и слаботочной проводки. Система кабельных прокатных лотков IEK состоит из различных комбинаций металлических лотков, аксессуаров, настенных и потолочных подвесов, необходимых для прокладки кабеля во всех направлениях. Лёгкое обслуживание проложенной кабельной трассы. Защита кабеля от внешних воздействий. Возможность подобрать цвет изделия под цвет интерьера помещения. | 448.54 | 403.69
00-00133431 | Лоток неперфорированный (536-025) | ПожТехКабель | Система кабельных металлических лотков предназначена для построения надежных кабельных трасс любой сложности. Системы кабельных лотков используют на различных объектах промышленного, военного и гражданского строительства. В состав системы входят листовые перфорированные и цельные лотки, крышки к ним, разделители лотков, фасонные изделия: углы горизонтальные, вертикальные внутренние, вертикальные внешние, крышки к ним, переходники, Т- образные отводы, Хобразные отводы, редукции по ширине и высоте, прочие фасонные изделия. А также в состав системы входят элементы опорных конструкций, монтажные элементы, системы крепежа. | 1540.24 | 1386.22
00-00133435 | Лоток неперфорированный (536-045) | ПожТехКабель | Система кабельных металлических лотков предназначена для построения надежных кабельных трасс любой сложности. Системы кабельных лотков используют на различных объектах промышленного, военного и гражданского строительства. В состав системы входят листовые перфорированные и цельные лотки, крышки к ним, разделители лотков, фасонные изделия: углы горизонтальные, вертикальные внутренние, вертикальные внешние, крышки к ним, переходники, Т- образные отводы, Хобразные отводы, редукции по ширине и высоте, прочие фасонные изделия. А также в состав системы входят элементы опорных конструкций, монтажные элементы, системы крепежа. | 2279.56 | 2051.6
00-00133412 | Лоток неперфорированный (530-026) | ПожТехКабель | Система кабельных металлических лотков предназначена для построения надежных кабельных трасс любой сложности. Системы кабельных лотков используют на различных объектах промышленного, военного и гражданского строительства. В состав системы входят листовые перфорированные и цельные лотки, крышки к ним, разделители лотков, фасонные изделия: углы горизонтальные, вертикальные внутренние, вертикальные внешние, крышки к ним, переходники, Т- образные отводы, Хобразные отводы, редукции по ширине и высоте, прочие фасонные изделия. А также в состав системы входят элементы опорных конструкций, монтажные элементы, системы крепежа. | 1266.71 | 1140.04
00-00133416 | Лоток неперфорированный (530-046) | ПожТехКабель | Система кабельных металлических лотков предназначена для построения надежных кабельных трасс любой сложности. Системы кабельных лотков используют на различных объектах промышленного, военного и гражданского строительства. В состав системы входят листовые перфорированные и цельные лотки, крышки к ним, разделители лотков, фасонные изделия: углы горизонтальные, вертикальные внутренние, вертикальные внешние, крышки к ним, переходники, Т- образные отводы, Хобразные отводы, редукции по ширине и высоте, прочие фасонные изделия. А также в состав системы входят элементы опорных конструкций, монтажные элементы, системы крепежа. | 1903.8 | 1713.42
00-00133423 | Лоток неперфорированный (534-025) | ПожТехКабель | Система кабельных металлических лотков предназначена для построения надежных кабельных трасс любой сложности. Системы кабельных лотков используют на различных объектах промышленного, военного и гражданского строительства. В состав системы входят листовые перфорированные и цельные лотки, крышки к ним, разделители лотков, фасонные изделия: углы горизонтальные, вертикальные внутренние, вертикальные внешние, крышки к ним, переходники, Т- образные отводы, Хобразные отводы, редукции по ширине и высоте, прочие фасонные изделия. А также в состав системы входят элементы опорных конструкций, монтажные элементы, системы крепежа. | 1441.58 | 1297.42
00-00113660 | Лоток (PR08.10518) | Промрукав | Система металлических лотков, изготовленных из стали с защитным покрытием по методу Сендзимира – это изделия, на которых защитное цинковое покрытие было нанесено на листовую сталь перед изготовлением. Конструкция лотков тяжелой серии разработана специально для создания трасс с большими кабельными нагрузками и в сложных условиях эксплуатации, делает возможным прокладку большого количества тяжелых кабелей на объектах с большой площадью и пролетами. Лоток обладает высокой вибростойкостью и сверхвысокой несущей способностью. | Уточняйте у менеджера | Уточняйте у менеджера
00-00113661 | Лоток (PR08.10695) | Промрукав | Система металлических лотков, изготовленных из стали с защитным покрытием по методу Сендзимира – это изделия, на которых защитное цинковое покрытие было нанесено на листовую сталь перед изготовлением. Конструкция лотков тяжелой серии разработана специально для создания трасс с большими кабельными нагрузками и в сложных условиях эксплуатации, делает возможным прокладку большого количества тяжелых кабелей на объектах с большой площадью и пролетами. Лоток обладает высокой вибростойкостью и сверхвысокой несущей способностью. | Уточняйте у менеджера | Уточняйте у менеджера
00-00113662 | Лоток (PR08.10642) | Промрукав | Система металлических лотков, изготовленных из стали с защитным покрытием по методу Сендзимира – это изделия, на которых защитное цинковое покрытие было нанесено на листовую сталь перед изготовлением. Конструкция лотков тяжелой серии разработана специально для создания трасс с большими кабельными нагрузками и в сложных условиях эксплуатации, делает возможным прокладку большого количества тяжелых кабелей на объектах с большой площадью и пролетами. Лоток обладает высокой вибростойкостью и сверхвысокой несущей способностью. | Уточняйте у менеджера | Уточняйте у менеджера
00-00113663 | Лоток (PR08.10519) | Промрукав | Система металлических лотков, изготовленных из стали с защитным покрытием по методу Сендзимира – это изделия, на которых защитное цинковое покрытие было нанесено на листовую сталь перед изготовлением. Конструкция лотков тяжелой серии разработана специально для создания трасс с большими кабельными нагрузками и в сложных условиях эксплуатации, делает возможным прокладку большого количества тяжелых кабелей на объектах с большой площадью и пролетами. Лоток обладает высокой вибростойкостью и сверхвысокой несущей способностью. | Уточняйте у менеджера | Уточняйте у менеджера
00-00113664 | Лоток (PR08.10696) | Промрукав | Система металлических лотков, изготовленных из стали с защитным покрытием по методу Сендзимира – это изделия, на которых защитное цинковое покрытие было нанесено на листовую сталь перед изготовлением. Конструкция лотков тяжелой серии разработана специально для создания трасс с большими кабельными нагрузками и в сложных условиях эксплуатации, делает возможным прокладку большого количества тяжелых кабелей на объектах с большой площадью и пролетами. Лоток обладает высокой вибростойкостью и сверхвысокой несущей способностью. | Уточняйте у менеджера | Уточняйте у менеджера
00-00113665 | Лоток (PR08.10643) | Промрукав | Система металлических лотков, изготовленных из стали с защитным покрытием по методу Сендзимира – это изделия, на которых защитное цинковое покрытие было нанесено на листовую сталь перед изготовлением. Конструкция лотков тяжелой серии разработана специально для создания трасс с большими кабельными нагрузками и в сложных условиях эксплуатации, делает возможным прокладку большого количества тяжелых кабелей на объектах с большой площадью и пролетами. Лоток обладает высокой вибростойкостью и сверхвысокой несущей способностью. | Уточняйте у менеджера | Уточняйте у менеджера
00-00113666 | Лоток (PR08.10520) | Промрукав | Система металлических лотков, изготовленных из стали с защитным покрытием по методу Сендзимира – это изделия, на которых защитное цинковое покрытие было нанесено на листовую сталь перед изготовлением. Конструкция лотков тяжелой серии разработана специально для создания трасс с большими кабельными нагрузками и в сложных условиях эксплуатации, делает возможным прокладку большого количества тяжелых кабелей на объектах с большой площадью и пролетами. Лоток обладает высокой вибростойкостью и сверхвысокой несущей способностью. | Уточняйте у менеджера | Уточняйте у менеджера
00-00113667 | Лоток (PR08.10697) | Промрукав | Система металлических лотков, изготовленных из стали с защитным покрытием по методу Сендзимира – это изделия, на которых защитное цинковое покрытие было нанесено на листовую сталь перед изготовлением. Конструкция лотков тяжелой серии разработана специально для создания трасс с большими кабельными нагрузками и в сложных условиях эксплуатации, делает возможным прокладку большого количества тяжелых кабелей на объектах с большой площадью и пролетами. Лоток обладает высокой вибростойкостью и сверхвысокой несущей способностью. | Уточняйте у менеджера | Уточняйте у менеджера
00-00113668 | Лоток (PR08.10644) | Промрукав | Система металлических лотков, изготовленных из стали с защитным покрытием по методу Сендзимира – это изделия, на которых защитное цинковое покрытие было нанесено на листовую сталь перед изготовлением. Конструкция лотков тяжелой серии разработана специально для создания трасс с большими кабельными нагрузками и в сложных условиях эксплуатации, делает возможным прокладку большого количества тяжелых кабелей на объектах с большой площадью и пролетами. Лоток обладает высокой вибростойкостью и сверхвысокой несущей способностью. | Уточняйте у менеджера | Уточняйте у менеджера
00-00113669 | Лоток (PR08.10514) | Промрукав | Система металлических лотков, изготовленных из стали с защитным покрытием по методу Сендзимира – это изделия, на которых защитное цинковое покрытие было нанесено на листовую сталь перед изготовлением. Конструкция лотков тяжелой серии разработана специально для создания трасс с большими кабельными нагрузками и в сложных условиях эксплуатации, делает возможным прокладку большого количества тяжелых кабелей на объектах с большой площадью и пролетами. Лоток обладает высокой вибростойкостью и сверхвысокой несущей способностью. | Уточняйте у менеджера | Уточняйте у менеджера
00-00113670 | Лоток (PR08.10691) | Промрукав | Система металлических лотков, изготовленных из стали с защитным покрытием по методу Сендзимира – это изделия, на которых защитное цинковое покрытие было нанесено на листовую сталь перед изготовлением. Конструкция лотков тяжелой серии разработана специально для создания трасс с большими кабельными нагрузками и в сложных условиях эксплуатации, делает возможным прокладку большого количества тяжелых кабелей на объектах с большой площадью и пролетами. Лоток обладает высокой вибростойкостью и сверхвысокой несущей способностью. | Уточняйте у менеджера | Уточняйте у менеджера
00-00113671 | Лоток (PR08.10638) | Промрукав | Система металлических лотков, изготовленных из стали с защитным покрытием по методу Сендзимира – это изделия, на которых защитное цинковое покрытие было нанесено на листовую сталь перед изготовлением. Конструкция лотков тяжелой серии разработана специально для создания трасс с большими кабельными нагрузками и в сложных условиях эксплуатации, делает возможным прокладку большого количества тяжелых кабелей на объектах с большой площадью и пролетами. Лоток обладает высокой вибростойкостью и сверхвысокой несущей способностью. | Уточняйте у менеджера | Уточняйте у менеджера
00-00113672 | Лоток (PR08.10515) | Промрукав | Система металлических лотков, изготовленных из стали с защитным покрытием по методу Сендзимира – это изделия, на которых защитное цинковое покрытие было нанесено на листовую сталь перед изготовлением. Конструкция лотков тяжелой серии разработана специально для создания трасс с большими кабельными нагрузками и в сложных условиях эксплуатации, делает возможным прокладку большого количества тяжелых кабелей на объектах с большой площадью и пролетами. Лоток обладает высокой вибростойкостью и сверхвысокой несущей способностью. | Уточняйте у менеджера | Уточняйте у менеджера
00-00113673 | Лоток (PR08.10692) | Промрукав | Система металлических лотков, изготовленных из стали с защитным покрытием по методу Сендзимира – это изделия, на которых защитное цинковое покрытие было нанесено на листовую сталь перед изготовлением. Конструкция лотков тяжелой серии разработана специально для создания трасс с большими кабельными нагрузками и в сложных условиях эксплуатации, делает возможным прокладку большого количества тяжелых кабелей на объектах с большой площадью и пролетами. Лоток обладает высокой вибростойкостью и сверхвысокой несущей способностью. | Уточняйте у менеджера | Уточняйте у менеджера
00-00113674 | Лоток (PR08.10639) | Промрукав | Система металлических лотков, изготовленных из стали с защитным покрытием по методу Сендзимира – это изделия, на которых защитное цинковое покрытие было нанесено на листовую сталь перед изготовлением. Конструкция лотков тяжелой серии разработана специально для создания трасс с большими кабельными нагрузками и в сложных условиях эксплуатации, делает возможным прокладку большого количества тяжелых кабелей на объектах с большой площадью и пролетами. Лоток обладает высокой вибростойкостью и сверхвысокой несущей способностью. | Уточняйте у менеджера | Уточняйте у менеджера
00-00113675 | Лоток (PR08.10516) | Промрукав | Система металлических лотков, изготовленных из стали с защитным покрытием по методу Сендзимира – это изделия, на которых защитное цинковое покрытие было нанесено на листовую сталь перед изготовлением. Конструкция лотков тяжелой серии разработана специально для создания трасс с большими кабельными нагрузками и в сложных условиях эксплуатации, делает возможным прокладку большого количества тяжелых кабелей на объектах с большой площадью и пролетами. Лоток обладает высокой вибростойкостью и сверхвысокой несущей способностью. | Уточняйте у менеджера | Уточняйте у менеджера
00-00113676 | Лоток (PR08.10693) | Промрукав | Система металлических лотков, изготовленных из стали с защитным покрытием по методу Сендзимира – это изделия, на которых защитное цинковое покрытие было нанесено на листовую сталь перед изготовлением. Конструкция лотков тяжелой серии разработана специально для создания трасс с большими кабельными нагрузками и в сложных условиях эксплуатации, делает возможным прокладку большого количества тяжелых кабелей на объектах с большой площадью и пролетами. Лоток обладает высокой вибростойкостью и сверхвысокой несущей способностью. | Уточняйте у менеджера | Уточняйте у менеджера
00-00113677 | Лоток (PR08.10640) | Промрукав | Система металлических лотков, изготовленных из стали с защитным покрытием по методу Сендзимира – это изделия, на которых защитное цинковое покрытие было нанесено на листовую сталь перед изготовлением. Конструкция лотков тяжелой серии разработана специально для создания трасс с большими кабельными нагрузками и в сложных условиях эксплуатации, делает возможным прокладку большого количества тяжелых кабелей на объектах с большой площадью и пролетами. Лоток обладает высокой вибростойкостью и сверхвысокой несущей способностью. | Уточняйте у менеджера | Уточняйте у менеджера
00-00113678 | Лоток (PR08.10517) | Промрукав | Система металлических лотков, изготовленных из стали с защитным покрытием по методу Сендзимира – это изделия, на которых защитное цинковое покрытие было нанесено на листовую сталь перед изготовлением. Конструкция лотков тяжелой серии разработана специально для создания трасс с большими кабельными нагрузками и в сложных условиях эксплуатации, делает возможным прокладку большого количества тяжелых кабелей на объектах с большой площадью и пролетами. Лоток обладает высокой вибростойкостью и сверхвысокой несущей способностью. | Уточняйте у менеджера | Уточняйте у менеджера
00-00113679 | Лоток (PR08.10694) | Промрукав | Система металлических лотков, изготовленных из стали с защитным покрытием по методу Сендзимира – это изделия, на которых защитное цинковое покрытие было нанесено на листовую сталь перед изготовлением. Конструкция лотков тяжелой серии разработана специально для создания трасс с большими кабельными нагрузками и в сложных условиях эксплуатации, делает возможным прокладку большого количества тяжелых кабелей на объектах с большой площадью и пролетами. Лоток обладает высокой вибростойкостью и сверхвысокой несущей способностью. | Уточняйте у менеджера | Уточняйте у менеджера
00-00113680 | Лоток (PR08.10641) | Промрукав | Система металлических лотков, изготовленных из стали с защитным покрытием по методу Сендзимира – это изделия, на которых защитное цинковое покрытие было нанесено на листовую сталь перед изготовлением. Конструкция лотков тяжелой серии разработана специально для создания трасс с большими кабельными нагрузками и в сложных условиях эксплуатации, делает возможным прокладку большого количества тяжелых кабелей на объектах с большой площадью и пролетами. Лоток обладает высокой вибростойкостью и сверхвысокой несущей способностью. | Уточняйте у менеджера | Уточняйте у менеджера
00-00133436 | Лоток неперфорированный (536-046) | ПожТехКабель | Система кабельных металлических лотков предназначена для построения надежных кабельных трасс любой сложности. Системы кабельных лотков используют на различных объектах промышленного, военного и гражданского строительства. В состав системы входят листовые перфорированные и цельные лотки, крышки к ним, разделители лотков, фасонные изделия: углы горизонтальные, вертикальные внутренние, вертикальные внешние, крышки к ним, переходники, Т- образные отводы, Хобразные отводы, редукции по ширине и высоте, прочие фасонные изделия. А также в состав системы входят элементы опорных конструкций, монтажные элементы, системы крепежа. | 2803.28 | 2522.95
00-00133417 | Лоток неперфорированный (530-047) | ПожТехКабель | Система кабельных металлических лотков предназначена для построения надежных кабельных трасс любой сложности. Системы кабельных лотков используют на различных объектах промышленного, военного и гражданского строительства. В состав системы входят листовые перфорированные и цельные лотки, крышки к ним, разделители лотков, фасонные изделия: углы горизонтальные, вертикальные внутренние, вертикальные внешние, крышки к ним, переходники, Т- образные отводы, Хобразные отводы, редукции по ширине и высоте, прочие фасонные изделия. А также в состав системы входят элементы опорных конструкций, монтажные элементы, системы крепежа. | 2324.97 | 2092.47
00-00133424 | Лоток неперфорированный (534-046) | ПожТехКабель | Система кабельных металлических лотков предназначена для построения надежных кабельных трасс любой сложности. Системы кабельных лотков используют на различных объектах промышленного, военного и гражданского строительства. В состав системы входят листовые перфорированные и цельные лотки, крышки к ним, разделители лотков, фасонные изделия: углы горизонтальные, вертикальные внутренние, вертикальные внешние, крышки к ним, переходники, Т- образные отводы, Хобразные отводы, редукции по ширине и высоте, прочие фасонные изделия. А также в состав системы входят элементы опорных конструкций, монтажные элементы, системы крепежа. | 2642.46 | 2378.21
00-00113681 | Лоток (PR08.10525) | Промрукав | Система металлических лотков, изготовленных из стали с защитным покрытием по методу Сендзимира – это изделия, на которых защитное цинковое покрытие было нанесено на листовую сталь перед изготовлением. Конструкция лотков тяжелой серии разработана специально для создания трасс с большими кабельными нагрузками и в сложных условиях эксплуатации, делает возможным прокладку большого количества тяжелых кабелей на объектах с большой площадью и пролетами. Лоток обладает высокой вибростойкостью и сверхвысокой несущей способностью. | Уточняйте у менеджера | Уточняйте у менеджера
00-00113682 | Лоток (PR08.10702) | Промрукав | Система металлических лотков, изготовленных из стали с защитным покрытием по методу Сендзимира – это изделия, на которых защитное цинковое покрытие было нанесено на листовую сталь перед изготовлением. Конструкция лотков тяжелой серии разработана специально для создания трасс с большими кабельными нагрузками и в сложных условиях эксплуатации, делает возможным прокладку большого количества тяжелых кабелей на объектах с большой площадью и пролетами. Лоток обладает высокой вибростойкостью и сверхвысокой несущей способностью. | Уточняйте у менеджера | Уточняйте у менеджера
00-00113683 | Лоток (PR08.10649) | Промрукав | Система металлических лотков, изготовленных из стали с защитным покрытием по методу Сендзимира – это изделия, на которых защитное цинковое покрытие было нанесено на листовую сталь перед изготовлением. Конструкция лотков тяжелой серии разработана специально для создания трасс с большими кабельными нагрузками и в сложных условиях эксплуатации, делает возможным прокладку большого количества тяжелых кабелей на объектах с большой площадью и пролетами. Лоток обладает высокой вибростойкостью и сверхвысокой несущей способностью. | Уточняйте у менеджера | Уточняйте у менеджера
00-00113684 | Лоток (PR08.10526) | Промрукав | Система металлических лотков, изготовленных из стали с защитным покрытием по методу Сендзимира – это изделия, на которых защитное цинковое покрытие было нанесено на листовую сталь перед изготовлением. Конструкция лотков тяжелой серии разработана специально для создания трасс с большими кабельными нагрузками и в сложных условиях эксплуатации, делает возможным прокладку большого количества тяжелых кабелей на объектах с большой площадью и пролетами. Лоток обладает высокой вибростойкостью и сверхвысокой несущей способностью. | Уточняйте у менеджера | Уточняйте у менеджера
00-00113685 | Лоток (PR08.10703) | Промрукав | Система металлических лотков, изготовленных из стали с защитным покрытием по методу Сендзимира – это изделия, на которых защитное цинковое покрытие было нанесено на листовую сталь перед изготовлением. Конструкция лотков тяжелой серии разработана специально для создания трасс с большими кабельными нагрузками и в сложных условиях эксплуатации, делает возможным прокладку большого количества тяжелых кабелей на объектах с большой площадью и пролетами. Лоток обладает высокой вибростойкостью и сверхвысокой несущей способностью. | Уточняйте у менеджера | Уточняйте у менеджера
00-00113686 | Лоток (PR08.10650) | Промрукав | Система металлических лотков, изготовленных из стали с защитным покрытием по методу Сендзимира – это изделия, на которых защитное цинковое покрытие было нанесено на листовую сталь перед изготовлением. Конструкция лотков тяжелой серии разработана специально для создания трасс с большими кабельными нагрузками и в сложных условиях эксплуатации, делает возможным прокладку большого количества тяжелых кабелей на объектах с большой площадью и пролетами. Лоток обладает высокой вибростойкостью и сверхвысокой несущей способностью. | Уточняйте у менеджера | Уточняйте у менеджера
00-00113687 | Лоток (PR08.10527) | Промрукав | Система металлических лотков, изготовленных из стали с защитным покрытием по методу Сендзимира – это изделия, на которых защитное цинковое покрытие было нанесено на листовую сталь перед изготовлением. Конструкция лотков тяжелой серии разработана специально для создания трасс с большими кабельными нагрузками и в сложных условиях эксплуатации, делает возможным прокладку большого количества тяжелых кабелей на объектах с большой площадью и пролетами. Лоток обладает высокой вибростойкостью и сверхвысокой несущей способностью. | Уточняйте у менеджера | Уточняйте у менеджера
00-00113688 | Лоток (PR08.10704) | Промрукав | Система металлических лотков, изготовленных из стали с защитным покрытием по методу Сендзимира – это изделия, на которых защитное цинковое покрытие было нанесено на листовую сталь перед изготовлением. Конструкция лотков тяжелой серии разработана специально для создания трасс с большими кабельными нагрузками и в сложных условиях эксплуатации, делает возможным прокладку большого количества тяжелых кабелей на объектах с большой площадью и пролетами. Лоток обладает высокой вибростойкостью и сверхвысокой несущей способностью. | Уточняйте у менеджера | Уточняйте у менеджера
00-00113689 | Лоток (PR08.10651) | Промрукав | Система металлических лотков, изготовленных из стали с защитным покрытием по методу Сендзимира – это изделия, на которых защитное цинковое покрытие было нанесено на листовую сталь перед изготовлением. Конструкция лотков тяжелой серии разработана специально для создания трасс с большими кабельными нагрузками и в сложных условиях эксплуатации, делает возможным прокладку большого количества тяжелых кабелей на объектах с большой площадью и пролетами. Лоток обладает высокой вибростойкостью и сверхвысокой несущей способностью. | Уточняйте у менеджера | Уточняйте у менеджера
00-00113690 | Лоток (PR08.10521) | Промрукав | Система металлических лотков, изготовленных из стали с защитным покрытием по методу Сендзимира – это изделия, на которых защитное цинковое покрытие было нанесено на листовую сталь перед изготовлением. Конструкция лотков тяжелой серии разработана специально для создания трасс с большими кабельными нагрузками и в сложных условиях эксплуатации, делает возможным прокладку большого количества тяжелых кабелей на объектах с большой площадью и пролетами. Лоток обладает высокой вибростойкостью и сверхвысокой несущей способностью. | Уточняйте у менеджера | Уточняйте у менеджера
00-00113691 | Лоток (PR08.10698) | Промрукав | Система металлических лотков, изготовленных из стали с защитным покрытием по методу Сендзимира – это изделия, на которых защитное цинковое покрытие было нанесено на листовую сталь перед изготовлением. Конструкция лотков тяжелой серии разработана специально для создания трасс с большими кабельными нагрузками и в сложных условиях эксплуатации, делает возможным прокладку большого количества тяжелых кабелей на объектах с большой площадью и пролетами. Лоток обладает высокой вибростойкостью и сверхвысокой несущей способностью. | Уточняйте у менеджера | Уточняйте у менеджера
00-00113692 | Лоток (PR08.10645) | Промрукав | Система металлических лотков, изготовленных из стали с защитным покрытием по методу Сендзимира – это изделия, на которых защитное цинковое покрытие было нанесено на листовую сталь перед изготовлением. Конструкция лотков тяжелой серии разработана специально для создания трасс с большими кабельными нагрузками и в сложных условиях эксплуатации, делает возможным прокладку большого количества тяжелых кабелей на объектах с большой площадью и пролетами. Лоток обладает высокой вибростойкостью и сверхвысокой несущей способностью. | Уточняйте у менеджера | Уточняйте у менеджера
00-00113693 | Лоток (PR08.10522) | Промрукав | Система металлических лотков, изготовленных из стали с защитным покрытием по методу Сендзимира – это изделия, на которых защитное цинковое покрытие было нанесено на листовую сталь перед изготовлением. Конструкция лотков тяжелой серии разработана специально для создания трасс с большими кабельными нагрузками и в сложных условиях эксплуатации, делает возможным прокладку большого количества тяжелых кабелей на объектах с большой площадью и пролетами. Лоток обладает высокой вибростойкостью и сверхвысокой несущей способностью. | Уточняйте у менеджера | Уточняйте у менеджера
00-00113694 | Лоток (PR08.10699) | Промрукав | Система металлических лотков, изготовленных из стали с защитным покрытием по методу Сендзимира – это изделия, на которых защитное цинковое покрытие было нанесено на листовую сталь перед изготовлением. Конструкция лотков тяжелой серии разработана специально для создания трасс с большими кабельными нагрузками и в сложных условиях эксплуатации, делает возможным прокладку большого количества тяжелых кабелей на объектах с большой площадью и пролетами. Лоток обладает высокой вибростойкостью и сверхвысокой несущей способностью. | Уточняйте у менеджера | Уточняйте у менеджера
00-00113695 | Лоток (PR08.10646) | Промрукав | Система металлических лотков, изготовленных из стали с защитным покрытием по методу Сендзимира – это изделия, на которых защитное цинковое покрытие было нанесено на листовую сталь перед изготовлением. Конструкция лотков тяжелой серии разработана специально для создания трасс с большими кабельными нагрузками и в сложных условиях эксплуатации, делает возможным прокладку большого количества тяжелых кабелей на объектах с большой площадью и пролетами. Лоток обладает высокой вибростойкостью и сверхвысокой несущей способностью. | Уточняйте у менеджера | Уточняйте у менеджера
00-00113696 | Лоток (PR08.10523) | Промрукав | Система металлических лотков, изготовленных из стали с защитным покрытием по методу Сендзимира – это изделия, на которых защитное цинковое покрытие было нанесено на листовую сталь перед изготовлением. Конструкция лотков тяжелой серии разработана специально для создания трасс с большими кабельными нагрузками и в сложных условиях эксплуатации, делает возможным прокладку большого количества тяжелых кабелей на объектах с большой площадью и пролетами. Лоток обладает высокой вибростойкостью и сверхвысокой несущей способностью. | Уточняйте у менеджера | Уточняйте у менеджера
00-00113697 | Лоток (PR08.10700) | Промрукав | Система металлических лотков, изготовленных из стали с защитным покрытием по методу Сендзимира – это изделия, на которых защитное цинковое покрытие было нанесено на листовую сталь перед изготовлением. Конструкция лотков тяжелой серии разработана специально для создания трасс с большими кабельными нагрузками и в сложных условиях эксплуатации, делает возможным прокладку большого количества тяжелых кабелей на объектах с большой площадью и пролетами. Лоток обладает высокой вибростойкостью и сверхвысокой несущей способностью. | Уточняйте у менеджера | Уточняйте у менеджера
00-00113698 | Лоток (PR08.10647) | Промрукав | Система металлических лотков, изготовленных из стали с защитным покрытием по методу Сендзимира – это изделия, на которых защитное цинковое покрытие было нанесено на листовую сталь перед изготовлением. Конструкция лотков тяжелой серии разработана специально для создания трасс с большими кабельными нагрузками и в сложных условиях эксплуатации, делает возможным прокладку большого количества тяжелых кабелей на объектах с большой площадью и пролетами. Лоток обладает высокой вибростойкостью и сверхвысокой несущей способностью. | Уточняйте у менеджера | Уточняйте у менеджера
00-00113699 | Лоток (PR08.10524) | Промрукав | Система металлических лотков, изготовленных из стали с защитным покрытием по методу Сендзимира – это изделия, на которых защитное цинковое покрытие было нанесено на листовую сталь перед изготовлением. Конструкция лотков тяжелой серии разработана специально для создания трасс с большими кабельными нагрузками и в сложных условиях эксплуатации, делает возможным прокладку большого количества тяжелых кабелей на объектах с большой площадью и пролетами. Лоток обладает высокой вибростойкостью и сверхвысокой несущей способностью. | Уточняйте у менеджера | Уточняйте у менеджера
00-00113700 | Лоток (PR08.10701) | Промрукав | Система металлических лотков, изготовленных из стали с защитным покрытием по методу Сендзимира – это изделия, на которых защитное цинковое покрытие было нанесено на листовую сталь перед изготовлением. Конструкция лотков тяжелой серии разработана специально для создания трасс с большими кабельными нагрузками и в сложных условиях эксплуатации, делает возможным прокладку большого количества тяжелых кабелей на объектах с большой площадью и пролетами. Лоток обладает высокой вибростойкостью и сверхвысокой несущей способностью. | Уточняйте у менеджера | Уточняйте у менеджера
00-00113701 | Лоток (PR08.10648) | Промрукав | Система металлических лотков, изготовленных из стали с защитным покрытием по методу Сендзимира – это изделия, на которых защитное цинковое покрытие было нанесено на листовую сталь перед изготовлением. Конструкция лотков тяжелой серии разработана специально для создания трасс с большими кабельными нагрузками и в сложных условиях эксплуатации, делает возможным прокладку большого количества тяжелых кабелей на объектах с большой площадью и пролетами. Лоток обладает высокой вибростойкостью и сверхвысокой несущей способностью. | Уточняйте у менеджера | Уточняйте у менеджера
00-00132162 | Лоток неперфорированный (530-020) | ПожТехКабель | Система кабельных металлических лотков предназначена для построения надежных кабельных трасс любой сложности. Системы кабельных лотков используют на различных объектах промышленного, военного и гражданского строительства. В состав системы входят листовые перфорированные и цельные лотки, крышки к ним, разделители лотков, фасонные изделия: углы горизонтальные, вертикальные внутренние, вертикальные внешние, крышки к ним, переходники, Т- образные отводы, Хобразные отводы, редукции по ширине и высоте, прочие фасонные изделия. А также в состав системы входят элементы опорных конструкций, монтажные элементы, системы крепежа. | 388.92 | 350.03
00-00042120 | CLN10-050-100-3 | IEK | Лоток неперфорированный, предназначен для монтажа и защиты силовой и слаботочной проводки. Система кабельных прокатных лотков IEK состоит из различных комбинаций металлических лотков, аксессуаров, настенных и потолочных подвесов, необходимых для прокладки кабеля во всех направлениях. Лёгкое обслуживание проложенной кабельной трассы. Защита кабеля от внешних воздействий. Возможность подобрать цвет изделия под цвет интерьера помещения. | 572.87 | 515.58
00-00042135 | CLN10-050-100-3-M-HDZ | IEK | Лоток неперфорированный предназначен для прокладки и защиты силовых и слаботочных кабелей напряжением до 1000В. При использовании совместно с крышкой обеспечивает максимальную защиту кабеля от внешних воздействий, пыли и влаги. В зависимости от исполнения лотки могут применяться как внутри общественных, производственных зданий, сооружений и объектах розничной торговли, так и вне помещений под навесом, на открытом воздухе, а также в помещениях с повышенной влажностью. Прокатные неперфорированные лотки IEK изготавливаются из рулонной холоднокатаной стали, оцинкованной конвейерным способом по ГОСТ 14918-80 или методом погружения готовых изделий в расплав цинка ГОСТ 9.307. Система прокатных лотков IEK состоит из прямых элементов и аксессуаров, предназначенных для изменения направления трассы, а также крышек и соединительных элементов разных габаритов. Лоток неперфорированный выпускается по ТУ 3449-001-57393508-2008. По требованиям безопасности изделие соответствует техническому регламенту | 1912.93 | 1721.64
00-00050781 | CLN10-050-150-3 | IEK | Лоток неперфорированный, предназначен для монтажа и защиты силовой и слаботочной проводки. Система кабельных прокатных лотков IEK состоит из различных комбинаций металлических лотков, аксессуаров, настенных и потолочных подвесов, необходимых для прокладки кабеля во всех направлениях. Лёгкое обслуживание проложенной кабельной трассы. Защита кабеля от внешних воздействий. Возможность подобрать цвет изделия под цвет интерьера помещения. | 674.08 | 606.67
00-00045931 | CLN10-050-200-3 | IEK | Лоток неперфорированный, предназначен для монтажа и защиты силовой и слаботочной проводки. Система кабельных прокатных лотков IEK состоит из различных комбинаций металлических лотков, аксессуаров, настенных и потолочных подвесов, необходимых для прокладки кабеля во всех направлениях. Лёгкое обслуживание проложенной кабельной трассы. Защита кабеля от внешних воздействий. Возможность подобрать цвет изделия под цвет интерьера помещения. | 906.4 | 815.76
00-00050782 | CLN10-050-300-3 | IEK | Лоток неперфорированный, предназначен для монтажа и защиты силовой и слаботочной проводки. Система кабельных прокатных лотков IEK состоит из различных комбинаций металлических лотков, аксессуаров, настенных и потолочных подвесов, необходимых для прокладки кабеля во всех направлениях. Лёгкое обслуживание проложенной кабельной трассы. Защита кабеля от внешних воздействий. Возможность подобрать цвет изделия под цвет интерьера помещения. | 1084.68 | 976.21
00-00113702 | Лоток (PR08.10482) | Промрукав | Система металлических лотков, изготовленных из стали с защитным покрытием по методу Сендзимира – это изделия, на которых защитное цинковое покрытие было нанесено на листовую сталь перед изготовлением. Конструкция лотков тяжелой серии разработана специально для создания трасс с большими кабельными нагрузками и в сложных условиях эксплуатации, делает возможным прокладку большого количества тяжелых кабелей на объектах с большой площадью и пролетами. Лоток обладает высокой вибростойкостью и сверхвысокой несущей способностью. | Уточняйте у менеджера | Уточняйте у менеджера
00-00113703 | Лоток (PR08.10481) | Промрукав | Система металлических лотков, изготовленных из стали с защитным покрытием по методу Сендзимира – это изделия, на которых защитное цинковое покрытие было нанесено на листовую сталь перед изготовлением. Конструкция лотков тяжелой серии разработана специально для создания трасс с большими кабельными нагрузками и в сложных условиях эксплуатации, делает возможным прокладку большого количества тяжелых кабелей на объектах с большой площадью и пролетами. Лоток обладает высокой вибростойкостью и сверхвысокой несущей способностью. | Уточняйте у менеджера | Уточняйте у менеджера
00-00113704 | Лоток (PR08.10606) | Промрукав | Система металлических лотков, изготовленных из стали с защитным покрытием по методу Сендзимира – это изделия, на которых защитное цинковое покрытие было нанесено на листовую сталь перед изготовлением. Конструкция лотков тяжелой серии разработана специально для создания трасс с большими кабельными нагрузками и в сложных условиях эксплуатации, делает возможным прокладку большого количества тяжелых кабелей на объектах с большой площадью и пролетами. Лоток обладает высокой вибростойкостью и сверхвысокой несущей способностью. | Уточняйте у менеджера | Уточняйте у менеджера
00-00050783 | CLN10-050-400-3 | IEK | Лоток неперфорированный, предназначен для монтажа и защиты силовой и слаботочной проводки. Система кабельных прокатных лотков IEK состоит из различных комбинаций металлических лотков, аксессуаров, настенных и потолочных подвесов, необходимых для прокладки кабеля во всех направлениях. Лёгкое обслуживание проложенной кабельной трассы. Защита кабеля от внешних воздействий. Возможность подобрать цвет изделия под цвет интерьера помещения. | 1687.96 | 1519.16
00-00050784 | CLN10-050-500-3 | IEK | Лоток неперфорированный, предназначен для монтажа и защиты силовой и слаботочной проводки. Система кабельных прокатных лотков IEK состоит из различных комбинаций металлических лотков, аксессуаров, настенных и потолочных подвесов, необходимых для прокладки кабеля во всех направлениях. Лёгкое обслуживание проложенной кабельной трассы. Защита кабеля от внешних воздействий. Возможность подобрать цвет изделия под цвет интерьера помещения. | 2328 | 2095.2
00-00113705 | Лоток (PR08.10483) | Промрукав | Система металлических лотков, изготовленных из стали с защитным покрытием по методу Сендзимира – это изделия, на которых защитное цинковое покрытие было нанесено на листовую сталь перед изготовлением. Конструкция лотков тяжелой серии разработана специально для создания трасс с большими кабельными нагрузками и в сложных условиях эксплуатации, делает возможным прокладку большого количества тяжелых кабелей на объектах с большой площадью и пролетами. Лоток обладает высокой вибростойкостью и сверхвысокой несущей способностью. | Уточняйте у менеджера | Уточняйте у менеджера
00-00113706 | Лоток (PR08.10657) | Промрукав | Система металлических лотков, изготовленных из стали с защитным покрытием по методу Сендзимира – это изделия, на которых защитное цинковое покрытие было нанесено на листовую сталь перед изготовлением. Конструкция лотков тяжелой серии разработана специально для создания трасс с большими кабельными нагрузками и в сложных условиях эксплуатации, делает возможным прокладку большого количества тяжелых кабелей на объектах с большой площадью и пролетами. Лоток обладает высокой вибростойкостью и сверхвысокой несущей способностью. | Уточняйте у менеджера | Уточняйте у менеджера
00-00113707 | Лоток (PR08.10605) | Промрукав | Система металлических лотков, изготовленных из стали с защитным покрытием по методу Сендзимира – это изделия, на которых защитное цинковое покрытие было нанесено на листовую сталь перед изготовлением. Конструкция лотков тяжелой серии разработана специально для создания трасс с большими кабельными нагрузками и в сложных условиях эксплуатации, делает возможным прокладку большого количества тяжелых кабелей на объектах с большой площадью и пролетами. Лоток обладает высокой вибростойкостью и сверхвысокой несущей способностью. | Уточняйте у менеджера | Уточняйте у менеджера
00-00050780 | CLN10-050-050-3 | IEK | Лоток неперфорированный, предназначен для монтажа и защиты силовой и слаботочной проводки. Система кабельных прокатных лотков IEK состоит из различных комбинаций металлических лотков, аксессуаров, настенных и потолочных подвесов, необходимых для прокладки кабеля во всех направлениях. Лёгкое обслуживание проложенной кабельной трассы. Защита кабеля от внешних воздействий. Возможность подобрать цвет изделия под цвет интерьера помещения. | 451.12 | 406.01
00-00113708 | Лоток (PR08.10484) | Промрукав | Система металлических лотков, изготовленных из стали с защитным покрытием по методу Сендзимира – это изделия, на которых защитное цинковое покрытие было нанесено на листовую сталь перед изготовлением. Конструкция лотков тяжелой серии разработана специально для создания трасс с большими кабельными нагрузками и в сложных условиях эксплуатации, делает возможным прокладку большого количества тяжелых кабелей на объектах с большой площадью и пролетами. Лоток обладает высокой вибростойкостью и сверхвысокой несущей способностью. | Уточняйте у менеджера | Уточняйте у менеджера
00-00113709 | Лоток (PR08.10658) | Промрукав | Система металлических лотков, изготовленных из стали с защитным покрытием по методу Сендзимира – это изделия, на которых защитное цинковое покрытие было нанесено на листовую сталь перед изготовлением. Конструкция лотков тяжелой серии разработана специально для создания трасс с большими кабельными нагрузками и в сложных условиях эксплуатации, делает возможным прокладку большого количества тяжелых кабелей на объектах с большой площадью и пролетами. Лоток обладает высокой вибростойкостью и сверхвысокой несущей способностью. | Уточняйте у менеджера | Уточняйте у менеджера
00-00113710 | Лоток (PR08.10607) | Промрукав | Система металлических лотков, изготовленных из стали с защитным покрытием по методу Сендзимира – это изделия, на которых защитное цинковое покрытие было нанесено на листовую сталь перед изготовлением. Конструкция лотков тяжелой серии разработана специально для создания трасс с большими кабельными нагрузками и в сложных условиях эксплуатации, делает возможным прокладку большого количества тяжелых кабелей на объектах с большой площадью и пролетами. Лоток обладает высокой вибростойкостью и сверхвысокой несущей способностью. | Уточняйте у менеджера | Уточняйте у менеджера
00-00133437 | Лоток неперфорированный (536-047) | ПожТехКабель | Система кабельных металлических лотков предназначена для построения надежных кабельных трасс любой сложности. Системы кабельных лотков используют на различных объектах промышленного, военного и гражданского строительства. В состав системы входят листовые перфорированные и цельные лотки, крышки к ним, разделители лотков, фасонные изделия: углы горизонтальные, вертикальные внутренние, вертикальные внешние, крышки к ним, переходники, Т- образные отводы, Хобразные отводы, редукции по ширине и высоте, прочие фасонные изделия. А также в состав системы входят элементы опорных конструкций, монтажные элементы, системы крепежа. | 3498.85 | 3148.97
00-00133418 | Лоток неперфорированный (530-048) | ПожТехКабель | Система кабельных металлических лотков предназначена для построения надежных кабельных трасс любой сложности. Системы кабельных лотков используют на различных объектах промышленного, военного и гражданского строительства. В состав системы входят листовые перфорированные и цельные лотки, крышки к ним, разделители лотков, фасонные изделия: углы горизонтальные, вертикальные внутренние, вертикальные внешние, крышки к ним, переходники, Т- образные отводы, Хобразные отводы, редукции по ширине и высоте, прочие фасонные изделия. А также в состав системы входят элементы опорных конструкций, монтажные элементы, системы крепежа. | 2767.55 | 2490.8
00-00133425 | Лоток неперфорированный (534-047) | ПожТехКабель | Система кабельных металлических лотков предназначена для построения надежных кабельных трасс любой сложности. Системы кабельных лотков используют на различных объектах промышленного, военного и гражданского строительства. В состав системы входят листовые перфорированные и цельные лотки, крышки к ним, разделители лотков, фасонные изделия: углы горизонтальные, вертикальные внутренние, вертикальные внешние, крышки к ним, переходники, Т- образные отводы, Хобразные отводы, редукции по ширине и высоте, прочие фасонные изделия. А также в состав системы входят элементы опорных конструкций, монтажные элементы, системы крепежа. | 3147.66 | 2832.89
00-00113711 | Лоток (PR08.10530) | Промрукав | Система металлических лотков, изготовленных из стали с защитным покрытием по методу Сендзимира – это изделия, на которых защитное цинковое покрытие было нанесено на листовую сталь перед изготовлением. Конструкция лотков тяжелой серии разработана специально для создания трасс с большими кабельными нагрузками и в сложных условиях эксплуатации, делает возможным прокладку большого количества тяжелых кабелей на объектах с большой площадью и пролетами. Лоток обладает высокой вибростойкостью и сверхвысокой несущей способностью. | Уточняйте у менеджера | Уточняйте у менеджера
00-00113712 | Лоток (PR08.10707) | Промрукав | Система металлических лотков, изготовленных из стали с защитным покрытием по методу Сендзимира – это изделия, на которых защитное цинковое покрытие было нанесено на листовую сталь перед изготовлением. Конструкция лотков тяжелой серии разработана специально для создания трасс с большими кабельными нагрузками и в сложных условиях эксплуатации, делает возможным прокладку большого количества тяжелых кабелей на объектах с большой площадью и пролетами. Лоток обладает высокой вибростойкостью и сверхвысокой несущей способностью. | Уточняйте у менеджера | Уточняйте у менеджера
00-00113713 | Лоток (PR08.10654) | Промрукав | Система металлических лотков, изготовленных из стали с защитным покрытием по методу Сендзимира – это изделия, на которых защитное цинковое покрытие было нанесено на листовую сталь перед изготовлением. Конструкция лотков тяжелой серии разработана специально для создания трасс с большими кабельными нагрузками и в сложных условиях эксплуатации, делает возможным прокладку большого количества тяжелых кабелей на объектах с большой площадью и пролетами. Лоток обладает высокой вибростойкостью и сверхвысокой несущей способностью. | Уточняйте у менеджера | Уточняйте у менеджера
00-00113714 | Лоток (PR08.10531) | Промрукав | Система металлических лотков, изготовленных из стали с защитным покрытием по методу Сендзимира – это изделия, на которых защитное цинковое покрытие было нанесено на листовую сталь перед изготовлением. Конструкция лотков тяжелой серии разработана специально для создания трасс с большими кабельными нагрузками и в сложных условиях эксплуатации, делает возможным прокладку большого количества тяжелых кабелей на объектах с большой площадью и пролетами. Лоток обладает высокой вибростойкостью и сверхвысокой несущей способностью. | Уточняйте у менеджера | Уточняйте у менеджера
00-00113715 | Лоток (PR08.10708) | Промрукав | Система металлических лотков, изготовленных из стали с защитным покрытием по методу Сендзимира – это изделия, на которых защитное цинковое покрытие было нанесено на листовую сталь перед изготовлением. Конструкция лотков тяжелой серии разработана специально для создания трасс с большими кабельными нагрузками и в сложных условиях эксплуатации, делает возможным прокладку большого количества тяжелых кабелей на объектах с большой площадью и пролетами. Лоток обладает высокой вибростойкостью и сверхвысокой несущей способностью. | Уточняйте у менеджера | Уточняйте у менеджера
00-00113716 | Лоток (PR08.10655) | Промрукав | Система металлических лотков, изготовленных из стали с защитным покрытием по методу Сендзимира – это изделия, на которых защитное цинковое покрытие было нанесено на листовую сталь перед изготовлением. Конструкция лотков тяжелой серии разработана специально для создания трасс с большими кабельными нагрузками и в сложных условиях эксплуатации, делает возможным прокладку большого количества тяжелых кабелей на объектах с большой площадью и пролетами. Лоток обладает высокой вибростойкостью и сверхвысокой несущей способностью. | Уточняйте у менеджера | Уточняйте у менеджера
00-00113717 | Лоток (PR08.10532) | Промрукав | Система металлических лотков, изготовленных из стали с защитным покрытием по методу Сендзимира – это изделия, на которых защитное цинковое покрытие было нанесено на листовую сталь перед изготовлением. Конструкция лотков тяжелой серии разработана специально для создания трасс с большими кабельными нагрузками и в сложных условиях эксплуатации, делает возможным прокладку большого количества тяжелых кабелей на объектах с большой площадью и пролетами. Лоток обладает высокой вибростойкостью и сверхвысокой несущей способностью. | Уточняйте у менеджера | Уточняйте у менеджера
00-00113718 | Лоток (PR08.10709) | Промрукав | Система металлических лотков, изготовленных из стали с защитным покрытием по методу Сендзимира – это изделия, на которых защитное цинковое покрытие было нанесено на листовую сталь перед изготовлением. Конструкция лотков тяжелой серии разработана специально для создания трасс с большими кабельными нагрузками и в сложных условиях эксплуатации, делает возможным прокладку большого количества тяжелых кабелей на объектах с большой площадью и пролетами. Лоток обладает высокой вибростойкостью и сверхвысокой несущей способностью. | Уточняйте у менеджера | Уточняйте у менеджера
00-00113719 | Лоток (PR08.10656) | Промрукав | Система металлических лотков, изготовленных из стали с защитным покрытием по методу Сендзимира – это изделия, на которых защитное цинковое покрытие было нанесено на листовую сталь перед изготовлением. Конструкция лотков тяжелой серии разработана специально для создания трасс с большими кабельными нагрузками и в сложных условиях эксплуатации, делает возможным прокладку большого количества тяжелых кабелей на объектах с большой площадью и пролетами. Лоток обладает высокой вибростойкостью и сверхвысокой несущей способностью. | Уточняйте у менеджера | Уточняйте у менеджера
00-00113720 | Лоток (PR08.10528) | Промрукав | Система металлических лотков, изготовленных из стали с защитным покрытием по методу Сендзимира – это изделия, на которых защитное цинковое покрытие было нанесено на листовую сталь перед изготовлением. Конструкция лотков тяжелой серии разработана специально для создания трасс с большими кабельными нагрузками и в сложных условиях эксплуатации, делает возможным прокладку большого количества тяжелых кабелей на объектах с большой площадью и пролетами. Лоток обладает высокой вибростойкостью и сверхвысокой несущей способностью. | Уточняйте у менеджера | Уточняйте у менеджера
00-00113721 | Лоток (PR08.10705) | Промрукав | Система металлических лотков, изготовленных из стали с защитным покрытием по методу Сендзимира – это изделия, на которых защитное цинковое покрытие было нанесено на листовую сталь перед изготовлением. Конструкция лотков тяжелой серии разработана специально для создания трасс с большими кабельными нагрузками и в сложных условиях эксплуатации, делает возможным прокладку большого количества тяжелых кабелей на объектах с большой площадью и пролетами. Лоток обладает высокой вибростойкостью и сверхвысокой несущей способностью. | Уточняйте у менеджера | Уточняйте у менеджера
00-00113722 | Лоток (PR08.10652) | Промрукав | Система металлических лотков, изготовленных из стали с защитным покрытием по методу Сендзимира – это изделия, на которых защитное цинковое покрытие было нанесено на листовую сталь перед изготовлением. Конструкция лотков тяжелой серии разработана специально для создания трасс с большими кабельными нагрузками и в сложных условиях эксплуатации, делает возможным прокладку большого количества тяжелых кабелей на объектах с большой площадью и пролетами. Лоток обладает высокой вибростойкостью и сверхвысокой несущей способностью. | Уточняйте у менеджера | Уточняйте у менеджера
00-00113723 | Лоток (PR08.10529) | Промрукав | Система металлических лотков, изготовленных из стали с защитным покрытием по методу Сендзимира – это изделия, на которых защитное цинковое покрытие было нанесено на листовую сталь перед изготовлением. Конструкция лотков тяжелой серии разработана специально для создания трасс с большими кабельными нагрузками и в сложных условиях эксплуатации, делает возможным прокладку большого количества тяжелых кабелей на объектах с большой площадью и пролетами. Лоток обладает высокой вибростойкостью и сверхвысокой несущей способностью. | Уточняйте у менеджера | Уточняйте у менеджера
00-00113724 | Лоток (PR08.10706) | Промрукав | Система металлических лотков, изготовленных из стали с защитным покрытием по методу Сендзимира – это изделия, на которых защитное цинковое покрытие было нанесено на листовую сталь перед изготовлением. Конструкция лотков тяжелой серии разработана специально для создания трасс с большими кабельными нагрузками и в сложных условиях эксплуатации, делает возможным прокладку большого количества тяжелых кабелей на объектах с большой площадью и пролетами. Лоток обладает высокой вибростойкостью и сверхвысокой несущей способностью. | Уточняйте у менеджера | Уточняйте у менеджера
00-00113725 | Лоток (PR08.10653) | Промрукав | Система металлических лотков, изготовленных из стали с защитным покрытием по методу Сендзимира – это изделия, на которых защитное цинковое покрытие было нанесено на листовую сталь перед изготовлением. Конструкция лотков тяжелой серии разработана специально для создания трасс с большими кабельными нагрузками и в сложных условиях эксплуатации, делает возможным прокладку большого количества тяжелых кабелей на объектах с большой площадью и пролетами. Лоток обладает высокой вибростойкостью и сверхвысокой несущей способностью. | Уточняйте у менеджера | Уточняйте у менеджера
00-00113726 | Лоток (PR08.9382) | Промрукав | Система металлических лотков, изготовленных из стали с защитным покрытием по методу Сендзимира – это изделия, на которых защитное цинковое покрытие было нанесено на листовую сталь перед изготовлением. Конструкция лотков тяжелой серии разработана специально для создания трасс с большими кабельными нагрузками и в сложных условиях эксплуатации, делает возможным прокладку большого количества тяжелых кабелей на объектах с большой площадью и пролетами. Лоток обладает высокой вибростойкостью и сверхвысокой несущей способностью. | Уточняйте у менеджера | Уточняйте у менеджера
00-00113727 | Лоток (PR08.10659) | Промрукав | Система металлических лотков, изготовленных из стали с защитным покрытием по методу Сендзимира – это изделия, на которых защитное цинковое покрытие было нанесено на листовую сталь перед изготовлением. Конструкция лотков тяжелой серии разработана специально для создания трасс с большими кабельными нагрузками и в сложных условиях эксплуатации, делает возможным прокладку большого количества тяжелых кабелей на объектах с большой площадью и пролетами. Лоток обладает высокой вибростойкостью и сверхвысокой несущей способностью. | Уточняйте у менеджера | Уточняйте у менеджера
00-00113728 | Лоток (PR08.10608) | Промрукав | Система металлических лотков, изготовленных из стали с защитным покрытием по методу Сендзимира – это изделия, на которых защитное цинковое покрытие было нанесено на листовую сталь перед изготовлением. Конструкция лотков тяжелой серии разработана специально для создания трасс с большими кабельными нагрузками и в сложных условиях эксплуатации, делает возможным прокладку большого количества тяжелых кабелей на объектах с большой площадью и пролетами. Лоток обладает высокой вибростойкостью и сверхвысокой несущей способностью. | Уточняйте у менеджера | Уточняйте у менеджера
00-00050785 | CLN10-080-100-3 | IEK | Лоток неперфорированный, предназначен для монтажа и защиты силовой и слаботочной проводки. Система кабельных прокатных лотков IEK состоит из различных комбинаций металлических лотков, аксессуаров, настенных и потолочных подвесов, необходимых для прокладки кабеля во всех направлениях. Лёгкое обслуживание проложенной кабельной трассы. Защита кабеля от внешних воздействий. Возможность подобрать цвет изделия под цвет интерьера помещения. | 936.83 | 843.15
00-00050786 | CLN10-080-150-3 | IEK | Лоток неперфорированный, предназначен для монтажа и защиты силовой и слаботочной проводки. Система кабельных прокатных лотков IEK состоит из различных комбинаций металлических лотков, аксессуаров, настенных и потолочных подвесов, необходимых для прокладки кабеля во всех направлениях. Лёгкое обслуживание проложенной кабельной трассы. Защита кабеля от внешних воздействий. Возможность подобрать цвет изделия под цвет интерьера помещения. | 1138.42 | 1024.58
00-00036453 | CLN10-080-200-3 | IEK | Лоток неперфорированный, предназначен для монтажа и защиты силовой и слаботочной проводки. Система кабельных прокатных лотков IEK состоит из различных комбинаций металлических лотков, аксессуаров, настенных и потолочных подвесов, необходимых для прокладки кабеля во всех направлениях. Лёгкое обслуживание проложенной кабельной трассы. Защита кабеля от внешних воздействий. Возможность подобрать цвет изделия под цвет интерьера помещения. | 1292.96 | 1163.66
00-00050787 | CLN10-080-300-3 | IEK | Лоток неперфорированный, предназначен для монтажа и защиты силовой и слаботочной проводки. Система кабельных прокатных лотков IEK состоит из различных комбинаций металлических лотков, аксессуаров, настенных и потолочных подвесов, необходимых для прокладки кабеля во всех направлениях. Лёгкое обслуживание проложенной кабельной трассы. Защита кабеля от внешних воздействий. Возможность подобрать цвет изделия под цвет интерьера помещения. | 1583.21 | 1424.89
00-00050788 | CLN10-080-400-3 | IEK | Лоток неперфорированный, предназначен для монтажа и защиты силовой и слаботочной проводки. Система кабельных прокатных лотков IEK состоит из различных комбинаций металлических лотков, аксессуаров, настенных и потолочных подвесов, необходимых для прокладки кабеля во всех направлениях. Лёгкое обслуживание проложенной кабельной трассы. Защита кабеля от внешних воздействий. Возможность подобрать цвет изделия под цвет интерьера помещения. | 2318.08 | 2086.27
00-00050789 | CLN10-080-500-3 | IEK | Лоток неперфорированный, предназначен для монтажа и защиты силовой и слаботочной проводки. Система кабельных прокатных лотков IEK состоит из различных комбинаций металлических лотков, аксессуаров, настенных и потолочных подвесов, необходимых для прокладки кабеля во всех направлениях. Лёгкое обслуживание проложенной кабельной трассы. Защита кабеля от внешних воздействий. Возможность подобрать цвет изделия под цвет интерьера помещения. | 3220.76 | 2898.68
00-00128057 | Лоток неперфорированный (PR16.12780) | Промрукав | Лотки, изготовленные из стали с защитным покрытием по методу Сендзимира – это изделия, с защитным цинковым покрытием, которое нанесено на листовую сталь перед изготовлением. Толщина защитного покрытия варьируется от 10 до 22мкм. Климатическое исполнение изделий УХЛ2, что предусматривает эксплуатацию в помещении и под навесом. Температура эксплуатации от -80 до +150°С. | Уточняйте у менеджера | Уточняйте у менеджера
00-00128056 | Лоток неперфорированный (PR16.12795) | Промрукав | Лотки, изготовленные из стали с защитным покрытием по методу Сендзимира – это изделия, с защитным цинковым покрытием, которое нанесено на листовую сталь перед изготовлением. Толщина защитного покрытия варьируется от 10 до 22мкм. Климатическое исполнение изделий УХЛ2, что предусматривает эксплуатацию в помещении и под навесом. Температура эксплуатации от -80 до +150°С. | Уточняйте у менеджера | Уточняйте у менеджера
00-00128055 | Лоток неперфорированный (PR16.12864) | Промрукав | Лотки, изготовленные из стали с защитным покрытием по методу Сендзимира – это изделия, с защитным цинковым покрытием, которое нанесено на листовую сталь перед изготовлением. Толщина защитного покрытия варьируется от 10 до 22мкм. Климатическое исполнение изделий УХЛ2, что предусматривает эксплуатацию в помещении и под навесом. Температура эксплуатации от -80 до +150°С. | Уточняйте у менеджера | Уточняйте у менеджера
00-00128054 | Лоток неперфорированный (PR16.12903) | Промрукав | Лотки, изготовленные из стали с защитным покрытием по методу Сендзимира – это изделия, с защитным цинковым покрытием, которое нанесено на листовую сталь перед изготовлением. Толщина защитного покрытия варьируется от 10 до 22мкм. Климатическое исполнение изделий УХЛ2, что предусматривает эксплуатацию в помещении и под навесом. Температура эксплуатации от -80 до +150°С. | Уточняйте у менеджера | Уточняйте у менеджера
00-00128053 | Лоток неперфорированный (PR16.12794) | Промрукав | Лотки, изготовленные из стали с защитным покрытием по методу Сендзимира – это изделия, с защитным цинковым покрытием, которое нанесено на листовую сталь перед изготовлением. Толщина защитного покрытия варьируется от 10 до 22мкм. Климатическое исполнение изделий УХЛ2, что предусматривает эксплуатацию в помещении и под навесом. Температура эксплуатации от -80 до +150°С. | Уточняйте у менеджера | Уточняйте у менеджера
00-00128052 | Лоток неперфорированный (PR16.12796) | Промрукав | Лотки, изготовленные из стали с защитным покрытием по методу Сендзимира – это изделия, с защитным цинковым покрытием, которое нанесено на листовую сталь перед изготовлением. Толщина защитного покрытия варьируется от 10 до 22мкм. Климатическое исполнение изделий УХЛ2, что предусматривает эксплуатацию в помещении и под навесом. Температура эксплуатации от -80 до +150°С. | Уточняйте у менеджера | Уточняйте у менеджера
00-00128051 | Лоток неперфорированный (PR16.12865) | Промрукав | Лотки, изготовленные из стали с защитным покрытием по методу Сендзимира – это изделия, с защитным цинковым покрытием, которое нанесено на листовую сталь перед изготовлением. Толщина защитного покрытия варьируется от 10 до 22мкм. Климатическое исполнение изделий УХЛ2, что предусматривает эксплуатацию в помещении и под навесом. Температура эксплуатации от -80 до +150°С. | Уточняйте у менеджера | Уточняйте у менеджера
00-00128050 | Лоток неперфорированный (PR16.12904) | Промрукав | Лотки, изготовленные из стали с защитным покрытием по методу Сендзимира – это изделия, с защитным цинковым покрытием, которое нанесено на листовую сталь перед изготовлением. Толщина защитного покрытия варьируется от 10 до 22мкм. Климатическое исполнение изделий УХЛ2, что предусматривает эксплуатацию в помещении и под навесом. Температура эксплуатации от -80 до +150°С. | Уточняйте у менеджера | Уточняйте у менеджера
00-00128049 | Лоток неперфорированный (PR16.12781) | Промрукав | Лотки, изготовленные из стали с защитным покрытием по методу Сендзимира – это изделия, с защитным цинковым покрытием, которое нанесено на листовую сталь перед изготовлением. Толщина защитного покрытия варьируется от 10 до 22мкм. Климатическое исполнение изделий УХЛ2, что предусматривает эксплуатацию в помещении и под навесом. Температура эксплуатации от -80 до +150°С. | Уточняйте у менеджера | Уточняйте у менеджера
00-00128048 | Лоток неперфорированный (PR16.12802) | Промрукав | Лотки, изготовленные из стали с защитным покрытием по методу Сендзимира – это изделия, с защитным цинковым покрытием, которое нанесено на листовую сталь перед изготовлением. Толщина защитного покрытия варьируется от 10 до 22мкм. Климатическое исполнение изделий УХЛ2, что предусматривает эксплуатацию в помещении и под навесом. Температура эксплуатации от -80 до +150°С. | Уточняйте у менеджера | Уточняйте у менеджера
00-00128047 | Лоток неперфорированный (PR16.12866) | Промрукав | Лотки, изготовленные из стали с защитным покрытием по методу Сендзимира – это изделия, с защитным цинковым покрытием, которое нанесено на листовую сталь перед изготовлением. Толщина защитного покрытия варьируется от 10 до 22мкм. Климатическое исполнение изделий УХЛ2, что предусматривает эксплуатацию в помещении и под навесом. Температура эксплуатации от -80 до +150°С. | Уточняйте у менеджера | Уточняйте у менеджера
00-00128046 | Лоток неперфорированный (PR16.12905) | Промрукав | Лотки, изготовленные из стали с защитным покрытием по методу Сендзимира – это изделия, с защитным цинковым покрытием, которое нанесено на листовую сталь перед изготовлением. Толщина защитного покрытия варьируется от 10 до 22мкм. Климатическое исполнение изделий УХЛ2, что предусматривает эксплуатацию в помещении и под навесом. Температура эксплуатации от -80 до +150°С. | Уточняйте у менеджера | Уточняйте у менеджера
00-00128045 | Лоток неперфорированный (PR16.12797) | Промрукав | Лотки, изготовленные из стали с защитным покрытием по методу Сендзимира – это изделия, с защитным цинковым покрытием, которое нанесено на листовую сталь перед изготовлением. Толщина защитного покрытия варьируется от 10 до 22мкм. Климатическое исполнение изделий УХЛ2, что предусматривает эксплуатацию в помещении и под навесом. Температура эксплуатации от -80 до +150°С. | Уточняйте у менеджера | Уточняйте у менеджера
00-00128044 | Лоток неперфорированный (PR16.12807) | Промрукав | Лотки, изготовленные из стали с защитным покрытием по методу Сендзимира – это изделия, с защитным цинковым покрытием, которое нанесено на листовую сталь перед изготовлением. Толщина защитного покрытия варьируется от 10 до 22мкм. Климатическое исполнение изделий УХЛ2, что предусматривает эксплуатацию в помещении и под навесом. Температура эксплуатации от -80 до +150°С. | Уточняйте у менеджера | Уточняйте у менеджера
00-00128043 | Лоток неперфорированный (PR16.12867) | Промрукав | Лотки, изготовленные из стали с защитным покрытием по методу Сендзимира – это изделия, с защитным цинковым покрытием, которое нанесено на листовую сталь перед изготовлением. Толщина защитного покрытия варьируется от 10 до 22мкм. Климатическое исполнение изделий УХЛ2, что предусматривает эксплуатацию в помещении и под навесом. Температура эксплуатации от -80 до +150°С. | Уточняйте у менеджера | Уточняйте у менеджера
00-00128042 | Лоток неперфорированный (PR16.12906) | Промрукав | Лотки, изготовленные из стали с защитным покрытием по методу Сендзимира – это изделия, с защитным цинковым покрытием, которое нанесено на листовую сталь перед изготовлением. Толщина защитного покрытия варьируется от 10 до 22мкм. Климатическое исполнение изделий УХЛ2, что предусматривает эксплуатацию в помещении и под навесом. Температура эксплуатации от -80 до +150°С. | Уточняйте у менеджера | Уточняйте у менеджера
00-00128041 | Лоток неперфорированный (PR16.12782) | Промрукав | Лотки, изготовленные из стали с защитным покрытием по методу Сендзимира – это изделия, с защитным цинковым покрытием, которое нанесено на листовую сталь перед изготовлением. Толщина защитного покрытия варьируется от 10 до 22мкм. Климатическое исполнение изделий УХЛ2, что предусматривает эксплуатацию в помещении и под навесом. Температура эксплуатации от -80 до +150°С. | Уточняйте у менеджера | Уточняйте у менеджера
00-00128040 | Лоток неперфорированный (PR16.12826) | Промрукав | Лотки, изготовленные из стали с защитным покрытием по методу Сендзимира – это изделия, с защитным цинковым покрытием, которое нанесено на листовую сталь перед изготовлением. Толщина защитного покрытия варьируется от 10 до 22мкм. Климатическое исполнение изделий УХЛ2, что предусматривает эксплуатацию в помещении и под навесом. Температура эксплуатации от -80 до +150°С. | Уточняйте у менеджера | Уточняйте у менеджера
00-00128039 | Лоток неперфорированный (PR16.12868) | Промрукав | Лотки, изготовленные из стали с защитным покрытием по методу Сендзимира – это изделия, с защитным цинковым покрытием, которое нанесено на листовую сталь перед изготовлением. Толщина защитного покрытия варьируется от 10 до 22мкм. Климатическое исполнение изделий УХЛ2, что предусматривает эксплуатацию в помещении и под навесом. Температура эксплуатации от -80 до +150°С. | Уточняйте у менеджера | Уточняйте у менеджера
00-00128038 | Лоток неперфорированный (PR16.12907) | Промрукав | Лотки, изготовленные из стали с защитным покрытием по методу Сендзимира – это изделия, с защитным цинковым покрытием, которое нанесено на листовую сталь перед изготовлением. Толщина защитного покрытия варьируется от 10 до 22мкм. Климатическое исполнение изделий УХЛ2, что предусматривает эксплуатацию в помещении и под навесом. Температура эксплуатации от -80 до +150°С. | Уточняйте у менеджера | Уточняйте у менеджера
00-00128037 | Лоток неперфорированный (PR16.12798) | Промрукав | Лотки, изготовленные из стали с защитным покрытием по методу Сендзимира – это изделия, с защитным цинковым покрытием, которое нанесено на листовую сталь перед изготовлением. Толщина защитного покрытия варьируется от 10 до 22мкм. Климатическое исполнение изделий УХЛ2, что предусматривает эксплуатацию в помещении и под навесом. Температура эксплуатации от -80 до +150°С. | Уточняйте у менеджера | Уточняйте у менеджера
00-00128036 | Лоток неперфорированный (PR16.12827) | Промрукав | Лотки, изготовленные из стали с защитным покрытием по методу Сендзимира – это изделия, с защитным цинковым покрытием, которое нанесено на листовую сталь перед изготовлением. Толщина защитного покрытия варьируется от 10 до 22мкм. Климатическое исполнение изделий УХЛ2, что предусматривает эксплуатацию в помещении и под навесом. Температура эксплуатации от -80 до +150°С. | Уточняйте у менеджера | Уточняйте у менеджера
00-00128035 | Лоток неперфорированный (PR16.12869) | Промрукав | Лотки, изготовленные из стали с защитным покрытием по методу Сендзимира – это изделия, с защитным цинковым покрытием, которое нанесено на листовую сталь перед изготовлением. Толщина защитного покрытия варьируется от 10 до 22мкм. Климатическое исполнение изделий УХЛ2, что предусматривает эксплуатацию в помещении и под навесом. Температура эксплуатации от -80 до +150°С. | Уточняйте у менеджера | Уточняйте у менеджера
00-00128034 | Лоток неперфорированный (PR16.12908) | Промрукав | Лотки, изготовленные из стали с защитным покрытием по методу Сендзимира – это изделия, с защитным цинковым покрытием, которое нанесено на листовую сталь перед изготовлением. Толщина защитного покрытия варьируется от 10 до 22мкм. Климатическое исполнение изделий УХЛ2, что предусматривает эксплуатацию в помещении и под навесом. Температура эксплуатации от -80 до +150°С. | Уточняйте у менеджера | Уточняйте у менеджера
00-00128033 | Лоток неперфорированный (PR16.12783) | Промрукав | Лотки, изготовленные из стали с защитным покрытием по методу Сендзимира – это изделия, с защитным цинковым покрытием, которое нанесено на листовую сталь перед изготовлением. Толщина защитного покрытия варьируется от 10 до 22мкм. Климатическое исполнение изделий УХЛ2, что предусматривает эксплуатацию в помещении и под навесом. Температура эксплуатации от -80 до +150°С. | Уточняйте у менеджера | Уточняйте у менеджера
00-00128032 | Лоток неперфорированный (PR16.12828) | Промрукав | Лотки, изготовленные из стали с защитным покрытием по методу Сендзимира – это изделия, с защитным цинковым покрытием, которое нанесено на листовую сталь перед изготовлением. Толщина защитного покрытия варьируется от 10 до 22мкм. Климатическое исполнение изделий УХЛ2, что предусматривает эксплуатацию в помещении и под навесом. Температура эксплуатации от -80 до +150°С. | Уточняйте у менеджера | Уточняйте у менеджера
00-00128031 | Лоток неперфорированный (PR16.12870) | Промрукав | Лотки, изготовленные из стали с защитным покрытием по методу Сендзимира – это изделия, с защитным цинковым покрытием, которое нанесено на листовую сталь перед изготовлением. Толщина защитного покрытия варьируется от 10 до 22мкм. Климатическое исполнение изделий УХЛ2, что предусматривает эксплуатацию в помещении и под навесом. Температура эксплуатации от -80 до +150°С. | Уточняйте у менеджера | Уточняйте у менеджера
00-00128030 | Лоток неперфорированный (PR16.12909) | Промрукав | Лотки, изготовленные из стали с защитным покрытием по методу Сендзимира – это изделия, с защитным цинковым покрытием, которое нанесено на листовую сталь перед изготовлением. Толщина защитного покрытия варьируется от 10 до 22мкм. Климатическое исполнение изделий УХЛ2, что предусматривает эксплуатацию в помещении и под навесом. Температура эксплуатации от -80 до +150°С. | Уточняйте у менеджера | Уточняйте у менеджера
00-00128029 | Лоток неперфорированный (PR16.12799) | Промрукав | Лотки, изготовленные из стали с защитным покрытием по методу Сендзимира – это изделия, с защитным цинковым покрытием, которое нанесено на листовую сталь перед изготовлением. Толщина защитного покрытия варьируется от 10 до 22мкм. Климатическое исполнение изделий УХЛ2, что предусматривает эксплуатацию в помещении и под навесом. Температура эксплуатации от -80 до +150°С. | Уточняйте у менеджера | Уточняйте у менеджера
00-00128028 | Лоток неперфорированный (PR16.12829) | Промрукав | Лотки, изготовленные из стали с защитным покрытием по методу Сендзимира – это изделия, с защитным цинковым покрытием, которое нанесено на листовую сталь перед изготовлением. Толщина защитного покрытия варьируется от 10 до 22мкм. Климатическое исполнение изделий УХЛ2, что предусматривает эксплуатацию в помещении и под навесом. Температура эксплуатации от -80 до +150°С. | Уточняйте у менеджера | Уточняйте у менеджера
00-00128027 | Лоток неперфорированный (PR16.12871) | Промрукав | Лотки, изготовленные из стали с защитным покрытием по методу Сендзимира – это изделия, с защитным цинковым покрытием, которое нанесено на листовую сталь перед изготовлением. Толщина защитного покрытия варьируется от 10 до 22мкм. Климатическое исполнение изделий УХЛ2, что предусматривает эксплуатацию в помещении и под навесом. Температура эксплуатации от -80 до +150°С. | Уточняйте у менеджера | Уточняйте у менеджера
00-00128026 | Лоток неперфорированный (PR16.12910) | Промрукав | Лотки, изготовленные из стали с защитным покрытием по методу Сендзимира – это изделия, с защитным цинковым покрытием, которое нанесено на листовую сталь перед изготовлением. Толщина защитного покрытия варьируется от 10 до 22мкм. Климатическое исполнение изделий УХЛ2, что предусматривает эксплуатацию в помещении и под навесом. Температура эксплуатации от -80 до +150°С. | Уточняйте у менеджера | Уточняйте у менеджера
00-00128025 | Лоток неперфорированный (PR16.12784) | Промрукав | Лотки, изготовленные из стали с защитным покрытием по методу Сендзимира – это изделия, с защитным цинковым покрытием, которое нанесено на листовую сталь перед изготовлением. Толщина защитного покрытия варьируется от 10 до 22мкм. Климатическое исполнение изделий УХЛ2, что предусматривает эксплуатацию в помещении и под навесом. Температура эксплуатации от -80 до +150°С. | Уточняйте у менеджера | Уточняйте у менеджера
00-00128024 | Лоток неперфорированный (PR16.12830) | Промрукав | Лотки, изготовленные из стали с защитным покрытием по методу Сендзимира – это изделия, с защитным цинковым покрытием, которое нанесено на листовую сталь перед изготовлением. Толщина защитного покрытия варьируется от 10 до 22мкм. Климатическое исполнение изделий УХЛ2, что предусматривает эксплуатацию в помещении и под навесом. Температура эксплуатации от -80 до +150°С. | Уточняйте у менеджера | Уточняйте у менеджера
00-00128023 | Лоток неперфорированный (PR16.12872) | Промрукав | Лотки, изготовленные из стали с защитным покрытием по методу Сендзимира – это изделия, с защитным цинковым покрытием, которое нанесено на листовую сталь перед изготовлением. Толщина защитного покрытия варьируется от 10 до 22мкм. Климатическое исполнение изделий УХЛ2, что предусматривает эксплуатацию в помещении и под навесом. Температура эксплуатации от -80 до +150°С. | Уточняйте у менеджера | Уточняйте у менеджера
00-00128022 | Лоток неперфорированный (PR16.12911) | Промрукав | Лотки, изготовленные из стали с защитным покрытием по методу Сендзимира – это изделия, с защитным цинковым покрытием, которое нанесено на листовую сталь перед изготовлением. Толщина защитного покрытия варьируется от 10 до 22мкм. Климатическое исполнение изделий УХЛ2, что предусматривает эксплуатацию в помещении и под навесом. Температура эксплуатации от -80 до +150°С. | Уточняйте у менеджера | Уточняйте у менеджера
00-00128021 | Лоток неперфорированный (PR16.12800) | Промрукав | Лотки, изготовленные из стали с защитным покрытием по методу Сендзимира – это изделия, с защитным цинковым покрытием, которое нанесено на листовую сталь перед изготовлением. Толщина защитного покрытия варьируется от 10 до 22мкм. Климатическое исполнение изделий УХЛ2, что предусматривает эксплуатацию в помещении и под навесом. Температура эксплуатации от -80 до +150°С. | Уточняйте у менеджера | Уточняйте у менеджера
00-00128020 | Лоток неперфорированный (PR16.12831) | Промрукав | Лотки, изготовленные из стали с защитным покрытием по методу Сендзимира – это изделия, с защитным цинковым покрытием, которое нанесено на листовую сталь перед изготовлением. Толщина защитного покрытия варьируется от 10 до 22мкм. Климатическое исполнение изделий УХЛ2, что предусматривает эксплуатацию в помещении и под навесом. Температура эксплуатации от -80 до +150°С. | Уточняйте у менеджера | Уточняйте у менеджера
00-00128019 | Лоток неперфорированный (PR16.12875) | Промрукав | Лотки, изготовленные из стали с защитным покрытием по методу Сендзимира – это изделия, с защитным цинковым покрытием, которое нанесено на листовую сталь перед изготовлением. Толщина защитного покрытия варьируется от 10 до 22мкм. Климатическое исполнение изделий УХЛ2, что предусматривает эксплуатацию в помещении и под навесом. Температура эксплуатации от -80 до +150°С. | Уточняйте у менеджера | Уточняйте у менеджера
00-00128018 | Лоток неперфорированный (PR16.12912) | Промрукав | Лотки, изготовленные из стали с защитным покрытием по методу Сендзимира – это изделия, с защитным цинковым покрытием, которое нанесено на листовую сталь перед изготовлением. Толщина защитного покрытия варьируется от 10 до 22мкм. Климатическое исполнение изделий УХЛ2, что предусматривает эксплуатацию в помещении и под навесом. Температура эксплуатации от -80 до +150°С. | Уточняйте у менеджера | Уточняйте у менеджера
00-00128017 | Лоток неперфорированный (PR16.12785) | Промрукав | Лотки, изготовленные из стали с защитным покрытием по методу Сендзимира – это изделия, с защитным цинковым покрытием, которое нанесено на листовую сталь перед изготовлением. Толщина защитного покрытия варьируется от 10 до 22мкм. Климатическое исполнение изделий УХЛ2, что предусматривает эксплуатацию в помещении и под навесом. Температура эксплуатации от -80 до +150°С. | Уточняйте у менеджера | Уточняйте у менеджера
00-00128016 | Лоток неперфорированный (PR16.12832) | Промрукав | Лотки, изготовленные из стали с защитным покрытием по методу Сендзимира – это изделия, с защитным цинковым покрытием, которое нанесено на листовую сталь перед изготовлением. Толщина защитного покрытия варьируется от 10 до 22мкм. Климатическое исполнение изделий УХЛ2, что предусматривает эксплуатацию в помещении и под навесом. Температура эксплуатации от -80 до +150°С. | Уточняйте у менеджера | Уточняйте у менеджера
00-00128015 | Лоток неперфорированный (PR16.12873) | Промрукав | Лотки, изготовленные из стали с защитным покрытием по методу Сендзимира – это изделия, с защитным цинковым покрытием, которое нанесено на листовую сталь перед изготовлением. Толщина защитного покрытия варьируется от 10 до 22мкм. Климатическое исполнение изделий УХЛ2, что предусматривает эксплуатацию в помещении и под навесом. Температура эксплуатации от -80 до +150°С. | Уточняйте у менеджера | Уточняйте у менеджера
00-00128014 | Лоток неперфорированный (PR16.12913) | Промрукав | Лотки, изготовленные из стали с защитным покрытием по методу Сендзимира – это изделия, с защитным цинковым покрытием, которое нанесено на листовую сталь перед изготовлением. Толщина защитного покрытия варьируется от 10 до 22мкм. Климатическое исполнение изделий УХЛ2, что предусматривает эксплуатацию в помещении и под навесом. Температура эксплуатации от -80 до +150°С. | Уточняйте у менеджера | Уточняйте у менеджера
00-00128013 | Лоток неперфорированный (PR16.12801) | Промрукав | Лотки, изготовленные из стали с защитным покрытием по методу Сендзимира – это изделия, с защитным цинковым покрытием, которое нанесено на листовую сталь перед изготовлением. Толщина защитного покрытия варьируется от 10 до 22мкм. Климатическое исполнение изделий УХЛ2, что предусматривает эксплуатацию в помещении и под навесом. Температура эксплуатации от -80 до +150°С. | Уточняйте у менеджера | Уточняйте у менеджера
00-00128012 | Лоток неперфорированный (PR16.12833) | Промрукав | Лотки, изготовленные из стали с защитным покрытием по методу Сендзимира – это изделия, с защитным цинковым покрытием, которое нанесено на листовую сталь перед изготовлением. Толщина защитного покрытия варьируется от 10 до 22мкм. Климатическое исполнение изделий УХЛ2, что предусматривает эксплуатацию в помещении и под навесом. Температура эксплуатации от -80 до +150°С. | Уточняйте у менеджера | Уточняйте у менеджера
00-00128011 | Лоток неперфорированный (PR16.12874) | Промрукав | Лотки, изготовленные из стали с защитным покрытием по методу Сендзимира – это изделия, с защитным цинковым покрытием, которое нанесено на листовую сталь перед изготовлением. Толщина защитного покрытия варьируется от 10 до 22мкм. Климатическое исполнение изделий УХЛ2, что предусматривает эксплуатацию в помещении и под навесом. Температура эксплуатации от -80 до +150°С. | Уточняйте у менеджера | Уточняйте у менеджера
00-00128010 | Лоток неперфорированный (PR16.12914) | Промрукав | Лотки, изготовленные из стали с защитным покрытием по методу Сендзимира – это изделия, с защитным цинковым покрытием, которое нанесено на листовую сталь перед изготовлением. Толщина защитного покрытия варьируется от 10 до 22мкм. Климатическое исполнение изделий УХЛ2, что предусматривает эксплуатацию в помещении и под навесом. Температура эксплуатации от -80 до +150°С. | Уточняйте у менеджера | Уточняйте у менеджера
00-00128009 | Лоток неперфорированный (PR16.12786) | Промрукав | Лотки, изготовленные из стали с защитным покрытием по методу Сендзимира – это изделия, с защитным цинковым покрытием, которое нанесено на листовую сталь перед изготовлением. Толщина защитного покрытия варьируется от 10 до 22мкм. Климатическое исполнение изделий УХЛ2, что предусматривает эксплуатацию в помещении и под навесом. Температура эксплуатации от -80 до +150°С. | Уточняйте у менеджера | Уточняйте у менеджера
00-00128008 | Лоток неперфорированный (PR16.12834) | Промрукав | Лотки, изготовленные из стали с защитным покрытием по методу Сендзимира – это изделия, с защитным цинковым покрытием, которое нанесено на листовую сталь перед изготовлением. Толщина защитного покрытия варьируется от 10 до 22мкм. Климатическое исполнение изделий УХЛ2, что предусматривает эксплуатацию в помещении и под навесом. Температура эксплуатации от -80 до +150°С. | Уточняйте у менеджера | Уточняйте у менеджера
00-00128007 | Лоток неперфорированный (PR16.12876) | Промрукав | Лотки, изготовленные из стали с защитным покрытием по методу Сендзимира – это изделия, с защитным цинковым покрытием, которое нанесено на листовую сталь перед изготовлением. Толщина защитного покрытия варьируется от 10 до 22мкм. Климатическое исполнение изделий УХЛ2, что предусматривает эксплуатацию в помещении и под навесом. Температура эксплуатации от -80 до +150°С. | Уточняйте у менеджера | Уточняйте у менеджера
00-00128006 | Лоток неперфорированный (PR16.12915) | Промрукав | Лотки, изготовленные из стали с защитным покрытием по методу Сендзимира – это изделия, с защитным цинковым покрытием, которое нанесено на листовую сталь перед изготовлением. Толщина защитного покрытия варьируется от 10 до 22мкм. Климатическое исполнение изделий УХЛ2, что предусматривает эксплуатацию в помещении и под навесом. Температура эксплуатации от -80 до +150°С. | Уточняйте у менеджера | Уточняйте у менеджера
00-00128005 | Лоток неперфорированный (PR16.12803) | Промрукав | Лотки, изготовленные из стали с защитным покрытием по методу Сендзимира – это изделия, с защитным цинковым покрытием, которое нанесено на листовую сталь перед изготовлением. Толщина защитного покрытия варьируется от 10 до 22мкм. Климатическое исполнение изделий УХЛ2, что предусматривает эксплуатацию в помещении и под навесом. Температура эксплуатации от -80 до +150°С. | Уточняйте у менеджера | Уточняйте у менеджера
00-00128004 | Лоток неперфорированный (PR16.12835) | Промрукав | Лотки, изготовленные из стали с защитным покрытием по методу Сендзимира – это изделия, с защитным цинковым покрытием, которое нанесено на листовую сталь перед изготовлением. Толщина защитного покрытия варьируется от 10 до 22мкм. Климатическое исполнение изделий УХЛ2, что предусматривает эксплуатацию в помещении и под навесом. Температура эксплуатации от -80 до +150°С. | Уточняйте у менеджера | Уточняйте у менеджера
00-00128003 | Лоток неперфорированный (PR16.12877) | Промрукав | Лотки, изготовленные из стали с защитным покрытием по методу Сендзимира – это изделия, с защитным цинковым покрытием, которое нанесено на листовую сталь перед изготовлением. Толщина защитного покрытия варьируется от 10 до 22мкм. Климатическое исполнение изделий УХЛ2, что предусматривает эксплуатацию в помещении и под навесом. Температура эксплуатации от -80 до +150°С. | Уточняйте у менеджера | Уточняйте у менеджера
00-00128002 | Лоток неперфорированный (PR16.12916) | Промрукав | Лотки, изготовленные из стали с защитным покрытием по методу Сендзимира – это изделия, с защитным цинковым покрытием, которое нанесено на листовую сталь перед изготовлением. Толщина защитного покрытия варьируется от 10 до 22мкм. Климатическое исполнение изделий УХЛ2, что предусматривает эксплуатацию в помещении и под навесом. Температура эксплуатации от -80 до +150°С. | Уточняйте у менеджера | Уточняйте у менеджера
00-00128001 | Лоток неперфорированный (PR16.12787) | Промрукав | Лотки, изготовленные из стали с защитным покрытием по методу Сендзимира – это изделия, с защитным цинковым покрытием, которое нанесено на листовую сталь перед изготовлением. Толщина защитного покрытия варьируется от 10 до 22мкм. Климатическое исполнение изделий УХЛ2, что предусматривает эксплуатацию в помещении и под навесом. Температура эксплуатации от -80 до +150°С. | Уточняйте у менеджера | Уточняйте у менеджера
00-00128000 | Лоток неперфорированный (PR16.12836) | Промрукав | Лотки, изготовленные из стали с защитным покрытием по методу Сендзимира – это изделия, с защитным цинковым покрытием, которое нанесено на листовую сталь перед изготовлением. Толщина защитного покрытия варьируется от 10 до 22мкм. Климатическое исполнение изделий УХЛ2, что предусматривает эксплуатацию в помещении и под навесом. Температура эксплуатации от -80 до +150°С. | Уточняйте у менеджера | Уточняйте у менеджера
00-00127999 | Лоток неперфорированный (PR16.12878) | Промрукав | Лотки, изготовленные из стали с защитным покрытием по методу Сендзимира – это изделия, с защитным цинковым покрытием, которое нанесено на листовую сталь перед изготовлением. Толщина защитного покрытия варьируется от 10 до 22мкм. Климатическое исполнение изделий УХЛ2, что предусматривает эксплуатацию в помещении и под навесом. Температура эксплуатации от -80 до +150°С. | Уточняйте у менеджера | Уточняйте у менеджера
00-00127998 | Лоток неперфорированный (PR16.12917) | Промрукав | Лотки, изготовленные из стали с защитным покрытием по методу Сендзимира – это изделия, с защитным цинковым покрытием, которое нанесено на листовую сталь перед изготовлением. Толщина защитного покрытия варьируется от 10 до 22мкм. Климатическое исполнение изделий УХЛ2, что предусматривает эксплуатацию в помещении и под навесом. Температура эксплуатации от -80 до +150°С. | Уточняйте у менеджера | Уточняйте у менеджера
00-00127997 | Лоток неперфорированный (PR16.12804) | Промрукав | Лотки, изготовленные из стали с защитным покрытием по методу Сендзимира – это изделия, с защитным цинковым покрытием, которое нанесено на листовую сталь перед изготовлением. Толщина защитного покрытия варьируется от 10 до 22мкм. Климатическое исполнение изделий УХЛ2, что предусматривает эксплуатацию в помещении и под навесом. Температура эксплуатации от -80 до +150°С. | Уточняйте у менеджера | Уточняйте у менеджера
00-00127996 | Лоток неперфорированный (PR16.12837) | Промрукав | Лотки, изготовленные из стали с защитным покрытием по методу Сендзимира – это изделия, с защитным цинковым покрытием, которое нанесено на листовую сталь перед изготовлением. Толщина защитного покрытия варьируется от 10 до 22мкм. Климатическое исполнение изделий УХЛ2, что предусматривает эксплуатацию в помещении и под навесом. Температура эксплуатации от -80 до +150°С. | Уточняйте у менеджера | Уточняйте у менеджера
00-00127995 | Лоток неперфорированный (PR16.12879) | Промрукав | Лотки, изготовленные из стали с защитным покрытием по методу Сендзимира – это изделия, с защитным цинковым покрытием, которое нанесено на листовую сталь перед изготовлением. Толщина защитного покрытия варьируется от 10 до 22мкм. Климатическое исполнение изделий УХЛ2, что предусматривает эксплуатацию в помещении и под навесом. Температура эксплуатации от -80 до +150°С. | Уточняйте у менеджера | Уточняйте у менеджера
00-00127994 | Лоток неперфорированный (PR16.12918) | Промрукав | Лотки, изготовленные из стали с защитным покрытием по методу Сендзимира – это изделия, с защитным цинковым покрытием, которое нанесено на листовую сталь перед изготовлением. Толщина защитного покрытия варьируется от 10 до 22мкм. Климатическое исполнение изделий УХЛ2, что предусматривает эксплуатацию в помещении и под навесом. Температура эксплуатации от -80 до +150°С. | Уточняйте у менеджера | Уточняйте у менеджера
00-00127993 | Лоток неперфорированный (PR16.12788) | Промрукав | Лотки, изготовленные из стали с защитным покрытием по методу Сендзимира – это изделия, с защитным цинковым покрытием, которое нанесено на листовую сталь перед изготовлением. Толщина защитного покрытия варьируется от 10 до 22мкм. Климатическое исполнение изделий УХЛ2, что предусматривает эксплуатацию в помещении и под навесом. Температура эксплуатации от -80 до +150°С. | Уточняйте у менеджера | Уточняйте у менеджера
00-00127992 | Лоток неперфорированный (PR16.12838) | Промрукав | Лотки, изготовленные из стали с защитным покрытием по методу Сендзимира – это изделия, с защитным цинковым покрытием, которое нанесено на листовую сталь перед изготовлением. Толщина защитного покрытия варьируется от 10 до 22мкм. Климатическое исполнение изделий УХЛ2, что предусматривает эксплуатацию в помещении и под навесом. Температура эксплуатации от -80 до +150°С. | Уточняйте у менеджера | Уточняйте у менеджера
00-00127991 | Лоток неперфорированный (PR16.12880) | Промрукав | Лотки, изготовленные из стали с защитным покрытием по методу Сендзимира – это изделия, с защитным цинковым покрытием, которое нанесено на листовую сталь перед изготовлением. Толщина защитного покрытия варьируется от 10 до 22мкм. Климатическое исполнение изделий УХЛ2, что предусматривает эксплуатацию в помещении и под навесом. Температура эксплуатации от -80 до +150°С. | Уточняйте у менеджера | Уточняйте у менеджера
00-00127990 | Лоток неперфорированный (PR16.12919) | Промрукав | Лотки, изготовленные из стали с защитным покрытием по методу Сендзимира – это изделия, с защитным цинковым покрытием, которое нанесено на листовую сталь перед изготовлением. Толщина защитного покрытия варьируется от 10 до 22мкм. Климатическое исполнение изделий УХЛ2, что предусматривает эксплуатацию в помещении и под навесом. Температура эксплуатации от -80 до +150°С. | Уточняйте у менеджера | Уточняйте у менеджера
00-00127989 | Лоток неперфорированный (PR16.12805) | Промрукав | Лотки, изготовленные из стали с защитным покрытием по методу Сендзимира – это изделия, с защитным цинковым покрытием, которое нанесено на листовую сталь перед изготовлением. Толщина защитного покрытия варьируется от 10 до 22мкм. Климатическое исполнение изделий УХЛ2, что предусматривает эксплуатацию в помещении и под навесом. Температура эксплуатации от -80 до +150°С. | Уточняйте у менеджера | Уточняйте у менеджера
00-00127988 | Лоток неперфорированный (PR16.12839) | Промрукав | Лотки, изготовленные из стали с защитным покрытием по методу Сендзимира – это изделия, с защитным цинковым покрытием, которое нанесено на листовую сталь перед изготовлением. Толщина защитного покрытия варьируется от 10 до 22мкм. Климатическое исполнение изделий УХЛ2, что предусматривает эксплуатацию в помещении и под навесом. Температура эксплуатации от -80 до +150°С. | Уточняйте у менеджера | Уточняйте у менеджера
00-00127987 | Лоток неперфорированный (PR16.12881) | Промрукав | Лотки, изготовленные из стали с защитным покрытием по методу Сендзимира – это изделия, с защитным цинковым покрытием, которое нанесено на листовую сталь перед изготовлением. Толщина защитного покрытия варьируется от 10 до 22мкм. Климатическое исполнение изделий УХЛ2, что предусматривает эксплуатацию в помещении и под навесом. Температура эксплуатации от -80 до +150°С. | Уточняйте у менеджера | Уточняйте у менеджера
00-00127986 | Лоток неперфорированный (PR16.12920) | Промрукав | Лотки, изготовленные из стали с защитным покрытием по методу Сендзимира – это изделия, с защитным цинковым покрытием, которое нанесено на листовую сталь перед изготовлением. Толщина защитного покрытия варьируется от 10 до 22мкм. Климатическое исполнение изделий УХЛ2, что предусматривает эксплуатацию в помещении и под навесом. Температура эксплуатации от -80 до +150°С. | Уточняйте у менеджера | Уточняйте у менеджера
00-00127985 | Лоток неперфорированный (PR16.12789) | Промрукав | Лотки, изготовленные из стали с защитным покрытием по методу Сендзимира – это изделия, с защитным цинковым покрытием, которое нанесено на листовую сталь перед изготовлением. Толщина защитного покрытия варьируется от 10 до 22мкм. Климатическое исполнение изделий УХЛ2, что предусматривает эксплуатацию в помещении и под навесом. Температура эксплуатации от -80 до +150°С. | Уточняйте у менеджера | Уточняйте у менеджера
00-00127984 | Лоток неперфорированный (PR16.12840) | Промрукав | Лотки, изготовленные из стали с защитным покрытием по методу Сендзимира – это изделия, с защитным цинковым покрытием, которое нанесено на листовую сталь перед изготовлением. Толщина защитного покрытия варьируется от 10 до 22мкм. Климатическое исполнение изделий УХЛ2, что предусматривает эксплуатацию в помещении и под навесом. Температура эксплуатации от -80 до +150°С. | Уточняйте у менеджера | Уточняйте у менеджера
00-00127983 | Лоток неперфорированный (PR16.12882) | Промрукав | Лотки, изготовленные из стали с защитным покрытием по методу Сендзимира – это изделия, с защитным цинковым покрытием, которое нанесено на листовую сталь перед изготовлением. Толщина защитного покрытия варьируется от 10 до 22мкм. Климатическое исполнение изделий УХЛ2, что предусматривает эксплуатацию в помещении и под навесом. Температура эксплуатации от -80 до +150°С. | Уточняйте у менеджера | Уточняйте у менеджера
00-00127982 | Лоток неперфорированный (PR16.12921) | Промрукав | Лотки, изготовленные из стали с защитным покрытием по методу Сендзимира – это изделия, с защитным цинковым покрытием, которое нанесено на листовую сталь перед изготовлением. Толщина защитного покрытия варьируется от 10 до 22мкм. Климатическое исполнение изделий УХЛ2, что предусматривает эксплуатацию в помещении и под навесом. Температура эксплуатации от -80 до +150°С. | Уточняйте у менеджера | Уточняйте у менеджера
00-00127981 | Лоток неперфорированный (PR16.12806) | Промрукав | Лотки, изготовленные из стали с защитным покрытием по методу Сендзимира – это изделия, с защитным цинковым покрытием, которое нанесено на листовую сталь перед изготовлением. Толщина защитного покрытия варьируется от 10 до 22мкм. Климатическое исполнение изделий УХЛ2, что предусматривает эксплуатацию в помещении и под навесом. Температура эксплуатации от -80 до +150°С. | Уточняйте у менеджера | Уточняйте у менеджера
00-00127980 | Лоток неперфорированный (PR16.12841) | Промрукав | Лотки, изготовленные из стали с защитным покрытием по методу Сендзимира – это изделия, с защитным цинковым покрытием, которое нанесено на листовую сталь перед изготовлением. Толщина защитного покрытия варьируется от 10 до 22мкм. Климатическое исполнение изделий УХЛ2, что предусматривает эксплуатацию в помещении и под навесом. Температура эксплуатации от -80 до +150°С. | Уточняйте у менеджера | Уточняйте у менеджера
00-00127979 | Лоток неперфорированный (PR16.12883) | Промрукав | Лотки, изготовленные из стали с защитным покрытием по методу Сендзимира – это изделия, с защитным цинковым покрытием, которое нанесено на листовую сталь перед изготовлением. Толщина защитного покрытия варьируется от 10 до 22мкм. Климатическое исполнение изделий УХЛ2, что предусматривает эксплуатацию в помещении и под навесом. Температура эксплуатации от -80 до +150°С. | Уточняйте у менеджера | Уточняйте у менеджера
00-00127978 | Лоток неперфорированный (PR16.12922) | Промрукав | Лотки, изготовленные из стали с защитным покрытием по методу Сендзимира – это изделия, с защитным цинковым покрытием, которое нанесено на листовую сталь перед изготовлением. Толщина защитного покрытия варьируется от 10 до 22мкм. Климатическое исполнение изделий УХЛ2, что предусматривает эксплуатацию в помещении и под навесом. Температура эксплуатации от -80 до +150°С. | Уточняйте у менеджера | Уточняйте у менеджера
00-00127977 | Лоток неперфорированный (PR16.12790) | Промрукав | Лотки, изготовленные из стали с защитным покрытием по методу Сендзимира – это изделия, с защитным цинковым покрытием, которое нанесено на листовую сталь перед изготовлением. Толщина защитного покрытия варьируется от 10 до 22мкм. Климатическое исполнение изделий УХЛ2, что предусматривает эксплуатацию в помещении и под навесом. Температура эксплуатации от -80 до +150°С. | Уточняйте у менеджера | Уточняйте у менеджера
00-00127976 | Лоток неперфорированный (PR16.12842) | Промрукав | Лотки, изготовленные из стали с защитным покрытием по методу Сендзимира – это изделия, с защитным цинковым покрытием, которое нанесено на листовую сталь перед изготовлением. Толщина защитного покрытия варьируется от 10 до 22мкм. Климатическое исполнение изделий УХЛ2, что предусматривает эксплуатацию в помещении и под навесом. Температура эксплуатации от -80 до +150°С. | Уточняйте у менеджера | Уточняйте у менеджера
00-00127975 | Лоток неперфорированный (PR16.12884) | Промрукав | Лотки, изготовленные из стали с защитным покрытием по методу Сендзимира – это изделия, с защитным цинковым покрытием, которое нанесено на листовую сталь перед изготовлением. Толщина защитного покрытия варьируется от 10 до 22мкм. Климатическое исполнение изделий УХЛ2, что предусматривает эксплуатацию в помещении и под навесом. Температура эксплуатации от -80 до +150°С. | Уточняйте у менеджера | Уточняйте у менеджера
00-00127974 | Лоток неперфорированный (PR16.12923) | Промрукав | Лотки, изготовленные из стали с защитным покрытием по методу Сендзимира – это изделия, с защитным цинковым покрытием, которое нанесено на листовую сталь перед изготовлением. Толщина защитного покрытия варьируется от 10 до 22мкм. Климатическое исполнение изделий УХЛ2, что предусматривает эксплуатацию в помещении и под навесом. Температура эксплуатации от -80 до +150°С. | Уточняйте у менеджера | Уточняйте у менеджера
00-00127973 | Лоток неперфорированный (PR16.12808) | Промрукав | Лотки, изготовленные из стали с защитным покрытием по методу Сендзимира – это изделия, с защитным цинковым покрытием, которое нанесено на листовую сталь перед изготовлением. Толщина защитного покрытия варьируется от 10 до 22мкм. Климатическое исполнение изделий УХЛ2, что предусматривает эксплуатацию в помещении и под навесом. Температура эксплуатации от -80 до +150°С. | Уточняйте у менеджера | Уточняйте у менеджера
00-00127972 | Лоток неперфорированный (PR16.12843) | Промрукав | Лотки, изготовленные из стали с защитным покрытием по методу Сендзимира – это изделия, с защитным цинковым покрытием, которое нанесено на листовую сталь перед изготовлением. Толщина защитного покрытия варьируется от 10 до 22мкм. Климатическое исполнение изделий УХЛ2, что предусматривает эксплуатацию в помещении и под навесом. Температура эксплуатации от -80 до +150°С. | Уточняйте у менеджера | Уточняйте у менеджера
00-00127971 | Лоток неперфорированный (PR16.12885) | Промрукав | Лотки, изготовленные из стали с защитным покрытием по методу Сендзимира – это изделия, с защитным цинковым покрытием, которое нанесено на листовую сталь перед изготовлением. Толщина защитного покрытия варьируется от 10 до 22мкм. Климатическое исполнение изделий УХЛ2, что предусматривает эксплуатацию в помещении и под навесом. Температура эксплуатации от -80 до +150°С. | Уточняйте у менеджера | Уточняйте у менеджера
00-00127970 | Лоток неперфорированный (PR16.12924) | Промрукав | Лотки, изготовленные из стали с защитным покрытием по методу Сендзимира – это изделия, с защитным цинковым покрытием, которое нанесено на листовую сталь перед изготовлением. Толщина защитного покрытия варьируется от 10 до 22мкм. Климатическое исполнение изделий УХЛ2, что предусматривает эксплуатацию в помещении и под навесом. Температура эксплуатации от -80 до +150°С. | Уточняйте у менеджера | Уточняйте у менеджера
00-00127969 | Лоток неперфорированный (PR16.12791) | Промрукав | Лотки, изготовленные из стали с защитным покрытием по методу Сендзимира – это изделия, с защитным цинковым покрытием, которое нанесено на листовую сталь перед изготовлением. Толщина защитного покрытия варьируется от 10 до 22мкм. Климатическое исполнение изделий УХЛ2, что предусматривает эксплуатацию в помещении и под навесом. Температура эксплуатации от -80 до +150°С. | Уточняйте у менеджера | Уточняйте у менеджера
00-00127968 | Лоток неперфорированный (PR16.12844) | Промрукав | Лотки, изготовленные из стали с защитным покрытием по методу Сендзимира – это изделия, с защитным цинковым покрытием, которое нанесено на листовую сталь перед изготовлением. Толщина защитного покрытия варьируется от 10 до 22мкм. Климатическое исполнение изделий УХЛ2, что предусматривает эксплуатацию в помещении и под навесом. Температура эксплуатации от -80 до +150°С. | Уточняйте у менеджера | Уточняйте у менеджера
00-00127967 | Лоток неперфорированный (PR16.12886) | Промрукав | Лотки, изготовленные из стали с защитным покрытием по методу Сендзимира – это изделия, с защитным цинковым покрытием, которое нанесено на листовую сталь перед изготовлением. Толщина защитного покрытия варьируется от 10 до 22мкм. Климатическое исполнение изделий УХЛ2, что предусматривает эксплуатацию в помещении и под навесом. Температура эксплуатации от -80 до +150°С. | Уточняйте у менеджера | Уточняйте у менеджера
00-00127966 | Лоток неперфорированный (PR16.12925) | Промрукав | Лотки, изготовленные из стали с защитным покрытием по методу Сендзимира – это изделия, с защитным цинковым покрытием, которое нанесено на листовую сталь перед изготовлением. Толщина защитного покрытия варьируется от 10 до 22мкм. Климатическое исполнение изделий УХЛ2, что предусматривает эксплуатацию в помещении и под навесом. Температура эксплуатации от -80 до +150°С. | Уточняйте у менеджера | Уточняйте у менеджера
00-00127965 | Лоток неперфорированный (PR16.12809) | Промрукав | Лотки, изготовленные из стали с защитным покрытием по методу Сендзимира – это изделия, с защитным цинковым покрытием, которое нанесено на листовую сталь перед изготовлением. Толщина защитного покрытия варьируется от 10 до 22мкм. Климатическое исполнение изделий УХЛ2, что предусматривает эксплуатацию в помещении и под навесом. Температура эксплуатации от -80 до +150°С. | Уточняйте у менеджера | Уточняйте у менеджера
00-00127964 | Лоток неперфорированный (PR16.12845) | Промрукав | Лотки, изготовленные из стали с защитным покрытием по методу Сендзимира – это изделия, с защитным цинковым покрытием, которое нанесено на листовую сталь перед изготовлением. Толщина защитного покрытия варьируется от 10 до 22мкм. Климатическое исполнение изделий УХЛ2, что предусматривает эксплуатацию в помещении и под навесом. Температура эксплуатации от -80 до +150°С. | Уточняйте у менеджера | Уточняйте у менеджера
00-00127963 | Лоток неперфорированный (PR16.12887) | Промрукав | Лотки, изготовленные из стали с защитным покрытием по методу Сендзимира – это изделия, с защитным цинковым покрытием, которое нанесено на листовую сталь перед изготовлением. Толщина защитного покрытия варьируется от 10 до 22мкм. Климатическое исполнение изделий УХЛ2, что предусматривает эксплуатацию в помещении и под навесом. Температура эксплуатации от -80 до +150°С. | Уточняйте у менеджера | Уточняйте у менеджера
00-00127962 | Лоток неперфорированный (PR16.14288) | Промрукав | Лотки, изготовленные из стали с защитным покрытием по методу Сендзимира – это изделия, с защитным цинковым покрытием, которое нанесено на листовую сталь перед изготовлением. Толщина защитного покрытия варьируется от 10 до 22мкм. Климатическое исполнение изделий УХЛ2, что предусматривает эксплуатацию в помещении и под навесом. Температура эксплуатации от -80 до +150°С. | Уточняйте у менеджера | Уточняйте у менеджера
00-00127961 | Лоток неперфорированный (PR16.12810) | Промрукав | Лотки, изготовленные из стали с защитным покрытием по методу Сендзимира – это изделия, с защитным цинковым покрытием, которое нанесено на листовую сталь перед изготовлением. Толщина защитного покрытия варьируется от 10 до 22мкм. Климатическое исполнение изделий УХЛ2, что предусматривает эксплуатацию в помещении и под навесом. Температура эксплуатации от -80 до +150°С. | Уточняйте у менеджера | Уточняйте у менеджера
00-00127960 | Лоток неперфорированный (PR16.12846) | Промрукав | Лотки, изготовленные из стали с защитным покрытием по методу Сендзимира – это изделия, с защитным цинковым покрытием, которое нанесено на листовую сталь перед изготовлением. Толщина защитного покрытия варьируется от 10 до 22мкм. Климатическое исполнение изделий УХЛ2, что предусматривает эксплуатацию в помещении и под навесом. Температура эксплуатации от -80 до +150°С. | Уточняйте у менеджера | Уточняйте у менеджера
00-00127959 | Лоток неперфорированный (PR16.12888) | Промрукав | Лотки, изготовленные из стали с защитным покрытием по методу Сендзимира – это изделия, с защитным цинковым покрытием, которое нанесено на листовую сталь перед изготовлением. Толщина защитного покрытия варьируется от 10 до 22мкм. Климатическое исполнение изделий УХЛ2, что предусматривает эксплуатацию в помещении и под навесом. Температура эксплуатации от -80 до +150°С. | Уточняйте у менеджера | Уточняйте у менеджера
00-00127958 | Лоток неперфорированный (PR16.12926) | Промрукав | Лотки, изготовленные из стали с защитным покрытием по методу Сендзимира – это изделия, с защитным цинковым покрытием, которое нанесено на листовую сталь перед изготовлением. Толщина защитного покрытия варьируется от 10 до 22мкм. Климатическое исполнение изделий УХЛ2, что предусматривает эксплуатацию в помещении и под навесом. Температура эксплуатации от -80 до +150°С. | Уточняйте у менеджера | Уточняйте у менеджера
00-00127957 | Лоток неперфорированный (PR16.12792) | Промрукав | Лотки, изготовленные из стали с защитным покрытием по методу Сендзимира – это изделия, с защитным цинковым покрытием, которое нанесено на листовую сталь перед изготовлением. Толщина защитного покрытия варьируется от 10 до 22мкм. Климатическое исполнение изделий УХЛ2, что предусматривает эксплуатацию в помещении и под навесом. Температура эксплуатации от -80 до +150°С. | Уточняйте у менеджера | Уточняйте у менеджера
00-00127956 | Лоток неперфорированный (PR16.12847) | Промрукав | Лотки, изготовленные из стали с защитным покрытием по методу Сендзимира – это изделия, с защитным цинковым покрытием, которое нанесено на листовую сталь перед изготовлением. Толщина защитного покрытия варьируется от 10 до 22мкм. Климатическое исполнение изделий УХЛ2, что предусматривает эксплуатацию в помещении и под навесом. Температура эксплуатации от -80 до +150°С. | Уточняйте у менеджера | Уточняйте у менеджера
00-00127955 | Лоток неперфорированный (PR16.12889) | Промрукав | Лотки, изготовленные из стали с защитным покрытием по методу Сендзимира – это изделия, с защитным цинковым покрытием, которое нанесено на листовую сталь перед изготовлением. Толщина защитного покрытия варьируется от 10 до 22мкм. Климатическое исполнение изделий УХЛ2, что предусматривает эксплуатацию в помещении и под навесом. Температура эксплуатации от -80 до +150°С. | Уточняйте у менеджера | Уточняйте у менеджера
00-00127954 | Лоток неперфорированный (PR16.12927) | Промрукав | Лотки, изготовленные из стали с защитным покрытием по методу Сендзимира – это изделия, с защитным цинковым покрытием, которое нанесено на листовую сталь перед изготовлением. Толщина защитного покрытия варьируется от 10 до 22мкм. Климатическое исполнение изделий УХЛ2, что предусматривает эксплуатацию в помещении и под навесом. Температура эксплуатации от -80 до +150°С. | Уточняйте у менеджера | Уточняйте у менеджера
00-00127953 | Лоток неперфорированный (PR16.12811) | Промрукав | Лотки, изготовленные из стали с защитным покрытием по методу Сендзимира – это изделия, с защитным цинковым покрытием, которое нанесено на листовую сталь перед изготовлением. Толщина защитного покрытия варьируется от 10 до 22мкм. Климатическое исполнение изделий УХЛ2, что предусматривает эксплуатацию в помещении и под навесом. Температура эксплуатации от -80 до +150°С. | Уточняйте у менеджера | Уточняйте у менеджера
00-00127952 | Лоток неперфорированный (PR16.12848) | Промрукав | Лотки, изготовленные из стали с защитным покрытием по методу Сендзимира – это изделия, с защитным цинковым покрытием, которое нанесено на листовую сталь перед изготовлением. Толщина защитного покрытия варьируется от 10 до 22мкм. Климатическое исполнение изделий УХЛ2, что предусматривает эксплуатацию в помещении и под навесом. Температура эксплуатации от -80 до +150°С. | Уточняйте у менеджера | Уточняйте у менеджера
00-00127951 | Лоток неперфорированный (PR16.12890) | Промрукав | Лотки, изготовленные из стали с защитным покрытием по методу Сендзимира – это изделия, с защитным цинковым покрытием, которое нанесено на листовую сталь перед изготовлением. Толщина защитного покрытия варьируется от 10 до 22мкм. Климатическое исполнение изделий УХЛ2, что предусматривает эксплуатацию в помещении и под навесом. Температура эксплуатации от -80 до +150°С. | Уточняйте у менеджера | Уточняйте у менеджера
00-00127950 | Лоток неперфорированный (PR16.12928) | Промрукав | Лотки, изготовленные из стали с защитным покрытием по методу Сендзимира – это изделия, с защитным цинковым покрытием, которое нанесено на листовую сталь перед изготовлением. Толщина защитного покрытия варьируется от 10 до 22мкм. Климатическое исполнение изделий УХЛ2, что предусматривает эксплуатацию в помещении и под навесом. Температура эксплуатации от -80 до +150°С. | Уточняйте у менеджера | Уточняйте у менеджера
00-00127949 | Лоток неперфорированный (PR16.12793) | Промрукав | Лотки, изготовленные из стали с защитным покрытием по методу Сендзимира – это изделия, с защитным цинковым покрытием, которое нанесено на листовую сталь перед изготовлением. Толщина защитного покрытия варьируется от 10 до 22мкм. Климатическое исполнение изделий УХЛ2, что предусматривает эксплуатацию в помещении и под навесом. Температура эксплуатации от -80 до +150°С. | Уточняйте у менеджера | Уточняйте у менеджера
00-00127948 | Лоток неперфорированный (PR16.12849) | Промрукав | Лотки, изготовленные из стали с защитным покрытием по методу Сендзимира – это изделия, с защитным цинковым покрытием, которое нанесено на листовую сталь перед изготовлением. Толщина защитного покрытия варьируется от 10 до 22мкм. Климатическое исполнение изделий УХЛ2, что предусматривает эксплуатацию в помещении и под навесом. Температура эксплуатации от -80 до +150°С. | Уточняйте у менеджера | Уточняйте у менеджера
00-00127947 | Лоток неперфорированный (PR16.12891) | Промрукав | Лотки, изготовленные из стали с защитным покрытием по методу Сендзимира – это изделия, с защитным цинковым покрытием, которое нанесено на листовую сталь перед изготовлением. Толщина защитного покрытия варьируется от 10 до 22мкм. Климатическое исполнение изделий УХЛ2, что предусматривает эксплуатацию в помещении и под навесом. Температура эксплуатации от -80 до +150°С. | Уточняйте у менеджера | Уточняйте у менеджера
00-00127946 | Лоток неперфорированный (PR16.12929) | Промрукав | Лотки, изготовленные из стали с защитным покрытием по методу Сендзимира – это изделия, с защитным цинковым покрытием, которое нанесено на листовую сталь перед изготовлением. Толщина защитного покрытия варьируется от 10 до 22мкм. Климатическое исполнение изделий УХЛ2, что предусматривает эксплуатацию в помещении и под навесом. Температура эксплуатации от -80 до +150°С. | Уточняйте у менеджера | Уточняйте у менеджера
00-00127945 | Лоток неперфорированный (PR16.12813) | Промрукав | Лотки, изготовленные из стали с защитным покрытием по методу Сендзимира – это изделия, с защитным цинковым покрытием, которое нанесено на листовую сталь перед изготовлением. Толщина защитного покрытия варьируется от 10 до 22мкм. Климатическое исполнение изделий УХЛ2, что предусматривает эксплуатацию в помещении и под навесом. Температура эксплуатации от -80 до +150°С. | Уточняйте у менеджера | Уточняйте у менеджера
00-00127944 | Лоток неперфорированный (PR16.12850) | Промрукав | Лотки, изготовленные из стали с защитным покрытием по методу Сендзимира – это изделия, с защитным цинковым покрытием, которое нанесено на листовую сталь перед изготовлением. Толщина защитного покрытия варьируется от 10 до 22мкм. Климатическое исполнение изделий УХЛ2, что предусматривает эксплуатацию в помещении и под навесом. Температура эксплуатации от -80 до +150°С. | Уточняйте у менеджера | Уточняйте у менеджера
00-00127943 | Лоток неперфорированный (PR16.12892) | Промрукав | Лотки, изготовленные из стали с защитным покрытием по методу Сендзимира – это изделия, с защитным цинковым покрытием, которое нанесено на листовую сталь перед изготовлением. Толщина защитного покрытия варьируется от 10 до 22мкм. Климатическое исполнение изделий УХЛ2, что предусматривает эксплуатацию в помещении и под навесом. Температура эксплуатации от -80 до +150°С. | Уточняйте у менеджера | Уточняйте у менеджера
00-00127942 | Лоток неперфорированный (PR16.12930) | Промрукав | Лотки, изготовленные из стали с защитным покрытием по методу Сендзимира – это изделия, с защитным цинковым покрытием, которое нанесено на листовую сталь перед изготовлением. Толщина защитного покрытия варьируется от 10 до 22мкм. Климатическое исполнение изделий УХЛ2, что предусматривает эксплуатацию в помещении и под навесом. Температура эксплуатации от -80 до +150°С. | Уточняйте у менеджера | Уточняйте у менеджера
00-00127941 | Лоток неперфорированный (PR16.12812) | Промрукав | Лотки, изготовленные из стали с защитным покрытием по методу Сендзимира – это изделия, с защитным цинковым покрытием, которое нанесено на листовую сталь перед изготовлением. Толщина защитного покрытия варьируется от 10 до 22мкм. Климатическое исполнение изделий УХЛ2, что предусматривает эксплуатацию в помещении и под навесом. Температура эксплуатации от -80 до +150°С. | Уточняйте у менеджера | Уточняйте у менеджера
00-00127940 | Лоток неперфорированный (PR16.12851) | Промрукав | Лотки, изготовленные из стали с защитным покрытием по методу Сендзимира – это изделия, с защитным цинковым покрытием, которое нанесено на листовую сталь перед изготовлением. Толщина защитного покрытия варьируется от 10 до 22мкм. Климатическое исполнение изделий УХЛ2, что предусматривает эксплуатацию в помещении и под навесом. Температура эксплуатации от -80 до +150°С. | Уточняйте у менеджера | Уточняйте у менеджера
00-00127939 | Лоток неперфорированный (PR16.12893) | Промрукав | Лотки, изготовленные из стали с защитным покрытием по методу Сендзимира – это изделия, с защитным цинковым покрытием, которое нанесено на листовую сталь перед изготовлением. Толщина защитного покрытия варьируется от 10 до 22мкм. Климатическое исполнение изделий УХЛ2, что предусматривает эксплуатацию в помещении и под навесом. Температура эксплуатации от -80 до +150°С. | Уточняйте у менеджера | Уточняйте у менеджера
00-00127938 | Лоток неперфорированный (PR16.12931) | Промрукав | Лотки, изготовленные из стали с защитным покрытием по методу Сендзимира – это изделия, с защитным цинковым покрытием, которое нанесено на листовую сталь перед изготовлением. Толщина защитного покрытия варьируется от 10 до 22мкм. Климатическое исполнение изделий УХЛ2, что предусматривает эксплуатацию в помещении и под навесом. Температура эксплуатации от -80 до +150°С. | Уточняйте у менеджера | Уточняйте у менеджера
00-00127937 | Лоток неперфорированный (PR16.12815) | Промрукав | Лотки, изготовленные из стали с защитным покрытием по методу Сендзимира – это изделия, с защитным цинковым покрытием, которое нанесено на листовую сталь перед изготовлением. Толщина защитного покрытия варьируется от 10 до 22мкм. Климатическое исполнение изделий УХЛ2, что предусматривает эксплуатацию в помещении и под навесом. Температура эксплуатации от -80 до +150°С. | Уточняйте у менеджера | Уточняйте у менеджера
00-00127936 | Лоток неперфорированный (PR16.12852) | Промрукав | Лотки, изготовленные из стали с защитным покрытием по методу Сендзимира – это изделия, с защитным цинковым покрытием, которое нанесено на листовую сталь перед изготовлением. Толщина защитного покрытия варьируется от 10 до 22мкм. Климатическое исполнение изделий УХЛ2, что предусматривает эксплуатацию в помещении и под навесом. Температура эксплуатации от -80 до +150°С. | Уточняйте у менеджера | Уточняйте у менеджера
00-00127935 | Лоток неперфорированный (PR16.12894) | Промрукав | Лотки, изготовленные из стали с защитным покрытием по методу Сендзимира – это изделия, с защитным цинковым покрытием, которое нанесено на листовую сталь перед изготовлением. Толщина защитного покрытия варьируется от 10 до 22мкм. Климатическое исполнение изделий УХЛ2, что предусматривает эксплуатацию в помещении и под навесом. Температура эксплуатации от -80 до +150°С. | Уточняйте у менеджера | Уточняйте у менеджера
00-00127934 | Лоток неперфорированный (PR16.12932) | Промрукав | Лотки, изготовленные из стали с защитным покрытием по методу Сендзимира – это изделия, с защитным цинковым покрытием, которое нанесено на листовую сталь перед изготовлением. Толщина защитного покрытия варьируется от 10 до 22мкм. Климатическое исполнение изделий УХЛ2, что предусматривает эксплуатацию в помещении и под навесом. Температура эксплуатации от -80 до +150°С. | Уточняйте у менеджера | Уточняйте у менеджера
00-00127933 | Лоток неперфорированный (PR16.12814) | Промрукав | Лотки, изготовленные из стали с защитным покрытием по методу Сендзимира – это изделия, с защитным цинковым покрытием, которое нанесено на листовую сталь перед изготовлением. Толщина защитного покрытия варьируется от 10 до 22мкм. Климатическое исполнение изделий УХЛ2, что предусматривает эксплуатацию в помещении и под навесом. Температура эксплуатации от -80 до +150°С. | Уточняйте у менеджера | Уточняйте у менеджера
00-00127932 | Лоток неперфорированный (PR16.12853) | Промрукав | Лотки, изготовленные из стали с защитным покрытием по методу Сендзимира – это изделия, с защитным цинковым покрытием, которое нанесено на листовую сталь перед изготовлением. Толщина защитного покрытия варьируется от 10 до 22мкм. Климатическое исполнение изделий УХЛ2, что предусматривает эксплуатацию в помещении и под навесом. Температура эксплуатации от -80 до +150°С. | Уточняйте у менеджера | Уточняйте у менеджера
00-00127931 | Лоток неперфорированный (PR16.12895) | Промрукав | Лотки, изготовленные из стали с защитным покрытием по методу Сендзимира – это изделия, с защитным цинковым покрытием, которое нанесено на листовую сталь перед изготовлением. Толщина защитного покрытия варьируется от 10 до 22мкм. Климатическое исполнение изделий УХЛ2, что предусматривает эксплуатацию в помещении и под навесом. Температура эксплуатации от -80 до +150°С. | Уточняйте у менеджера | Уточняйте у менеджера
00-00127930 | Лоток неперфорированный (PR16.12933) | Промрукав | Лотки, изготовленные из стали с защитным покрытием по методу Сендзимира – это изделия, с защитным цинковым покрытием, которое нанесено на листовую сталь перед изготовлением. Толщина защитного покрытия варьируется от 10 до 22мкм. Климатическое исполнение изделий УХЛ2, что предусматривает эксплуатацию в помещении и под навесом. Температура эксплуатации от -80 до +150°С. | Уточняйте у менеджера | Уточняйте у менеджера
00-00127929 | Лоток неперфорированный (PR16.12817) | Промрукав | Лотки, изготовленные из стали с защитным покрытием по методу Сендзимира – это изделия, с защитным цинковым покрытием, которое нанесено на листовую сталь перед изготовлением. Толщина защитного покрытия варьируется от 10 до 22мкм. Климатическое исполнение изделий УХЛ2, что предусматривает эксплуатацию в помещении и под навесом. Температура эксплуатации от -80 до +150°С. | Уточняйте у менеджера | Уточняйте у менеджера
00-00127928 | Лоток неперфорированный (PR16.12854) | Промрукав | Лотки, изготовленные из стали с защитным покрытием по методу Сендзимира – это изделия, с защитным цинковым покрытием, которое нанесено на листовую сталь перед изготовлением. Толщина защитного покрытия варьируется от 10 до 22мкм. Климатическое исполнение изделий УХЛ2, что предусматривает эксплуатацию в помещении и под навесом. Температура эксплуатации от -80 до +150°С. | Уточняйте у менеджера | Уточняйте у менеджера
00-00127927 | Лоток неперфорированный (PR16.12896) | Промрукав | Лотки, изготовленные из стали с защитным покрытием по методу Сендзимира – это изделия, с защитным цинковым покрытием, которое нанесено на листовую сталь перед изготовлением. Толщина защитного покрытия варьируется от 10 до 22мкм. Климатическое исполнение изделий УХЛ2, что предусматривает эксплуатацию в помещении и под навесом. Температура эксплуатации от -80 до +150°С. | Уточняйте у менеджера | Уточняйте у менеджера
00-00127926 | Лоток неперфорированный (PR16.12934) | Промрукав | Лотки, изготовленные из стали с защитным покрытием по методу Сендзимира – это изделия, с защитным цинковым покрытием, которое нанесено на листовую сталь перед изготовлением. Толщина защитного покрытия варьируется от 10 до 22мкм. Климатическое исполнение изделий УХЛ2, что предусматривает эксплуатацию в помещении и под навесом. Температура эксплуатации от -80 до +150°С. | Уточняйте у менеджера | Уточняйте у менеджера
00-00127925 | Лоток неперфорированный (PR16.12816) | Промрукав | Лотки, изготовленные из стали с защитным покрытием по методу Сендзимира – это изделия, с защитным цинковым покрытием, которое нанесено на листовую сталь перед изготовлением. Толщина защитного покрытия варьируется от 10 до 22мкм. Климатическое исполнение изделий УХЛ2, что предусматривает эксплуатацию в помещении и под навесом. Температура эксплуатации от -80 до +150°С. | Уточняйте у менеджера | Уточняйте у менеджера
00-00127924 | Лоток неперфорированный (PR16.12855) | Промрукав | Лотки, изготовленные из стали с защитным покрытием по методу Сендзимира – это изделия, с защитным цинковым покрытием, которое нанесено на листовую сталь перед изготовлением. Толщина защитного покрытия варьируется от 10 до 22мкм. Климатическое исполнение изделий УХЛ2, что предусматривает эксплуатацию в помещении и под навесом. Температура эксплуатации от -80 до +150°С. | Уточняйте у менеджера | Уточняйте у менеджера
00-00127923 | Лоток неперфорированный (PR16.12897) | Промрукав | Лотки, изготовленные из стали с защитным покрытием по методу Сендзимира – это изделия, с защитным цинковым покрытием, которое нанесено на листовую сталь перед изготовлением. Толщина защитного покрытия варьируется от 10 до 22мкм. Климатическое исполнение изделий УХЛ2, что предусматривает эксплуатацию в помещении и под навесом. Температура эксплуатации от -80 до +150°С. | Уточняйте у менеджера | Уточняйте у менеджера
00-00127922 | Лоток неперфорированный (PR16.12935) | Промрукав | Лотки, изготовленные из стали с защитным покрытием по методу Сендзимира – это изделия, с защитным цинковым покрытием, которое нанесено на листовую сталь перед изготовлением. Толщина защитного покрытия варьируется от 10 до 22мкм. Климатическое исполнение изделий УХЛ2, что предусматривает эксплуатацию в помещении и под навесом. Температура эксплуатации от -80 до +150°С. | Уточняйте у менеджера | Уточняйте у менеджера
00-00127921 | Лоток неперфорированный (PR16.12819) | Промрукав | Лотки, изготовленные из стали с защитным покрытием по методу Сендзимира – это изделия, с защитным цинковым покрытием, которое нанесено на листовую сталь перед изготовлением. Толщина защитного покрытия варьируется от 10 до 22мкм. Климатическое исполнение изделий УХЛ2, что предусматривает эксплуатацию в помещении и под навесом. Температура эксплуатации от -80 до +150°С. | Уточняйте у менеджера | Уточняйте у менеджера
00-00127920 | Лоток неперфорированный (PR16.12856) | Промрукав | Лотки, изготовленные из стали с защитным покрытием по методу Сендзимира – это изделия, с защитным цинковым покрытием, которое нанесено на листовую сталь перед изготовлением. Толщина защитного покрытия варьируется от 10 до 22мкм. Климатическое исполнение изделий УХЛ2, что предусматривает эксплуатацию в помещении и под навесом. Температура эксплуатации от -80 до +150°С. | Уточняйте у менеджера | Уточняйте у менеджера
00-00127919 | Лоток неперфорированный (PR16.14289) | Промрукав | Лотки, изготовленные из стали с защитным покрытием по методу Сендзимира – это изделия, с защитным цинковым покрытием, которое нанесено на листовую сталь перед изготовлением. Толщина защитного покрытия варьируется от 10 до 22мкм. Климатическое исполнение изделий УХЛ2, что предусматривает эксплуатацию в помещении и под навесом. Температура эксплуатации от -80 до +150°С. | Уточняйте у менеджера | Уточняйте у менеджера
00-00127918 | Лоток неперфорированный (PR16.12936) | Промрукав | Лотки, изготовленные из стали с защитным покрытием по методу Сендзимира – это изделия, с защитным цинковым покрытием, которое нанесено на листовую сталь перед изготовлением. Толщина защитного покрытия варьируется от 10 до 22мкм. Климатическое исполнение изделий УХЛ2, что предусматривает эксплуатацию в помещении и под навесом. Температура эксплуатации от -80 до +150°С. | Уточняйте у менеджера | Уточняйте у менеджера
00-00127917 | Лоток неперфорированный (PR16.12818) | Промрукав | Лотки, изготовленные из стали с защитным покрытием по методу Сендзимира – это изделия, с защитным цинковым покрытием, которое нанесено на листовую сталь перед изготовлением. Толщина защитного покрытия варьируется от 10 до 22мкм. Климатическое исполнение изделий УХЛ2, что предусматривает эксплуатацию в помещении и под навесом. Температура эксплуатации от -80 до +150°С. | Уточняйте у менеджера | Уточняйте у менеджера
00-00127916 | Лоток неперфорированный (PR16.12857) | Промрукав | Лотки, изготовленные из стали с защитным покрытием по методу Сендзимира – это изделия, с защитным цинковым покрытием, которое нанесено на листовую сталь перед изготовлением. Толщина защитного покрытия варьируется от 10 до 22мкм. Климатическое исполнение изделий УХЛ2, что предусматривает эксплуатацию в помещении и под навесом. Температура эксплуатации от -80 до +150°С. | Уточняйте у менеджера | Уточняйте у менеджера
00-00127915 | Лоток неперфорированный (PR16.14290) | Промрукав | Лотки, изготовленные из стали с защитным покрытием по методу Сендзимира – это изделия, с защитным цинковым покрытием, которое нанесено на листовую сталь перед изготовлением. Толщина защитного покрытия варьируется от 10 до 22мкм. Климатическое исполнение изделий УХЛ2, что предусматривает эксплуатацию в помещении и под навесом. Температура эксплуатации от -80 до +150°С. | Уточняйте у менеджера | Уточняйте у менеджера
00-00127914 | Лоток неперфорированный (PR16.12937) | Промрукав | Лотки, изготовленные из стали с защитным покрытием по методу Сендзимира – это изделия, с защитным цинковым покрытием, которое нанесено на листовую сталь перед изготовлением. Толщина защитного покрытия варьируется от 10 до 22мкм. Климатическое исполнение изделий УХЛ2, что предусматривает эксплуатацию в помещении и под навесом. Температура эксплуатации от -80 до +150°С. | Уточняйте у менеджера | Уточняйте у менеджера
00-00127913 | Лоток неперфорированный (PR16.12821) | Промрукав | Лотки, изготовленные из стали с защитным покрытием по методу Сендзимира – это изделия, с защитным цинковым покрытием, которое нанесено на листовую сталь перед изготовлением. Толщина защитного покрытия варьируется от 10 до 22мкм. Климатическое исполнение изделий УХЛ2, что предусматривает эксплуатацию в помещении и под навесом. Температура эксплуатации от -80 до +150°С. | Уточняйте у менеджера | Уточняйте у менеджера
00-00127912 | Лоток неперфорированный (PR16.12858) | Промрукав | Лотки, изготовленные из стали с защитным покрытием по методу Сендзимира – это изделия, с защитным цинковым покрытием, которое нанесено на листовую сталь перед изготовлением. Толщина защитного покрытия варьируется от 10 до 22мкм. Климатическое исполнение изделий УХЛ2, что предусматривает эксплуатацию в помещении и под навесом. Температура эксплуатации от -80 до +150°С. | Уточняйте у менеджера | Уточняйте у менеджера
00-00127911 | Лоток неперфорированный (PR16.12898) | Промрукав | Лотки, изготовленные из стали с защитным покрытием по методу Сендзимира – это изделия, с защитным цинковым покрытием, которое нанесено на листовую сталь перед изготовлением. Толщина защитного покрытия варьируется от 10 до 22мкм. Климатическое исполнение изделий УХЛ2, что предусматривает эксплуатацию в помещении и под навесом. Температура эксплуатации от -80 до +150°С. | Уточняйте у менеджера | Уточняйте у менеджера
00-00127910 | Лоток неперфорированный (PR16.12938) | Промрукав | Лотки, изготовленные из стали с защитным покрытием по методу Сендзимира – это изделия, с защитным цинковым покрытием, которое нанесено на листовую сталь перед изготовлением. Толщина защитного покрытия варьируется от 10 до 22мкм. Климатическое исполнение изделий УХЛ2, что предусматривает эксплуатацию в помещении и под навесом. Температура эксплуатации от -80 до +150°С. | Уточняйте у менеджера | Уточняйте у менеджера
00-00127909 | Лоток неперфорированный (PR16.12820) | Промрукав | Лотки, изготовленные из стали с защитным покрытием по методу Сендзимира – это изделия, с защитным цинковым покрытием, которое нанесено на листовую сталь перед изготовлением. Толщина защитного покрытия варьируется от 10 до 22мкм. Климатическое исполнение изделий УХЛ2, что предусматривает эксплуатацию в помещении и под навесом. Температура эксплуатации от -80 до +150°С. | Уточняйте у менеджера | Уточняйте у менеджера
00-00127908 | Лоток неперфорированный (PR16.12859) | Промрукав | Лотки, изготовленные из стали с защитным покрытием по методу Сендзимира – это изделия, с защитным цинковым покрытием, которое нанесено на листовую сталь перед изготовлением. Толщина защитного покрытия варьируется от 10 до 22мкм. Климатическое исполнение изделий УХЛ2, что предусматривает эксплуатацию в помещении и под навесом. Температура эксплуатации от -80 до +150°С. | Уточняйте у менеджера | Уточняйте у менеджера
00-00127907 | Лоток неперфорированный (PR16.14291) | Промрукав | Лотки, изготовленные из стали с защитным покрытием по методу Сендзимира – это изделия, с защитным цинковым покрытием, которое нанесено на листовую сталь перед изготовлением. Толщина защитного покрытия варьируется от 10 до 22мкм. Климатическое исполнение изделий УХЛ2, что предусматривает эксплуатацию в помещении и под навесом. Температура эксплуатации от -80 до +150°С. | Уточняйте у менеджера | Уточняйте у менеджера
00-00127906 | Лоток неперфорированный (PR16.12939) | Промрукав | Лотки, изготовленные из стали с защитным покрытием по методу Сендзимира – это изделия, с защитным цинковым покрытием, которое нанесено на листовую сталь перед изготовлением. Толщина защитного покрытия варьируется от 10 до 22мкм. Климатическое исполнение изделий УХЛ2, что предусматривает эксплуатацию в помещении и под навесом. Температура эксплуатации от -80 до +150°С. | Уточняйте у менеджера | Уточняйте у менеджера
00-00127905 | Лоток неперфорированный (PR16.12823) | Промрукав | Лотки, изготовленные из стали с защитным покрытием по методу Сендзимира – это изделия, с защитным цинковым покрытием, которое нанесено на листовую сталь перед изготовлением. Толщина защитного покрытия варьируется от 10 до 22мкм. Климатическое исполнение изделий УХЛ2, что предусматривает эксплуатацию в помещении и под навесом. Температура эксплуатации от -80 до +150°С. | Уточняйте у менеджера | Уточняйте у менеджера
00-00127904 | Лоток неперфорированный (PR16.12860) | Промрукав | Лотки, изготовленные из стали с защитным покрытием по методу Сендзимира – это изделия, с защитным цинковым покрытием, которое нанесено на листовую сталь перед изготовлением. Толщина защитного покрытия варьируется от 10 до 22мкм. Климатическое исполнение изделий УХЛ2, что предусматривает эксплуатацию в помещении и под навесом. Температура эксплуатации от -80 до +150°С. | Уточняйте у менеджера | Уточняйте у менеджера
00-00127903 | Лоток неперфорированный (PR16.12899) | Промрукав | Лотки, изготовленные из стали с защитным покрытием по методу Сендзимира – это изделия, с защитным цинковым покрытием, которое нанесено на листовую сталь перед изготовлением. Толщина защитного покрытия варьируется от 10 до 22мкм. Климатическое исполнение изделий УХЛ2, что предусматривает эксплуатацию в помещении и под навесом. Температура эксплуатации от -80 до +150°С. | Уточняйте у менеджера | Уточняйте у менеджера
00-00127902 | Лоток неперфорированный (PR16.12940) | Промрукав | Лотки, изготовленные из стали с защитным покрытием по методу Сендзимира – это изделия, с защитным цинковым покрытием, которое нанесено на листовую сталь перед изготовлением. Толщина защитного покрытия варьируется от 10 до 22мкм. Климатическое исполнение изделий УХЛ2, что предусматривает эксплуатацию в помещении и под навесом. Температура эксплуатации от -80 до +150°С. | Уточняйте у менеджера | Уточняйте у менеджера
00-00127901 | Лоток неперфорированный (PR16.12822) | Промрукав | Лотки, изготовленные из стали с защитным покрытием по методу Сендзимира – это изделия, с защитным цинковым покрытием, которое нанесено на листовую сталь перед изготовлением. Толщина защитного покрытия варьируется от 10 до 22мкм. Климатическое исполнение изделий УХЛ2, что предусматривает эксплуатацию в помещении и под навесом. Температура эксплуатации от -80 до +150°С. | Уточняйте у менеджера | Уточняйте у менеджера
00-00127900 | Лоток неперфорированный (PR16.12861) | Промрукав | Лотки, изготовленные из стали с защитным покрытием по методу Сендзимира – это изделия, с защитным цинковым покрытием, которое нанесено на листовую сталь перед изготовлением. Толщина защитного покрытия варьируется от 10 до 22мкм. Климатическое исполнение изделий УХЛ2, что предусматривает эксплуатацию в помещении и под навесом. Температура эксплуатации от -80 до +150°С. | Уточняйте у менеджера | Уточняйте у менеджера
00-00127899 | Лоток неперфорированный (PR16.12900) | Промрукав | Лотки, изготовленные из стали с защитным покрытием по методу Сендзимира – это изделия, с защитным цинковым покрытием, которое нанесено на листовую сталь перед изготовлением. Толщина защитного покрытия варьируется от 10 до 22мкм. Климатическое исполнение изделий УХЛ2, что предусматривает эксплуатацию в помещении и под навесом. Температура эксплуатации от -80 до +150°С. | Уточняйте у менеджера | Уточняйте у менеджера
00-00127898 | Лоток неперфорированный (PR16.12941) | Промрукав | Лотки, изготовленные из стали с защитным покрытием по методу Сендзимира – это изделия, с защитным цинковым покрытием, которое нанесено на листовую сталь перед изготовлением. Толщина защитного покрытия варьируется от 10 до 22мкм. Климатическое исполнение изделий УХЛ2, что предусматривает эксплуатацию в помещении и под навесом. Температура эксплуатации от -80 до +150°С. | Уточняйте у менеджера | Уточняйте у менеджера
00-00127897 | Лоток неперфорированный (PR16.12825) | Промрукав | Лотки, изготовленные из стали с защитным покрытием по методу Сендзимира – это изделия, с защитным цинковым покрытием, которое нанесено на листовую сталь перед изготовлением. Толщина защитного покрытия варьируется от 10 до 22мкм. Климатическое исполнение изделий УХЛ2, что предусматривает эксплуатацию в помещении и под навесом. Температура эксплуатации от -80 до +150°С. | Уточняйте у менеджера | Уточняйте у менеджера
00-00127896 | Лоток неперфорированный (PR16.12862) | Промрукав | Лотки, изготовленные из стали с защитным покрытием по методу Сендзимира – это изделия, с защитным цинковым покрытием, которое нанесено на листовую сталь перед изготовлением. Толщина защитного покрытия варьируется от 10 до 22мкм. Климатическое исполнение изделий УХЛ2, что предусматривает эксплуатацию в помещении и под навесом. Температура эксплуатации от -80 до +150°С. | Уточняйте у менеджера | Уточняйте у менеджера
00-00127895 | Лоток неперфорированный (PR16.12901) | Промрукав | Лотки, изготовленные из стали с защитным покрытием по методу Сендзимира – это изделия, с защитным цинковым покрытием, которое нанесено на листовую сталь перед изготовлением. Толщина защитного покрытия варьируется от 10 до 22мкм. Климатическое исполнение изделий УХЛ2, что предусматривает эксплуатацию в помещении и под навесом. Температура эксплуатации от -80 до +150°С. | Уточняйте у менеджера | Уточняйте у менеджера
00-00127894 | Лоток неперфорированный (PR16.12942) | Промрукав | Лотки, изготовленные из стали с защитным покрытием по методу Сендзимира – это изделия, с защитным цинковым покрытием, которое нанесено на листовую сталь перед изготовлением. Толщина защитного покрытия варьируется от 10 до 22мкм. Климатическое исполнение изделий УХЛ2, что предусматривает эксплуатацию в помещении и под навесом. Температура эксплуатации от -80 до +150°С. | Уточняйте у менеджера | Уточняйте у менеджера
00-00127893 | Лоток неперфорированный (PR16.12824) | Промрукав | Лотки, изготовленные из стали с защитным покрытием по методу Сендзимира – это изделия, с защитным цинковым покрытием, которое нанесено на листовую сталь перед изготовлением. Толщина защитного покрытия варьируется от 10 до 22мкм. Климатическое исполнение изделий УХЛ2, что предусматривает эксплуатацию в помещении и под навесом. Температура эксплуатации от -80 до +150°С. | Уточняйте у менеджера | Уточняйте у менеджера
00-00127892 | Лоток неперфорированный (PR16.12863) | Промрукав | Лотки, изготовленные из стали с защитным покрытием по методу Сендзимира – это изделия, с защитным цинковым покрытием, которое нанесено на листовую сталь перед изготовлением. Толщина защитного покрытия варьируется от 10 до 22мкм. Климатическое исполнение изделий УХЛ2, что предусматривает эксплуатацию в помещении и под навесом. Температура эксплуатации от -80 до +150°С. | Уточняйте у менеджера | Уточняйте у менеджера
00-00127891 | Лоток неперфорированный (PR16.12902) | Промрукав | Лотки, изготовленные из стали с защитным покрытием по методу Сендзимира – это изделия, с защитным цинковым покрытием, которое нанесено на листовую сталь перед изготовлением. Толщина защитного покрытия варьируется от 10 до 22мкм. Климатическое исполнение изделий УХЛ2, что предусматривает эксплуатацию в помещении и под навесом. Температура эксплуатации от -80 до +150°С. | Уточняйте у менеджера | Уточняйте у менеджера
00-00127890 | Лоток неперфорированный (PR16.12943) | Промрукав | Лотки, изготовленные из стали с защитным покрытием по методу Сендзимира – это изделия, с защитным цинковым покрытием, которое нанесено на листовую сталь перед изготовлением. Толщина защитного покрытия варьируется от 10 до 22мкм. Климатическое исполнение изделий УХЛ2, что предусматривает эксплуатацию в помещении и под навесом. Температура эксплуатации от -80 до +150°С. | Уточняйте у менеджера | Уточняйте у менеджера
00-00127889 | Лоток неперфорированный (PR16.13826) | Промрукав | Лотки, изготовленные в исполнение HDZ – это изделия, с защитным цинковым покрытием, которое нанесено (по ГОСТ 9.307) после механической обработки. Преимуществом системы металлических лотков в исполнении HDZ является коррозионная стойкость, которая увеличивает ресурс эксплуатации изделий. Толщина защитного покрытия варьируется от 40 до 80мкм. Климатическое исполнение изделий УХЛ1, что предусматривает эксплуатацию на открытом воздухе при воздействии солнечного излучения и влияния атмосферных факторов. Температура эксплуатации от -80 до +280°С. | Уточняйте у менеджера | Уточняйте у менеджера
00-00127888 | Лоток неперфорированный (PR16.13868) | Промрукав | Лотки, изготовленные в исполнение HDZ – это изделия, с защитным цинковым покрытием, которое нанесено (по ГОСТ 9.307) после механической обработки. Преимуществом системы металлических лотков в исполнении HDZ является коррозионная стойкость, которая увеличивает ресурс эксплуатации изделий. Толщина защитного покрытия варьируется от 40 до 80мкм. Климатическое исполнение изделий УХЛ1, что предусматривает эксплуатацию на открытом воздухе при воздействии солнечного излучения и влияния атмосферных факторов. Температура эксплуатации от -80 до +280°С. | Уточняйте у менеджера | Уточняйте у менеджера
00-00127887 | Лоток неперфорированный (PR16.13910) | Промрукав | Лотки, изготовленные в исполнение HDZ – это изделия, с защитным цинковым покрытием, которое нанесено (по ГОСТ 9.307) после механической обработки. Преимуществом системы металлических лотков в исполнении HDZ является коррозионная стойкость, которая увеличивает ресурс эксплуатации изделий. Толщина защитного покрытия варьируется от 40 до 80мкм. Климатическое исполнение изделий УХЛ1, что предусматривает эксплуатацию на открытом воздухе при воздействии солнечного излучения и влияния атмосферных факторов. Температура эксплуатации от -80 до +280°С. | Уточняйте у менеджера | Уточняйте у менеджера
00-00127886 | Лоток неперфорированный (PR16.13784) | Промрукав | Лотки, изготовленные в исполнение HDZ – это изделия, с защитным цинковым покрытием, которое нанесено (по ГОСТ 9.307) после механической обработки. Преимуществом системы металлических лотков в исполнении HDZ является коррозионная стойкость, которая увеличивает ресурс эксплуатации изделий. Толщина защитного покрытия варьируется от 40 до 80мкм. Климатическое исполнение изделий УХЛ1, что предусматривает эксплуатацию на открытом воздухе при воздействии солнечного излучения и влияния атмосферных факторов. Температура эксплуатации от -80 до +280°С. | Уточняйте у менеджера | Уточняйте у менеджера
00-00127885 | Лоток неперфорированный (PR16.13827) | Промрукав | Лотки, изготовленные в исполнение HDZ – это изделия, с защитным цинковым покрытием, которое нанесено (по ГОСТ 9.307) после механической обработки. Преимуществом системы металлических лотков в исполнении HDZ является коррозионная стойкость, которая увеличивает ресурс эксплуатации изделий. Толщина защитного покрытия варьируется от 40 до 80мкм. Климатическое исполнение изделий УХЛ1, что предусматривает эксплуатацию на открытом воздухе при воздействии солнечного излучения и влияния атмосферных факторов. Температура эксплуатации от -80 до +280°С. | Уточняйте у менеджера | Уточняйте у менеджера
00-00127884 | Лоток неперфорированный (PR16.13869) | Промрукав | Лотки, изготовленные в исполнение HDZ – это изделия, с защитным цинковым покрытием, которое нанесено (по ГОСТ 9.307) после механической обработки. Преимуществом системы металлических лотков в исполнении HDZ является коррозионная стойкость, которая увеличивает ресурс эксплуатации изделий. Толщина защитного покрытия варьируется от 40 до 80мкм. Климатическое исполнение изделий УХЛ1, что предусматривает эксплуатацию на открытом воздухе при воздействии солнечного излучения и влияния атмосферных факторов. Температура эксплуатации от -80 до +280°С. | Уточняйте у менеджера | Уточняйте у менеджера
00-00127883 | Лоток неперфорированный (PR16.13911) | Промрукав | Лотки, изготовленные в исполнение HDZ – это изделия, с защитным цинковым покрытием, которое нанесено (по ГОСТ 9.307) после механической обработки. Преимуществом системы металлических лотков в исполнении HDZ является коррозионная стойкость, которая увеличивает ресурс эксплуатации изделий. Толщина защитного покрытия варьируется от 40 до 80мкм. Климатическое исполнение изделий УХЛ1, что предусматривает эксплуатацию на открытом воздухе при воздействии солнечного излучения и влияния атмосферных факторов. Температура эксплуатации от -80 до +280°С. | Уточняйте у менеджера | Уточняйте у менеджера
00-00127882 | Лоток неперфорированный (PR16.13785) | Промрукав | Лотки, изготовленные в исполнение HDZ – это изделия, с защитным цинковым покрытием, которое нанесено (по ГОСТ 9.307) после механической обработки. Преимуществом системы металлических лотков в исполнении HDZ является коррозионная стойкость, которая увеличивает ресурс эксплуатации изделий. Толщина защитного покрытия варьируется от 40 до 80мкм. Климатическое исполнение изделий УХЛ1, что предусматривает эксплуатацию на открытом воздухе при воздействии солнечного излучения и влияния атмосферных факторов. Температура эксплуатации от -80 до +280°С. | Уточняйте у менеджера | Уточняйте у менеджера
00-00127881 | Лоток неперфорированный (PR16.13828) | Промрукав | Лотки, изготовленные в исполнение HDZ – это изделия, с защитным цинковым покрытием, которое нанесено (по ГОСТ 9.307) после механической обработки. Преимуществом системы металлических лотков в исполнении HDZ является коррозионная стойкость, которая увеличивает ресурс эксплуатации изделий. Толщина защитного покрытия варьируется от 40 до 80мкм. Климатическое исполнение изделий УХЛ1, что предусматривает эксплуатацию на открытом воздухе при воздействии солнечного излучения и влияния атмосферных факторов. Температура эксплуатации от -80 до +280°С. | Уточняйте у менеджера | Уточняйте у менеджера
00-00127880 | Лоток неперфорированный (PR16.13870) | Промрукав | Лотки, изготовленные в исполнение HDZ – это изделия, с защитным цинковым покрытием, которое нанесено (по ГОСТ 9.307) после механической обработки. Преимуществом системы металлических лотков в исполнении HDZ является коррозионная стойкость, которая увеличивает ресурс эксплуатации изделий. Толщина защитного покрытия варьируется от 40 до 80мкм. Климатическое исполнение изделий УХЛ1, что предусматривает эксплуатацию на открытом воздухе при воздействии солнечного излучения и влияния атмосферных факторов. Температура эксплуатации от -80 до +280°С. | Уточняйте у менеджера | Уточняйте у менеджера
00-00127879 | Лоток неперфорированный (PR16.13912) | Промрукав | Лотки, изготовленные в исполнение HDZ – это изделия, с защитным цинковым покрытием, которое нанесено (по ГОСТ 9.307) после механической обработки. Преимуществом системы металлических лотков в исполнении HDZ является коррозионная стойкость, которая увеличивает ресурс эксплуатации изделий. Толщина защитного покрытия варьируется от 40 до 80мкм. Климатическое исполнение изделий УХЛ1, что предусматривает эксплуатацию на открытом воздухе при воздействии солнечного излучения и влияния атмосферных факторов. Температура эксплуатации от -80 до +280°С. | Уточняйте у менеджера | Уточняйте у менеджера
00-00127878 | Лоток неперфорированный (PR16.13786) | Промрукав | Лотки, изготовленные в исполнение HDZ – это изделия, с защитным цинковым покрытием, которое нанесено (по ГОСТ 9.307) после механической обработки. Преимуществом системы металлических лотков в исполнении HDZ является коррозионная стойкость, которая увеличивает ресурс эксплуатации изделий. Толщина защитного покрытия варьируется от 40 до 80мкм. Климатическое исполнение изделий УХЛ1, что предусматривает эксплуатацию на открытом воздухе при воздействии солнечного излучения и влияния атмосферных факторов. Температура эксплуатации от -80 до +280°С. | Уточняйте у менеджера | Уточняйте у менеджера
00-00127877 | Лоток неперфорированный (PR16.13829) | Промрукав | Лотки, изготовленные в исполнение HDZ – это изделия, с защитным цинковым покрытием, которое нанесено (по ГОСТ 9.307) после механической обработки. Преимуществом системы металлических лотков в исполнении HDZ является коррозионная стойкость, которая увеличивает ресурс эксплуатации изделий. Толщина защитного покрытия варьируется от 40 до 80мкм. Климатическое исполнение изделий УХЛ1, что предусматривает эксплуатацию на открытом воздухе при воздействии солнечного излучения и влияния атмосферных факторов. Температура эксплуатации от -80 до +280°С. | Уточняйте у менеджера | Уточняйте у менеджера
00-00127876 | Лоток неперфорированный (PR16.13871) | Промрукав | Лотки, изготовленные в исполнение HDZ – это изделия, с защитным цинковым покрытием, которое нанесено (по ГОСТ 9.307) после механической обработки. Преимуществом системы металлических лотков в исполнении HDZ является коррозионная стойкость, которая увеличивает ресурс эксплуатации изделий. Толщина защитного покрытия варьируется от 40 до 80мкм. Климатическое исполнение изделий УХЛ1, что предусматривает эксплуатацию на открытом воздухе при воздействии солнечного излучения и влияния атмосферных факторов. Температура эксплуатации от -80 до +280°С. | Уточняйте у менеджера | Уточняйте у менеджера
00-00127875 | Лоток неперфорированный (PR16.13913) | Промрукав | Лотки, изготовленные в исполнение HDZ – это изделия, с защитным цинковым покрытием, которое нанесено (по ГОСТ 9.307) после механической обработки. Преимуществом системы металлических лотков в исполнении HDZ является коррозионная стойкость, которая увеличивает ресурс эксплуатации изделий. Толщина защитного покрытия варьируется от 40 до 80мкм. Климатическое исполнение изделий УХЛ1, что предусматривает эксплуатацию на открытом воздухе при воздействии солнечного излучения и влияния атмосферных факторов. Температура эксплуатации от -80 до +280°С. | Уточняйте у менеджера | Уточняйте у менеджера
00-00127874 | Лоток неперфорированный (PR16.13787) | Промрукав | Лотки, изготовленные в исполнение HDZ – это изделия, с защитным цинковым покрытием, которое нанесено (по ГОСТ 9.307) после механической обработки. Преимуществом системы металлических лотков в исполнении HDZ является коррозионная стойкость, которая увеличивает ресурс эксплуатации изделий. Толщина защитного покрытия варьируется от 40 до 80мкм. Климатическое исполнение изделий УХЛ1, что предусматривает эксплуатацию на открытом воздухе при воздействии солнечного излучения и влияния атмосферных факторов. Температура эксплуатации от -80 до +280°С. | Уточняйте у менеджера | Уточняйте у менеджера
00-00127873 | Лоток неперфорированный (PR16.13830) | Промрукав | Лотки, изготовленные в исполнение HDZ – это изделия, с защитным цинковым покрытием, которое нанесено (по ГОСТ 9.307) после механической обработки. Преимуществом системы металлических лотков в исполнении HDZ является коррозионная стойкость, которая увеличивает ресурс эксплуатации изделий. Толщина защитного покрытия варьируется от 40 до 80мкм. Климатическое исполнение изделий УХЛ1, что предусматривает эксплуатацию на открытом воздухе при воздействии солнечного излучения и влияния атмосферных факторов. Температура эксплуатации от -80 до +280°С. | Уточняйте у менеджера | Уточняйте у менеджера
00-00127872 | Лоток неперфорированный (PR16.13872) | Промрукав | Лотки, изготовленные в исполнение HDZ – это изделия, с защитным цинковым покрытием, которое нанесено (по ГОСТ 9.307) после механической обработки. Преимуществом системы металлических лотков в исполнении HDZ является коррозионная стойкость, которая увеличивает ресурс эксплуатации изделий. Толщина защитного покрытия варьируется от 40 до 80мкм. Климатическое исполнение изделий УХЛ1, что предусматривает эксплуатацию на открытом воздухе при воздействии солнечного излучения и влияния атмосферных факторов. Температура эксплуатации от -80 до +280°С. | Уточняйте у менеджера | Уточняйте у менеджера
00-00127871 | Лоток неперфорированный (PR16.13914) | Промрукав | Лотки, изготовленные в исполнение HDZ – это изделия, с защитным цинковым покрытием, которое нанесено (по ГОСТ 9.307) после механической обработки. Преимуществом системы металлических лотков в исполнении HDZ является коррозионная стойкость, которая увеличивает ресурс эксплуатации изделий. Толщина защитного покрытия варьируется от 40 до 80мкм. Климатическое исполнение изделий УХЛ1, что предусматривает эксплуатацию на открытом воздухе при воздействии солнечного излучения и влияния атмосферных факторов. Температура эксплуатации от -80 до +280°С. | Уточняйте у менеджера | Уточняйте у менеджера
00-00127870 | Лоток неперфорированный (PR16.13788) | Промрукав | Лотки, изготовленные в исполнение HDZ – это изделия, с защитным цинковым покрытием, которое нанесено (по ГОСТ 9.307) после механической обработки. Преимуществом системы металлических лотков в исполнении HDZ является коррозионная стойкость, которая увеличивает ресурс эксплуатации изделий. Толщина защитного покрытия варьируется от 40 до 80мкм. Климатическое исполнение изделий УХЛ1, что предусматривает эксплуатацию на открытом воздухе при воздействии солнечного излучения и влияния атмосферных факторов. Температура эксплуатации от -80 до +280°С. | Уточняйте у менеджера | Уточняйте у менеджера
00-00127869 | Лоток неперфорированный (PR16.13831) | Промрукав | Лотки, изготовленные в исполнение HDZ – это изделия, с защитным цинковым покрытием, которое нанесено (по ГОСТ 9.307) после механической обработки. Преимуществом системы металлических лотков в исполнении HDZ является коррозионная стойкость, которая увеличивает ресурс эксплуатации изделий. Толщина защитного покрытия варьируется от 40 до 80мкм. Климатическое исполнение изделий УХЛ1, что предусматривает эксплуатацию на открытом воздухе при воздействии солнечного излучения и влияния атмосферных факторов. Температура эксплуатации от -80 до +280°С. | Уточняйте у менеджера | Уточняйте у менеджера
00-00127868 | Лоток неперфорированный (PR16.13873) | Промрукав | Лотки, изготовленные в исполнение HDZ – это изделия, с защитным цинковым покрытием, которое нанесено (по ГОСТ 9.307) после механической обработки. Преимуществом системы металлических лотков в исполнении HDZ является коррозионная стойкость, которая увеличивает ресурс эксплуатации изделий. Толщина защитного покрытия варьируется от 40 до 80мкм. Климатическое исполнение изделий УХЛ1, что предусматривает эксплуатацию на открытом воздухе при воздействии солнечного излучения и влияния атмосферных факторов. Температура эксплуатации от -80 до +280°С. | Уточняйте у менеджера | Уточняйте у менеджера
00-00127867 | Лоток неперфорированный (PR16.13915) | Промрукав | Лотки, изготовленные в исполнение HDZ – это изделия, с защитным цинковым покрытием, которое нанесено (по ГОСТ 9.307) после механической обработки. Преимуществом системы металлических лотков в исполнении HDZ является коррозионная стойкость, которая увеличивает ресурс эксплуатации изделий. Толщина защитного покрытия варьируется от 40 до 80мкм. Климатическое исполнение изделий УХЛ1, что предусматривает эксплуатацию на открытом воздухе при воздействии солнечного излучения и влияния атмосферных факторов. Температура эксплуатации от -80 до +280°С. | Уточняйте у менеджера | Уточняйте у менеджера
00-00127866 | Лоток неперфорированный (PR16.13789) | Промрукав | Лотки, изготовленные в исполнение HDZ – это изделия, с защитным цинковым покрытием, которое нанесено (по ГОСТ 9.307) после механической обработки. Преимуществом системы металлических лотков в исполнении HDZ является коррозионная стойкость, которая увеличивает ресурс эксплуатации изделий. Толщина защитного покрытия варьируется от 40 до 80мкм. Климатическое исполнение изделий УХЛ1, что предусматривает эксплуатацию на открытом воздухе при воздействии солнечного излучения и влияния атмосферных факторов. Температура эксплуатации от -80 до +280°С. | Уточняйте у менеджера | Уточняйте у менеджера
00-00127865 | Лоток неперфорированный (PR16.13832) | Промрукав | Лотки, изготовленные в исполнение HDZ – это изделия, с защитным цинковым покрытием, которое нанесено (по ГОСТ 9.307) после механической обработки. Преимуществом системы металлических лотков в исполнении HDZ является коррозионная стойкость, которая увеличивает ресурс эксплуатации изделий. Толщина защитного покрытия варьируется от 40 до 80мкм. Климатическое исполнение изделий УХЛ1, что предусматривает эксплуатацию на открытом воздухе при воздействии солнечного излучения и влияния атмосферных факторов. Температура эксплуатации от -80 до +280°С. | Уточняйте у менеджера | Уточняйте у менеджера
00-00127864 | Лоток неперфорированный (PR16.13874) | Промрукав | Лотки, изготовленные в исполнение HDZ – это изделия, с защитным цинковым покрытием, которое нанесено (по ГОСТ 9.307) после механической обработки. Преимуществом системы металлических лотков в исполнении HDZ является коррозионная стойкость, которая увеличивает ресурс эксплуатации изделий. Толщина защитного покрытия варьируется от 40 до 80мкм. Климатическое исполнение изделий УХЛ1, что предусматривает эксплуатацию на открытом воздухе при воздействии солнечного излучения и влияния атмосферных факторов. Температура эксплуатации от -80 до +280°С. | Уточняйте у менеджера | Уточняйте у менеджера
00-00127863 | Лоток неперфорированный (PR16.13916) | Промрукав | Лотки, изготовленные в исполнение HDZ – это изделия, с защитным цинковым покрытием, которое нанесено (по ГОСТ 9.307) после механической обработки. Преимуществом системы металлических лотков в исполнении HDZ является коррозионная стойкость, которая увеличивает ресурс эксплуатации изделий. Толщина защитного покрытия варьируется от 40 до 80мкм. Климатическое исполнение изделий УХЛ1, что предусматривает эксплуатацию на открытом воздухе при воздействии солнечного излучения и влияния атмосферных факторов. Температура эксплуатации от -80 до +280°С. | Уточняйте у менеджера | Уточняйте у менеджера
00-00127862 | Лоток неперфорированный (PR16.13790) | Промрукав | Лотки, изготовленные в исполнение HDZ – это изделия, с защитным цинковым покрытием, которое нанесено (по ГОСТ 9.307) после механической обработки. Преимуществом системы металлических лотков в исполнении HDZ является коррозионная стойкость, которая увеличивает ресурс эксплуатации изделий. Толщина защитного покрытия варьируется от 40 до 80мкм. Климатическое исполнение изделий УХЛ1, что предусматривает эксплуатацию на открытом воздухе при воздействии солнечного излучения и влияния атмосферных факторов. Температура эксплуатации от -80 до +280°С. | Уточняйте у менеджера | Уточняйте у менеджера
00-00127861 | Лоток неперфорированный (PR16.13833) | Промрукав | Лотки, изготовленные в исполнение HDZ – это изделия, с защитным цинковым покрытием, которое нанесено (по ГОСТ 9.307) после механической обработки. Преимуществом системы металлических лотков в исполнении HDZ является коррозионная стойкость, которая увеличивает ресурс эксплуатации изделий. Толщина защитного покрытия варьируется от 40 до 80мкм. Климатическое исполнение изделий УХЛ1, что предусматривает эксплуатацию на открытом воздухе при воздействии солнечного излучения и влияния атмосферных факторов. Температура эксплуатации от -80 до +280°С. | Уточняйте у менеджера | Уточняйте у менеджера
00-00127860 | Лоток неперфорированный (PR16.13875) | Промрукав | Лотки, изготовленные в исполнение HDZ – это изделия, с защитным цинковым покрытием, которое нанесено (по ГОСТ 9.307) после механической обработки. Преимуществом системы металлических лотков в исполнении HDZ является коррозионная стойкость, которая увеличивает ресурс эксплуатации изделий. Толщина защитного покрытия варьируется от 40 до 80мкм. Климатическое исполнение изделий УХЛ1, что предусматривает эксплуатацию на открытом воздухе при воздействии солнечного излучения и влияния атмосферных факторов. Температура эксплуатации от -80 до +280°С. | Уточняйте у менеджера | Уточняйте у менеджера
00-00127859 | Лоток неперфорированный (PR16.13917) | Промрукав | Лотки, изготовленные в исполнение HDZ – это изделия, с защитным цинковым покрытием, которое нанесено (по ГОСТ 9.307) после механической обработки. Преимуществом системы металлических лотков в исполнении HDZ является коррозионная стойкость, которая увеличивает ресурс эксплуатации изделий. Толщина защитного покрытия варьируется от 40 до 80мкм. Климатическое исполнение изделий УХЛ1, что предусматривает эксплуатацию на открытом воздухе при воздействии солнечного излучения и влияния атмосферных факторов. Температура эксплуатации от -80 до +280°С. | Уточняйте у менеджера | Уточняйте у менеджера
00-00127858 | Лоток неперфорированный (PR16.13791) | Промрукав | Лотки, изготовленные в исполнение HDZ – это изделия, с защитным цинковым покрытием, которое нанесено (по ГОСТ 9.307) после механической обработки. Преимуществом системы металлических лотков в исполнении HDZ является коррозионная стойкость, которая увеличивает ресурс эксплуатации изделий. Толщина защитного покрытия варьируется от 40 до 80мкм. Климатическое исполнение изделий УХЛ1, что предусматривает эксплуатацию на открытом воздухе при воздействии солнечного излучения и влияния атмосферных факторов. Температура эксплуатации от -80 до +280°С. | Уточняйте у менеджера | Уточняйте у менеджера
00-00127857 | Лоток неперфорированный (PR16.13834) | Промрукав | Лотки, изготовленные в исполнение HDZ – это изделия, с защитным цинковым покрытием, которое нанесено (по ГОСТ 9.307) после механической обработки. Преимуществом системы металлических лотков в исполнении HDZ является коррозионная стойкость, которая увеличивает ресурс эксплуатации изделий. Толщина защитного покрытия варьируется от 40 до 80мкм. Климатическое исполнение изделий УХЛ1, что предусматривает эксплуатацию на открытом воздухе при воздействии солнечного излучения и влияния атмосферных факторов. Температура эксплуатации от -80 до +280°С. | Уточняйте у менеджера | Уточняйте у менеджера
00-00127856 | Лоток неперфорированный (PR16.13876) | Промрукав | Лотки, изготовленные в исполнение HDZ – это изделия, с защитным цинковым покрытием, которое нанесено (по ГОСТ 9.307) после механической обработки. Преимуществом системы металлических лотков в исполнении HDZ является коррозионная стойкость, которая увеличивает ресурс эксплуатации изделий. Толщина защитного покрытия варьируется от 40 до 80мкм. Климатическое исполнение изделий УХЛ1, что предусматривает эксплуатацию на открытом воздухе при воздействии солнечного излучения и влияния атмосферных факторов. Температура эксплуатации от -80 до +280°С. | Уточняйте у менеджера | Уточняйте у менеджера
00-00127855 | Лоток неперфорированный (PR16.13918) | Промрукав | Лотки, изготовленные в исполнение HDZ – это изделия, с защитным цинковым покрытием, которое нанесено (по ГОСТ 9.307) после механической обработки. Преимуществом системы металлических лотков в исполнении HDZ является коррозионная стойкость, которая увеличивает ресурс эксплуатации изделий. Толщина защитного покрытия варьируется от 40 до 80мкм. Климатическое исполнение изделий УХЛ1, что предусматривает эксплуатацию на открытом воздухе при воздействии солнечного излучения и влияния атмосферных факторов. Температура эксплуатации от -80 до +280°С. | Уточняйте у менеджера | Уточняйте у менеджера
00-00127854 | Лоток неперфорированный (PR16.13792) | Промрукав | Лотки, изготовленные в исполнение HDZ – это изделия, с защитным цинковым покрытием, которое нанесено (по ГОСТ 9.307) после механической обработки. Преимуществом системы металлических лотков в исполнении HDZ является коррозионная стойкость, которая увеличивает ресурс эксплуатации изделий. Толщина защитного покрытия варьируется от 40 до 80мкм. Климатическое исполнение изделий УХЛ1, что предусматривает эксплуатацию на открытом воздухе при воздействии солнечного излучения и влияния атмосферных факторов. Температура эксплуатации от -80 до +280°С. | Уточняйте у менеджера | Уточняйте у менеджера
00-00127853 | Лоток неперфорированный (PR16.13835) | Промрукав | Лотки, изготовленные в исполнение HDZ – это изделия, с защитным цинковым покрытием, которое нанесено (по ГОСТ 9.307) после механической обработки. Преимуществом системы металлических лотков в исполнении HDZ является коррозионная стойкость, которая увеличивает ресурс эксплуатации изделий. Толщина защитного покрытия варьируется от 40 до 80мкм. Климатическое исполнение изделий УХЛ1, что предусматривает эксплуатацию на открытом воздухе при воздействии солнечного излучения и влияния атмосферных факторов. Температура эксплуатации от -80 до +280°С. | Уточняйте у менеджера | Уточняйте у менеджера
00-00127852 | Лоток неперфорированный (PR16.13877) | Промрукав | Лотки, изготовленные в исполнение HDZ – это изделия, с защитным цинковым покрытием, которое нанесено (по ГОСТ 9.307) после механической обработки. Преимуществом системы металлических лотков в исполнении HDZ является коррозионная стойкость, которая увеличивает ресурс эксплуатации изделий. Толщина защитного покрытия варьируется от 40 до 80мкм. Климатическое исполнение изделий УХЛ1, что предусматривает эксплуатацию на открытом воздухе при воздействии солнечного излучения и влияния атмосферных факторов. Температура эксплуатации от -80 до +280°С. | Уточняйте у менеджера | Уточняйте у менеджера
00-00127851 | Лоток неперфорированный (PR16.13919) | Промрукав | Лотки, изготовленные в исполнение HDZ – это изделия, с защитным цинковым покрытием, которое нанесено (по ГОСТ 9.307) после механической обработки. Преимуществом системы металлических лотков в исполнении HDZ является коррозионная стойкость, которая увеличивает ресурс эксплуатации изделий. Толщина защитного покрытия варьируется от 40 до 80мкм. Климатическое исполнение изделий УХЛ1, что предусматривает эксплуатацию на открытом воздухе при воздействии солнечного излучения и влияния атмосферных факторов. Температура эксплуатации от -80 до +280°С. | Уточняйте у менеджера | Уточняйте у менеджера
00-00127850 | Лоток неперфорированный (PR16.13793) | Промрукав | Лотки, изготовленные в исполнение HDZ – это изделия, с защитным цинковым покрытием, которое нанесено (по ГОСТ 9.307) после механической обработки. Преимуществом системы металлических лотков в исполнении HDZ является коррозионная стойкость, которая увеличивает ресурс эксплуатации изделий. Толщина защитного покрытия варьируется от 40 до 80мкм. Климатическое исполнение изделий УХЛ1, что предусматривает эксплуатацию на открытом воздухе при воздействии солнечного излучения и влияния атмосферных факторов. Температура эксплуатации от -80 до +280°С. | Уточняйте у менеджера | Уточняйте у менеджера
00-00127848 | Лоток неперфорированный (PR16.13836) | Промрукав | Лотки, изготовленные в исполнение HDZ – это изделия, с защитным цинковым покрытием, которое нанесено (по ГОСТ 9.307) после механической обработки. Преимуществом системы металлических лотков в исполнении HDZ является коррозионная стойкость, которая увеличивает ресурс эксплуатации изделий. Толщина защитного покрытия варьируется от 40 до 80мкм. Климатическое исполнение изделий УХЛ1, что предусматривает эксплуатацию на открытом воздухе при воздействии солнечного излучения и влияния атмосферных факторов. Температура эксплуатации от -80 до +280°С. | Уточняйте у менеджера | Уточняйте у менеджера
00-00127847 | Лоток неперфорированный (PR16.13878) | Промрукав | Лотки, изготовленные в исполнение HDZ – это изделия, с защитным цинковым покрытием, которое нанесено (по ГОСТ 9.307) после механической обработки. Преимуществом системы металлических лотков в исполнении HDZ является коррозионная стойкость, которая увеличивает ресурс эксплуатации изделий. Толщина защитного покрытия варьируется от 40 до 80мкм. Климатическое исполнение изделий УХЛ1, что предусматривает эксплуатацию на открытом воздухе при воздействии солнечного излучения и влияния атмосферных факторов. Температура эксплуатации от -80 до +280°С. | Уточняйте у менеджера | Уточняйте у менеджера
00-00127846 | Лоток неперфорированный (PR16.13920) | Промрукав | Лотки, изготовленные в исполнение HDZ – это изделия, с защитным цинковым покрытием, которое нанесено (по ГОСТ 9.307) после механической обработки. Преимуществом системы металлических лотков в исполнении HDZ является коррозионная стойкость, которая увеличивает ресурс эксплуатации изделий. Толщина защитного покрытия варьируется от 40 до 80мкм. Климатическое исполнение изделий УХЛ1, что предусматривает эксплуатацию на открытом воздухе при воздействии солнечного излучения и влияния атмосферных факторов. Температура эксплуатации от -80 до +280°С. | Уточняйте у менеджера | Уточняйте у менеджера
00-00127845 | Лоток неперфорированный (PR16.13794) | Промрукав | Лотки, изготовленные в исполнение HDZ – это изделия, с защитным цинковым покрытием, которое нанесено (по ГОСТ 9.307) после механической обработки. Преимуществом системы металлических лотков в исполнении HDZ является коррозионная стойкость, которая увеличивает ресурс эксплуатации изделий. Толщина защитного покрытия варьируется от 40 до 80мкм. Климатическое исполнение изделий УХЛ1, что предусматривает эксплуатацию на открытом воздухе при воздействии солнечного излучения и влияния атмосферных факторов. Температура эксплуатации от -80 до +280°С. | Уточняйте у менеджера | Уточняйте у менеджера
00-00127844 | Лоток неперфорированный (PR16.13837) | Промрукав | Лотки, изготовленные в исполнение HDZ – это изделия, с защитным цинковым покрытием, которое нанесено (по ГОСТ 9.307) после механической обработки. Преимуществом системы металлических лотков в исполнении HDZ является коррозионная стойкость, которая увеличивает ресурс эксплуатации изделий. Толщина защитного покрытия варьируется от 40 до 80мкм. Климатическое исполнение изделий УХЛ1, что предусматривает эксплуатацию на открытом воздухе при воздействии солнечного излучения и влияния атмосферных факторов. Температура эксплуатации от -80 до +280°С. | Уточняйте у менеджера | Уточняйте у менеджера
00-00127843 | Лоток неперфорированный (PR16.13879) | Промрукав | Лотки, изготовленные в исполнение HDZ – это изделия, с защитным цинковым покрытием, которое нанесено (по ГОСТ 9.307) после механической обработки. Преимуществом системы металлических лотков в исполнении HDZ является коррозионная стойкость, которая увеличивает ресурс эксплуатации изделий. Толщина защитного покрытия варьируется от 40 до 80мкм. Климатическое исполнение изделий УХЛ1, что предусматривает эксплуатацию на открытом воздухе при воздействии солнечного излучения и влияния атмосферных факторов. Температура эксплуатации от -80 до +280°С. | Уточняйте у менеджера | Уточняйте у менеджера
00-00127842 | Лоток неперфорированный (PR16.13921) | Промрукав | Лотки, изготовленные в исполнение HDZ – это изделия, с защитным цинковым покрытием, которое нанесено (по ГОСТ 9.307) после механической обработки. Преимуществом системы металлических лотков в исполнении HDZ является коррозионная стойкость, которая увеличивает ресурс эксплуатации изделий. Толщина защитного покрытия варьируется от 40 до 80мкм. Климатическое исполнение изделий УХЛ1, что предусматривает эксплуатацию на открытом воздухе при воздействии солнечного излучения и влияния атмосферных факторов. Температура эксплуатации от -80 до +280°С. | Уточняйте у менеджера | Уточняйте у менеджера
00-00127841 | Лоток неперфорированный (PR16.13795) | Промрукав | Лотки, изготовленные в исполнение HDZ – это изделия, с защитным цинковым покрытием, которое нанесено (по ГОСТ 9.307) после механической обработки. Преимуществом системы металлических лотков в исполнении HDZ является коррозионная стойкость, которая увеличивает ресурс эксплуатации изделий. Толщина защитного покрытия варьируется от 40 до 80мкм. Климатическое исполнение изделий УХЛ1, что предусматривает эксплуатацию на открытом воздухе при воздействии солнечного излучения и влияния атмосферных факторов. Температура эксплуатации от -80 до +280°С. | Уточняйте у менеджера | Уточняйте у менеджера
00-00127840 | Лоток неперфорированный (PR16.13838) | Промрукав | Лотки, изготовленные в исполнение HDZ – это изделия, с защитным цинковым покрытием, которое нанесено (по ГОСТ 9.307) после механической обработки. Преимуществом системы металлических лотков в исполнении HDZ является коррозионная стойкость, которая увеличивает ресурс эксплуатации изделий. Толщина защитного покрытия варьируется от 40 до 80мкм. Климатическое исполнение изделий УХЛ1, что предусматривает эксплуатацию на открытом воздухе при воздействии солнечного излучения и влияния атмосферных факторов. Температура эксплуатации от -80 до +280°С. | Уточняйте у менеджера | Уточняйте у менеджера
00-00127839 | Лоток неперфорированный (PR16.13880) | Промрукав | Лотки, изготовленные в исполнение HDZ – это изделия, с защитным цинковым покрытием, которое нанесено (по ГОСТ 9.307) после механической обработки. Преимуществом системы металлических лотков в исполнении HDZ является коррозионная стойкость, которая увеличивает ресурс эксплуатации изделий. Толщина защитного покрытия варьируется от 40 до 80мкм. Климатическое исполнение изделий УХЛ1, что предусматривает эксплуатацию на открытом воздухе при воздействии солнечного излучения и влияния атмосферных факторов. Температура эксплуатации от -80 до +280°С. | Уточняйте у менеджера | Уточняйте у менеджера
00-00127838 | Лоток неперфорированный (PR16.13922) | Промрукав | Лотки, изготовленные в исполнение HDZ – это изделия, с защитным цинковым покрытием, которое нанесено (по ГОСТ 9.307) после механической обработки. Преимуществом системы металлических лотков в исполнении HDZ является коррозионная стойкость, которая увеличивает ресурс эксплуатации изделий. Толщина защитного покрытия варьируется от 40 до 80мкм. Климатическое исполнение изделий УХЛ1, что предусматривает эксплуатацию на открытом воздухе при воздействии солнечного излучения и влияния атмосферных факторов. Температура эксплуатации от -80 до +280°С. | Уточняйте у менеджера | Уточняйте у менеджера
00-00127837 | Лоток неперфорированный (PR16.13796) | Промрукав | Лотки, изготовленные в исполнение HDZ – это изделия, с защитным цинковым покрытием, которое нанесено (по ГОСТ 9.307) после механической обработки. Преимуществом системы металлических лотков в исполнении HDZ является коррозионная стойкость, которая увеличивает ресурс эксплуатации изделий. Толщина защитного покрытия варьируется от 40 до 80мкм. Климатическое исполнение изделий УХЛ1, что предусматривает эксплуатацию на открытом воздухе при воздействии солнечного излучения и влияния атмосферных факторов. Температура эксплуатации от -80 до +280°С. | Уточняйте у менеджера | Уточняйте у менеджера
00-00127836 | Лоток неперфорированный (PR16.13839) | Промрукав | Лотки, изготовленные в исполнение HDZ – это изделия, с защитным цинковым покрытием, которое нанесено (по ГОСТ 9.307) после механической обработки. Преимуществом системы металлических лотков в исполнении HDZ является коррозионная стойкость, которая увеличивает ресурс эксплуатации изделий. Толщина защитного покрытия варьируется от 40 до 80мкм. Климатическое исполнение изделий УХЛ1, что предусматривает эксплуатацию на открытом воздухе при воздействии солнечного излучения и влияния атмосферных факторов. Температура эксплуатации от -80 до +280°С. | Уточняйте у менеджера | Уточняйте у менеджера
00-00127835 | Лоток неперфорированный (PR16.13881) | Промрукав | Лотки, изготовленные в исполнение HDZ – это изделия, с защитным цинковым покрытием, которое нанесено (по ГОСТ 9.307) после механической обработки. Преимуществом системы металлических лотков в исполнении HDZ является коррозионная стойкость, которая увеличивает ресурс эксплуатации изделий. Толщина защитного покрытия варьируется от 40 до 80мкм. Климатическое исполнение изделий УХЛ1, что предусматривает эксплуатацию на открытом воздухе при воздействии солнечного излучения и влияния атмосферных факторов. Температура эксплуатации от -80 до +280°С. | Уточняйте у менеджера | Уточняйте у менеджера
00-00127834 | Лоток неперфорированный (PR16.13923) | Промрукав | Лотки, изготовленные в исполнение HDZ – это изделия, с защитным цинковым покрытием, которое нанесено (по ГОСТ 9.307) после механической обработки. Преимуществом системы металлических лотков в исполнении HDZ является коррозионная стойкость, которая увеличивает ресурс эксплуатации изделий. Толщина защитного покрытия варьируется от 40 до 80мкм. Климатическое исполнение изделий УХЛ1, что предусматривает эксплуатацию на открытом воздухе при воздействии солнечного излучения и влияния атмосферных факторов. Температура эксплуатации от -80 до +280°С. | Уточняйте у менеджера | Уточняйте у менеджера
00-00127833 | Лоток неперфорированный (PR16.13797) | Промрукав | Лотки, изготовленные в исполнение HDZ – это изделия, с защитным цинковым покрытием, которое нанесено (по ГОСТ 9.307) после механической обработки. Преимуществом системы металлических лотков в исполнении HDZ является коррозионная стойкость, которая увеличивает ресурс эксплуатации изделий. Толщина защитного покрытия варьируется от 40 до 80мкм. Климатическое исполнение изделий УХЛ1, что предусматривает эксплуатацию на открытом воздухе при воздействии солнечного излучения и влияния атмосферных факторов. Температура эксплуатации от -80 до +280°С. | Уточняйте у менеджера | Уточняйте у менеджера
00-00127832 | Лоток неперфорированный (PR16.13840) | Промрукав | Лотки, изготовленные в исполнение HDZ – это изделия, с защитным цинковым покрытием, которое нанесено (по ГОСТ 9.307) после механической обработки. Преимуществом системы металлических лотков в исполнении HDZ является коррозионная стойкость, которая увеличивает ресурс эксплуатации изделий. Толщина защитного покрытия варьируется от 40 до 80мкм. Климатическое исполнение изделий УХЛ1, что предусматривает эксплуатацию на открытом воздухе при воздействии солнечного излучения и влияния атмосферных факторов. Температура эксплуатации от -80 до +280°С. | Уточняйте у менеджера | Уточняйте у менеджера
00-00127831 | Лоток неперфорированный (PR16.13882) | Промрукав | Лотки, изготовленные в исполнение HDZ – это изделия, с защитным цинковым покрытием, которое нанесено (по ГОСТ 9.307) после механической обработки. Преимуществом системы металлических лотков в исполнении HDZ является коррозионная стойкость, которая увеличивает ресурс эксплуатации изделий. Толщина защитного покрытия варьируется от 40 до 80мкм. Климатическое исполнение изделий УХЛ1, что предусматривает эксплуатацию на открытом воздухе при воздействии солнечного излучения и влияния атмосферных факторов. Температура эксплуатации от -80 до +280°С. | Уточняйте у менеджера | Уточняйте у менеджера
00-00127830 | Лоток неперфорированный (PR16.13924) | Промрукав | Лотки, изготовленные в исполнение HDZ – это изделия, с защитным цинковым покрытием, которое нанесено (по ГОСТ 9.307) после механической обработки. Преимуществом системы металлических лотков в исполнении HDZ является коррозионная стойкость, которая увеличивает ресурс эксплуатации изделий. Толщина защитного покрытия варьируется от 40 до 80мкм. Климатическое исполнение изделий УХЛ1, что предусматривает эксплуатацию на открытом воздухе при воздействии солнечного излучения и влияния атмосферных факторов. Температура эксплуатации от -80 до +280°С. | Уточняйте у менеджера | Уточняйте у менеджера
00-00127829 | Лоток неперфорированный (PR16.13798) | Промрукав | Лотки, изготовленные в исполнение HDZ – это изделия, с защитным цинковым покрытием, которое нанесено (по ГОСТ 9.307) после механической обработки. Преимуществом системы металлических лотков в исполнении HDZ является коррозионная стойкость, которая увеличивает ресурс эксплуатации изделий. Толщина защитного покрытия варьируется от 40 до 80мкм. Климатическое исполнение изделий УХЛ1, что предусматривает эксплуатацию на открытом воздухе при воздействии солнечного излучения и влияния атмосферных факторов. Температура эксплуатации от -80 до +280°С. | Уточняйте у менеджера | Уточняйте у менеджера
00-00127828 | Лоток неперфорированный (PR16.13841) | Промрукав | Лотки, изготовленные в исполнение HDZ – это изделия, с защитным цинковым покрытием, которое нанесено (по ГОСТ 9.307) после механической обработки. Преимуществом системы металлических лотков в исполнении HDZ является коррозионная стойкость, которая увеличивает ресурс эксплуатации изделий. Толщина защитного покрытия варьируется от 40 до 80мкм. Климатическое исполнение изделий УХЛ1, что предусматривает эксплуатацию на открытом воздухе при воздействии солнечного излучения и влияния атмосферных факторов. Температура эксплуатации от -80 до +280°С. | Уточняйте у менеджера | Уточняйте у менеджера
00-00127827 | Лоток неперфорированный (PR16.13883) | Промрукав | Лотки, изготовленные в исполнение HDZ – это изделия, с защитным цинковым покрытием, которое нанесено (по ГОСТ 9.307) после механической обработки. Преимуществом системы металлических лотков в исполнении HDZ является коррозионная стойкость, которая увеличивает ресурс эксплуатации изделий. Толщина защитного покрытия варьируется от 40 до 80мкм. Климатическое исполнение изделий УХЛ1, что предусматривает эксплуатацию на открытом воздухе при воздействии солнечного излучения и влияния атмосферных факторов. Температура эксплуатации от -80 до +280°С. | Уточняйте у менеджера | Уточняйте у менеджера
00-00127826 | Лоток неперфорированный (PR16.13925) | Промрукав | Лотки, изготовленные в исполнение HDZ – это изделия, с защитным цинковым покрытием, которое нанесено (по ГОСТ 9.307) после механической обработки. Преимуществом системы металлических лотков в исполнении HDZ является коррозионная стойкость, которая увеличивает ресурс эксплуатации изделий. Толщина защитного покрытия варьируется от 40 до 80мкм. Климатическое исполнение изделий УХЛ1, что предусматривает эксплуатацию на открытом воздухе при воздействии солнечного излучения и влияния атмосферных факторов. Температура эксплуатации от -80 до +280°С. | Уточняйте у менеджера | Уточняйте у менеджера
00-00127825 | Лоток неперфорированный (PR16.13799) | Промрукав | Лотки, изготовленные в исполнение HDZ – это изделия, с защитным цинковым покрытием, которое нанесено (по ГОСТ 9.307) после механической обработки. Преимуществом системы металлических лотков в исполнении HDZ является коррозионная стойкость, которая увеличивает ресурс эксплуатации изделий. Толщина защитного покрытия варьируется от 40 до 80мкм. Климатическое исполнение изделий УХЛ1, что предусматривает эксплуатацию на открытом воздухе при воздействии солнечного излучения и влияния атмосферных факторов. Температура эксплуатации от -80 до +280°С. | Уточняйте у менеджера | Уточняйте у менеджера
00-00127824 | Лоток неперфорированный (PR16.13842) | Промрукав | Лотки, изготовленные в исполнение HDZ – это изделия, с защитным цинковым покрытием, которое нанесено (по ГОСТ 9.307) после механической обработки. Преимуществом системы металлических лотков в исполнении HDZ является коррозионная стойкость, которая увеличивает ресурс эксплуатации изделий. Толщина защитного покрытия варьируется от 40 до 80мкм. Климатическое исполнение изделий УХЛ1, что предусматривает эксплуатацию на открытом воздухе при воздействии солнечного излучения и влияния атмосферных факторов. Температура эксплуатации от -80 до +280°С. | Уточняйте у менеджера | Уточняйте у менеджера
00-00127823 | Лоток неперфорированный (PR16.13884) | Промрукав | Лотки, изготовленные в исполнение HDZ – это изделия, с защитным цинковым покрытием, которое нанесено (по ГОСТ 9.307) после механической обработки. Преимуществом системы металлических лотков в исполнении HDZ является коррозионная стойкость, которая увеличивает ресурс эксплуатации изделий. Толщина защитного покрытия варьируется от 40 до 80мкм. Климатическое исполнение изделий УХЛ1, что предусматривает эксплуатацию на открытом воздухе при воздействии солнечного излучения и влияния атмосферных факторов. Температура эксплуатации от -80 до +280°С. | Уточняйте у менеджера | Уточняйте у менеджера
00-00127822 | Лоток неперфорированный (PR16.13926) | Промрукав | Лотки, изготовленные в исполнение HDZ – это изделия, с защитным цинковым покрытием, которое нанесено (по ГОСТ 9.307) после механической обработки. Преимуществом системы металлических лотков в исполнении HDZ является коррозионная стойкость, которая увеличивает ресурс эксплуатации изделий. Толщина защитного покрытия варьируется от 40 до 80мкм. Климатическое исполнение изделий УХЛ1, что предусматривает эксплуатацию на открытом воздухе при воздействии солнечного излучения и влияния атмосферных факторов. Температура эксплуатации от -80 до +280°С. | Уточняйте у менеджера | Уточняйте у менеджера
00-00127821 | Лоток неперфорированный (PR16.13800) | Промрукав | Лотки, изготовленные в исполнение HDZ – это изделия, с защитным цинковым покрытием, которое нанесено (по ГОСТ 9.307) после механической обработки. Преимуществом системы металлических лотков в исполнении HDZ является коррозионная стойкость, которая увеличивает ресурс эксплуатации изделий. Толщина защитного покрытия варьируется от 40 до 80мкм. Климатическое исполнение изделий УХЛ1, что предусматривает эксплуатацию на открытом воздухе при воздействии солнечного излучения и влияния атмосферных факторов. Температура эксплуатации от -80 до +280°С. | Уточняйте у менеджера | Уточняйте у менеджера
00-00127820 | Лоток неперфорированный (PR16.13843) | Промрукав | Лотки, изготовленные в исполнение HDZ – это изделия, с защитным цинковым покрытием, которое нанесено (по ГОСТ 9.307) после механической обработки. Преимуществом системы металлических лотков в исполнении HDZ является коррозионная стойкость, которая увеличивает ресурс эксплуатации изделий. Толщина защитного покрытия варьируется от 40 до 80мкм. Климатическое исполнение изделий УХЛ1, что предусматривает эксплуатацию на открытом воздухе при воздействии солнечного излучения и влияния атмосферных факторов. Температура эксплуатации от -80 до +280°С. | Уточняйте у менеджера | Уточняйте у менеджера
00-00127819 | Лоток неперфорированный (PR16.13885) | Промрукав | Лотки, изготовленные в исполнение HDZ – это изделия, с защитным цинковым покрытием, которое нанесено (по ГОСТ 9.307) после механической обработки. Преимуществом системы металлических лотков в исполнении HDZ является коррозионная стойкость, которая увеличивает ресурс эксплуатации изделий. Толщина защитного покрытия варьируется от 40 до 80мкм. Климатическое исполнение изделий УХЛ1, что предусматривает эксплуатацию на открытом воздухе при воздействии солнечного излучения и влияния атмосферных факторов. Температура эксплуатации от -80 до +280°С. | Уточняйте у менеджера | Уточняйте у менеджера
00-00127818 | Лоток неперфорированный (PR16.13927) | Промрукав | Лотки, изготовленные в исполнение HDZ – это изделия, с защитным цинковым покрытием, которое нанесено (по ГОСТ 9.307) после механической обработки. Преимуществом системы металлических лотков в исполнении HDZ является коррозионная стойкость, которая увеличивает ресурс эксплуатации изделий. Толщина защитного покрытия варьируется от 40 до 80мкм. Климатическое исполнение изделий УХЛ1, что предусматривает эксплуатацию на открытом воздухе при воздействии солнечного излучения и влияния атмосферных факторов. Температура эксплуатации от -80 до +280°С. | Уточняйте у менеджера | Уточняйте у менеджера
00-00127817 | Лоток неперфорированный (PR16.13801) | Промрукав | Лотки, изготовленные в исполнение HDZ – это изделия, с защитным цинковым покрытием, которое нанесено (по ГОСТ 9.307) после механической обработки. Преимуществом системы металлических лотков в исполнении HDZ является коррозионная стойкость, которая увеличивает ресурс эксплуатации изделий. Толщина защитного покрытия варьируется от 40 до 80мкм. Климатическое исполнение изделий УХЛ1, что предусматривает эксплуатацию на открытом воздухе при воздействии солнечного излучения и влияния атмосферных факторов. Температура эксплуатации от -80 до +280°С. | Уточняйте у менеджера | Уточняйте у менеджера
00-00127816 | Лоток неперфорированный (PR16.13844) | Промрукав | Лотки, изготовленные в исполнение HDZ – это изделия, с защитным цинковым покрытием, которое нанесено (по ГОСТ 9.307) после механической обработки. Преимуществом системы металлических лотков в исполнении HDZ является коррозионная стойкость, которая увеличивает ресурс эксплуатации изделий. Толщина защитного покрытия варьируется от 40 до 80мкм. Климатическое исполнение изделий УХЛ1, что предусматривает эксплуатацию на открытом воздухе при воздействии солнечного излучения и влияния атмосферных факторов. Температура эксплуатации от -80 до +280°С. | Уточняйте у менеджера | Уточняйте у менеджера
00-00127815 | Лоток неперфорированный (PR16.13886) | Промрукав | Лотки, изготовленные в исполнение HDZ – это изделия, с защитным цинковым покрытием, которое нанесено (по ГОСТ 9.307) после механической обработки. Преимуществом системы металлических лотков в исполнении HDZ является коррозионная стойкость, которая увеличивает ресурс эксплуатации изделий. Толщина защитного покрытия варьируется от 40 до 80мкм. Климатическое исполнение изделий УХЛ1, что предусматривает эксплуатацию на открытом воздухе при воздействии солнечного излучения и влияния атмосферных факторов. Температура эксплуатации от -80 до +280°С. | Уточняйте у менеджера | Уточняйте у менеджера
00-00127814 | Лоток неперфорированный (PR16.13928) | Промрукав | Лотки, изготовленные в исполнение HDZ – это изделия, с защитным цинковым покрытием, которое нанесено (по ГОСТ 9.307) после механической обработки. Преимуществом системы металлических лотков в исполнении HDZ является коррозионная стойкость, которая увеличивает ресурс эксплуатации изделий. Толщина защитного покрытия варьируется от 40 до 80мкм. Климатическое исполнение изделий УХЛ1, что предусматривает эксплуатацию на открытом воздухе при воздействии солнечного излучения и влияния атмосферных факторов. Температура эксплуатации от -80 до +280°С. | Уточняйте у менеджера | Уточняйте у менеджера
00-00127813 | Лоток неперфорированный (PR16.13802) | Промрукав | Лотки, изготовленные в исполнение HDZ – это изделия, с защитным цинковым покрытием, которое нанесено (по ГОСТ 9.307) после механической обработки. Преимуществом системы металлических лотков в исполнении HDZ является коррозионная стойкость, которая увеличивает ресурс эксплуатации изделий. Толщина защитного покрытия варьируется от 40 до 80мкм. Климатическое исполнение изделий УХЛ1, что предусматривает эксплуатацию на открытом воздухе при воздействии солнечного излучения и влияния атмосферных факторов. Температура эксплуатации от -80 до +280°С. | Уточняйте у менеджера | Уточняйте у менеджера
00-00127812 | Лоток неперфорированный (PR16.13845) | Промрукав | Лотки, изготовленные в исполнение HDZ – это изделия, с защитным цинковым покрытием, которое нанесено (по ГОСТ 9.307) после механической обработки. Преимуществом системы металлических лотков в исполнении HDZ является коррозионная стойкость, которая увеличивает ресурс эксплуатации изделий. Толщина защитного покрытия варьируется от 40 до 80мкм. Климатическое исполнение изделий УХЛ1, что предусматривает эксплуатацию на открытом воздухе при воздействии солнечного излучения и влияния атмосферных факторов. Температура эксплуатации от -80 до +280°С. | Уточняйте у менеджера | Уточняйте у менеджера
00-00127811 | Лоток неперфорированный (PR16.13887) | Промрукав | Лотки, изготовленные в исполнение HDZ – это изделия, с защитным цинковым покрытием, которое нанесено (по ГОСТ 9.307) после механической обработки. Преимуществом системы металлических лотков в исполнении HDZ является коррозионная стойкость, которая увеличивает ресурс эксплуатации изделий. Толщина защитного покрытия варьируется от 40 до 80мкм. Климатическое исполнение изделий УХЛ1, что предусматривает эксплуатацию на открытом воздухе при воздействии солнечного излучения и влияния атмосферных факторов. Температура эксплуатации от -80 до +280°С. | Уточняйте у менеджера | Уточняйте у менеджера
00-00127810 | Лоток неперфорированный (PR16.13929) | Промрукав | Лотки, изготовленные в исполнение HDZ – это изделия, с защитным цинковым покрытием, которое нанесено (по ГОСТ 9.307) после механической обработки. Преимуществом системы металлических лотков в исполнении HDZ является коррозионная стойкость, которая увеличивает ресурс эксплуатации изделий. Толщина защитного покрытия варьируется от 40 до 80мкм. Климатическое исполнение изделий УХЛ1, что предусматривает эксплуатацию на открытом воздухе при воздействии солнечного излучения и влияния атмосферных факторов. Температура эксплуатации от -80 до +280°С. | Уточняйте у менеджера | Уточняйте у менеджера
00-00127809 | Лоток неперфорированный (PR16.13803) | Промрукав | Лотки, изготовленные в исполнение HDZ – это изделия, с защитным цинковым покрытием, которое нанесено (по ГОСТ 9.307) после механической обработки. Преимуществом системы металлических лотков в исполнении HDZ является коррозионная стойкость, которая увеличивает ресурс эксплуатации изделий. Толщина защитного покрытия варьируется от 40 до 80мкм. Климатическое исполнение изделий УХЛ1, что предусматривает эксплуатацию на открытом воздухе при воздействии солнечного излучения и влияния атмосферных факторов. Температура эксплуатации от -80 до +280°С. | Уточняйте у менеджера | Уточняйте у менеджера
00-00127808 | Лоток неперфорированный (PR16.13846) | Промрукав | Лотки, изготовленные в исполнение HDZ – это изделия, с защитным цинковым покрытием, которое нанесено (по ГОСТ 9.307) после механической обработки. Преимуществом системы металлических лотков в исполнении HDZ является коррозионная стойкость, которая увеличивает ресурс эксплуатации изделий. Толщина защитного покрытия варьируется от 40 до 80мкм. Климатическое исполнение изделий УХЛ1, что предусматривает эксплуатацию на открытом воздухе при воздействии солнечного излучения и влияния атмосферных факторов. Температура эксплуатации от -80 до +280°С. | Уточняйте у менеджера | Уточняйте у менеджера
00-00127807 | Лоток неперфорированный (PR16.13888) | Промрукав | Лотки, изготовленные в исполнение HDZ – это изделия, с защитным цинковым покрытием, которое нанесено (по ГОСТ 9.307) после механической обработки. Преимуществом системы металлических лотков в исполнении HDZ является коррозионная стойкость, которая увеличивает ресурс эксплуатации изделий. Толщина защитного покрытия варьируется от 40 до 80мкм. Климатическое исполнение изделий УХЛ1, что предусматривает эксплуатацию на открытом воздухе при воздействии солнечного излучения и влияния атмосферных факторов. Температура эксплуатации от -80 до +280°С. | Уточняйте у менеджера | Уточняйте у менеджера
00-00127806 | Лоток неперфорированный (PR16.13930) | Промрукав | Лотки, изготовленные в исполнение HDZ – это изделия, с защитным цинковым покрытием, которое нанесено (по ГОСТ 9.307) после механической обработки. Преимуществом системы металлических лотков в исполнении HDZ является коррозионная стойкость, которая увеличивает ресурс эксплуатации изделий. Толщина защитного покрытия варьируется от 40 до 80мкм. Климатическое исполнение изделий УХЛ1, что предусматривает эксплуатацию на открытом воздухе при воздействии солнечного излучения и влияния атмосферных факторов. Температура эксплуатации от -80 до +280°С. | Уточняйте у менеджера | Уточняйте у менеджера
00-00127805 | Лоток неперфорированный (PR16.13804) | Промрукав | Лотки, изготовленные в исполнение HDZ – это изделия, с защитным цинковым покрытием, которое нанесено (по ГОСТ 9.307) после механической обработки. Преимуществом системы металлических лотков в исполнении HDZ является коррозионная стойкость, которая увеличивает ресурс эксплуатации изделий. Толщина защитного покрытия варьируется от 40 до 80мкм. Климатическое исполнение изделий УХЛ1, что предусматривает эксплуатацию на открытом воздухе при воздействии солнечного излучения и влияния атмосферных факторов. Температура эксплуатации от -80 до +280°С. | Уточняйте у менеджера | Уточняйте у менеджера
00-00127804 | Лоток неперфорированный (PR16.13994) | Промрукав | Лотки в исполнении AISI 304 – это изделия, изготовленные из нержавеющей марки стали (аналог 08Х18Н10), обладающей высокой коррозионной стойкостью к агрессивным средам, износостойкостью и высокими прочностями показателями, что позволяет применять изделия: в пищевой, фармацевтической, химической, металлургической и других отраслях промышленности. Климатическое исполнение изделий В1 предусматривает эксплуатацию на открытом воздухе при воздействии солнечного излучения и любых атмосферных факторов. Материал изготовления (AISI 304) также предусматривает эксплуатацию в агрессивных средах. Температура эксплуатации от -150 до +600°С (при наличии агрессивных сред до +300ºС). | Уточняйте у менеджера | Уточняйте у менеджера
00-00127803 | Лоток неперфорированный (PR16.14036) | Промрукав | Лотки в исполнении AISI 304 – это изделия, изготовленные из нержавеющей марки стали (аналог 08Х18Н10), обладающей высокой коррозионной стойкостью к агрессивным средам, износостойкостью и высокими прочностями показателями, что позволяет применять изделия: в пищевой, фармацевтической, химической, металлургической и других отраслях промышленности. Климатическое исполнение изделий В1 предусматривает эксплуатацию на открытом воздухе при воздействии солнечного излучения и любых атмосферных факторов. Материал изготовления (AISI 304) также предусматривает эксплуатацию в агрессивных средах. Температура эксплуатации от -150 до +600°С (при наличии агрессивных сред до +300ºС). | Уточняйте у менеджера | Уточняйте у менеджера
00-00127802 | Лоток неперфорированный (PR16.13952) | Промрукав | Лотки в исполнении AISI 304 – это изделия, изготовленные из нержавеющей марки стали (аналог 08Х18Н10), обладающей высокой коррозионной стойкостью к агрессивным средам, износостойкостью и высокими прочностями показателями, что позволяет применять изделия: в пищевой, фармацевтической, химической, металлургической и других отраслях промышленности. Климатическое исполнение изделий В1 предусматривает эксплуатацию на открытом воздухе при воздействии солнечного излучения и любых атмосферных факторов. Материал изготовления (AISI 304) также предусматривает эксплуатацию в агрессивных средах. Температура эксплуатации от -150 до +600°С (при наличии агрессивных сред до +300ºС). | Уточняйте у менеджера | Уточняйте у менеджера
00-00127801 | Лоток неперфорированный (PR16.14078) | Промрукав | Лотки в исполнении AISI 304 – это изделия, изготовленные из нержавеющей марки стали (аналог 08Х18Н10), обладающей высокой коррозионной стойкостью к агрессивным средам, износостойкостью и высокими прочностями показателями, что позволяет применять изделия: в пищевой, фармацевтической, химической, металлургической и других отраслях промышленности. Климатическое исполнение изделий В1 предусматривает эксплуатацию на открытом воздухе при воздействии солнечного излучения и любых атмосферных факторов. Материал изготовления (AISI 304) также предусматривает эксплуатацию в агрессивных средах. Температура эксплуатации от -150 до +600°С (при наличии агрессивных сред до +300ºС). | Уточняйте у менеджера | Уточняйте у менеджера
00-00127800 | Лоток неперфорированный (PR16.14015) | Промрукав | Лотки в исполнении AISI 304 – это изделия, изготовленные из нержавеющей марки стали (аналог 08Х18Н10), обладающей высокой коррозионной стойкостью к агрессивным средам, износостойкостью и высокими прочностями показателями, что позволяет применять изделия: в пищевой, фармацевтической, химической, металлургической и других отраслях промышленности. Климатическое исполнение изделий В1 предусматривает эксплуатацию на открытом воздухе при воздействии солнечного излучения и любых атмосферных факторов. Материал изготовления (AISI 304) также предусматривает эксплуатацию в агрессивных средах. Температура эксплуатации от -150 до +600°С (при наличии агрессивных сред до +300ºС). | Уточняйте у менеджера | Уточняйте у менеджера
00-00127799 | Лоток неперфорированный (PR16.14057) | Промрукав | Лотки в исполнении AISI 304 – это изделия, изготовленные из нержавеющей марки стали (аналог 08Х18Н10), обладающей высокой коррозионной стойкостью к агрессивным средам, износостойкостью и высокими прочностями показателями, что позволяет применять изделия: в пищевой, фармацевтической, химической, металлургической и других отраслях промышленности. Климатическое исполнение изделий В1 предусматривает эксплуатацию на открытом воздухе при воздействии солнечного излучения и любых атмосферных факторов. Материал изготовления (AISI 304) также предусматривает эксплуатацию в агрессивных средах. Температура эксплуатации от -150 до +600°С (при наличии агрессивных сред до +300ºС). | Уточняйте у менеджера | Уточняйте у менеджера
00-00127798 | Лоток неперфорированный (PR16.13973) | Промрукав | Лотки в исполнении AISI 304 – это изделия, изготовленные из нержавеющей марки стали (аналог 08Х18Н10), обладающей высокой коррозионной стойкостью к агрессивным средам, износостойкостью и высокими прочностями показателями, что позволяет применять изделия: в пищевой, фармацевтической, химической, металлургической и других отраслях промышленности. Климатическое исполнение изделий В1 предусматривает эксплуатацию на открытом воздухе при воздействии солнечного излучения и любых атмосферных факторов. Материал изготовления (AISI 304) также предусматривает эксплуатацию в агрессивных средах. Температура эксплуатации от -150 до +600°С (при наличии агрессивных сред до +300ºС). | Уточняйте у менеджера | Уточняйте у менеджера
00-00127797 | Лоток неперфорированный (PR16.14099) | Промрукав | Лотки в исполнении AISI 304 – это изделия, изготовленные из нержавеющей марки стали (аналог 08Х18Н10), обладающей высокой коррозионной стойкостью к агрессивным средам, износостойкостью и высокими прочностями показателями, что позволяет применять изделия: в пищевой, фармацевтической, химической, металлургической и других отраслях промышленности. Климатическое исполнение изделий В1 предусматривает эксплуатацию на открытом воздухе при воздействии солнечного излучения и любых атмосферных факторов. Материал изготовления (AISI 304) также предусматривает эксплуатацию в агрессивных средах. Температура эксплуатации от -150 до +600°С (при наличии агрессивных сред до +300ºС). | Уточняйте у менеджера | Уточняйте у менеджера
00-00127796 | Лоток неперфорированный (PR16.13995) | Промрукав | Лотки в исполнении AISI 304 – это изделия, изготовленные из нержавеющей марки стали (аналог 08Х18Н10), обладающей высокой коррозионной стойкостью к агрессивным средам, износостойкостью и высокими прочностями показателями, что позволяет применять изделия: в пищевой, фармацевтической, химической, металлургической и других отраслях промышленности. Климатическое исполнение изделий В1 предусматривает эксплуатацию на открытом воздухе при воздействии солнечного излучения и любых атмосферных факторов. Материал изготовления (AISI 304) также предусматривает эксплуатацию в агрессивных средах. Температура эксплуатации от -150 до +600°С (при наличии агрессивных сред до +300ºС). | Уточняйте у менеджера | Уточняйте у менеджера
00-00127795 | Лоток неперфорированный (PR16.14037) | Промрукав | Лотки в исполнении AISI 304 – это изделия, изготовленные из нержавеющей марки стали (аналог 08Х18Н10), обладающей высокой коррозионной стойкостью к агрессивным средам, износостойкостью и высокими прочностями показателями, что позволяет применять изделия: в пищевой, фармацевтической, химической, металлургической и других отраслях промышленности. Климатическое исполнение изделий В1 предусматривает эксплуатацию на открытом воздухе при воздействии солнечного излучения и любых атмосферных факторов. Материал изготовления (AISI 304) также предусматривает эксплуатацию в агрессивных средах. Температура эксплуатации от -150 до +600°С (при наличии агрессивных сред до +300ºС). | Уточняйте у менеджера | Уточняйте у менеджера
00-00127794 | Лоток неперфорированный (PR16.13953) | Промрукав | Лотки в исполнении AISI 304 – это изделия, изготовленные из нержавеющей марки стали (аналог 08Х18Н10), обладающей высокой коррозионной стойкостью к агрессивным средам, износостойкостью и высокими прочностями показателями, что позволяет применять изделия: в пищевой, фармацевтической, химической, металлургической и других отраслях промышленности. Климатическое исполнение изделий В1 предусматривает эксплуатацию на открытом воздухе при воздействии солнечного излучения и любых атмосферных факторов. Материал изготовления (AISI 304) также предусматривает эксплуатацию в агрессивных средах. Температура эксплуатации от -150 до +600°С (при наличии агрессивных сред до +300ºС). | Уточняйте у менеджера | Уточняйте у менеджера
00-00127793 | Лоток неперфорированный (PR16.14079) | Промрукав | Лотки в исполнении AISI 304 – это изделия, изготовленные из нержавеющей марки стали (аналог 08Х18Н10), обладающей высокой коррозионной стойкостью к агрессивным средам, износостойкостью и высокими прочностями показателями, что позволяет применять изделия: в пищевой, фармацевтической, химической, металлургической и других отраслях промышленности. Климатическое исполнение изделий В1 предусматривает эксплуатацию на открытом воздухе при воздействии солнечного излучения и любых атмосферных факторов. Материал изготовления (AISI 304) также предусматривает эксплуатацию в агрессивных средах. Температура эксплуатации от -150 до +600°С (при наличии агрессивных сред до +300ºС). | Уточняйте у менеджера | Уточняйте у менеджера
00-00127792 | Лоток неперфорированный (PR16.14016) | Промрукав | Лотки в исполнении AISI 304 – это изделия, изготовленные из нержавеющей марки стали (аналог 08Х18Н10), обладающей высокой коррозионной стойкостью к агрессивным средам, износостойкостью и высокими прочностями показателями, что позволяет применять изделия: в пищевой, фармацевтической, химической, металлургической и других отраслях промышленности. Климатическое исполнение изделий В1 предусматривает эксплуатацию на открытом воздухе при воздействии солнечного излучения и любых атмосферных факторов. Материал изготовления (AISI 304) также предусматривает эксплуатацию в агрессивных средах. Температура эксплуатации от -150 до +600°С (при наличии агрессивных сред до +300ºС). | Уточняйте у менеджера | Уточняйте у менеджера
00-00127791 | Лоток неперфорированный (PR16.14058) | Промрукав | Лотки в исполнении AISI 304 – это изделия, изготовленные из нержавеющей марки стали (аналог 08Х18Н10), обладающей высокой коррозионной стойкостью к агрессивным средам, износостойкостью и высокими прочностями показателями, что позволяет применять изделия: в пищевой, фармацевтической, химической, металлургической и других отраслях промышленности. Климатическое исполнение изделий В1 предусматривает эксплуатацию на открытом воздухе при воздействии солнечного излучения и любых атмосферных факторов. Материал изготовления (AISI 304) также предусматривает эксплуатацию в агрессивных средах. Температура эксплуатации от -150 до +600°С (при наличии агрессивных сред до +300ºС). | Уточняйте у менеджера | Уточняйте у менеджера
00-00127790 | Лоток неперфорированный (PR16.13974) | Промрукав | Лотки в исполнении AISI 304 – это изделия, изготовленные из нержавеющей марки стали (аналог 08Х18Н10), обладающей высокой коррозионной стойкостью к агрессивным средам, износостойкостью и высокими прочностями показателями, что позволяет применять изделия: в пищевой, фармацевтической, химической, металлургической и других отраслях промышленности. Климатическое исполнение изделий В1 предусматривает эксплуатацию на открытом воздухе при воздействии солнечного излучения и любых атмосферных факторов. Материал изготовления (AISI 304) также предусматривает эксплуатацию в агрессивных средах. Температура эксплуатации от -150 до +600°С (при наличии агрессивных сред до +300ºС). | Уточняйте у менеджера | Уточняйте у менеджера
00-00127789 | Лоток неперфорированный (PR16.14100) | Промрукав | Лотки в исполнении AISI 304 – это изделия, изготовленные из нержавеющей марки стали (аналог 08Х18Н10), обладающей высокой коррозионной стойкостью к агрессивным средам, износостойкостью и высокими прочностями показателями, что позволяет применять изделия: в пищевой, фармацевтической, химической, металлургической и других отраслях промышленности. Климатическое исполнение изделий В1 предусматривает эксплуатацию на открытом воздухе при воздействии солнечного излучения и любых атмосферных факторов. Материал изготовления (AISI 304) также предусматривает эксплуатацию в агрессивных средах. Температура эксплуатации от -150 до +600°С (при наличии агрессивных сред до +300ºС). | Уточняйте у менеджера | Уточняйте у менеджера
00-00127788 | Лоток неперфорированный (PR16.13996) | Промрукав | Лотки в исполнении AISI 304 – это изделия, изготовленные из нержавеющей марки стали (аналог 08Х18Н10), обладающей высокой коррозионной стойкостью к агрессивным средам, износостойкостью и высокими прочностями показателями, что позволяет применять изделия: в пищевой, фармацевтической, химической, металлургической и других отраслях промышленности. Климатическое исполнение изделий В1 предусматривает эксплуатацию на открытом воздухе при воздействии солнечного излучения и любых атмосферных факторов. Материал изготовления (AISI 304) также предусматривает эксплуатацию в агрессивных средах. Температура эксплуатации от -150 до +600°С (при наличии агрессивных сред до +300ºС). | Уточняйте у менеджера | Уточняйте у менеджера
00-00127787 | Лоток неперфорированный (PR16.14038) | Промрукав | Лотки в исполнении AISI 304 – это изделия, изготовленные из нержавеющей марки стали (аналог 08Х18Н10), обладающей высокой коррозионной стойкостью к агрессивным средам, износостойкостью и высокими прочностями показателями, что позволяет применять изделия: в пищевой, фармацевтической, химической, металлургической и других отраслях промышленности. Климатическое исполнение изделий В1 предусматривает эксплуатацию на открытом воздухе при воздействии солнечного излучения и любых атмосферных факторов. Материал изготовления (AISI 304) также предусматривает эксплуатацию в агрессивных средах. Температура эксплуатации от -150 до +600°С (при наличии агрессивных сред до +300ºС). | Уточняйте у менеджера | Уточняйте у менеджера
00-00127786 | Лоток неперфорированный (PR16.13954) | Промрукав | Лотки в исполнении AISI 304 – это изделия, изготовленные из нержавеющей марки стали (аналог 08Х18Н10), обладающей высокой коррозионной стойкостью к агрессивным средам, износостойкостью и высокими прочностями показателями, что позволяет применять изделия: в пищевой, фармацевтической, химической, металлургической и других отраслях промышленности. Климатическое исполнение изделий В1 предусматривает эксплуатацию на открытом воздухе при воздействии солнечного излучения и любых атмосферных факторов. Материал изготовления (AISI 304) также предусматривает эксплуатацию в агрессивных средах. Температура эксплуатации от -150 до +600°С (при наличии агрессивных сред до +300ºС). | Уточняйте у менеджера | Уточняйте у менеджера
00-00127785 | Лоток неперфорированный (PR16.14080) | Промрукав | Лотки в исполнении AISI 304 – это изделия, изготовленные из нержавеющей марки стали (аналог 08Х18Н10), обладающей высокой коррозионной стойкостью к агрессивным средам, износостойкостью и высокими прочностями показателями, что позволяет применять изделия: в пищевой, фармацевтической, химической, металлургической и других отраслях промышленности. Климатическое исполнение изделий В1 предусматривает эксплуатацию на открытом воздухе при воздействии солнечного излучения и любых атмосферных факторов. Материал изготовления (AISI 304) также предусматривает эксплуатацию в агрессивных средах. Температура эксплуатации от -150 до +600°С (при наличии агрессивных сред до +300ºС). | Уточняйте у менеджера | Уточняйте у менеджера
00-00127784 | Лоток неперфорированный (PR16.14017) | Промрукав | Лотки в исполнении AISI 304 – это изделия, изготовленные из нержавеющей марки стали (аналог 08Х18Н10), обладающей высокой коррозионной стойкостью к агрессивным средам, износостойкостью и высокими прочностями показателями, что позволяет применять изделия: в пищевой, фармацевтической, химической, металлургической и других отраслях промышленности. Климатическое исполнение изделий В1 предусматривает эксплуатацию на открытом воздухе при воздействии солнечного излучения и любых атмосферных факторов. Материал изготовления (AISI 304) также предусматривает эксплуатацию в агрессивных средах. Температура эксплуатации от -150 до +600°С (при наличии агрессивных сред до +300ºС). | Уточняйте у менеджера | Уточняйте у менеджера
00-00127783 | Лоток неперфорированный (PR16.14059) | Промрукав | Лотки в исполнении AISI 304 – это изделия, изготовленные из нержавеющей марки стали (аналог 08Х18Н10), обладающей высокой коррозионной стойкостью к агрессивным средам, износостойкостью и высокими прочностями показателями, что позволяет применять изделия: в пищевой, фармацевтической, химической, металлургической и других отраслях промышленности. Климатическое исполнение изделий В1 предусматривает эксплуатацию на открытом воздухе при воздействии солнечного излучения и любых атмосферных факторов. Материал изготовления (AISI 304) также предусматривает эксплуатацию в агрессивных средах. Температура эксплуатации от -150 до +600°С (при наличии агрессивных сред до +300ºС). | Уточняйте у менеджера | Уточняйте у менеджера
00-00127782 | Лоток неперфорированный (PR16.13975) | Промрукав | Лотки в исполнении AISI 304 – это изделия, изготовленные из нержавеющей марки стали (аналог 08Х18Н10), обладающей высокой коррозионной стойкостью к агрессивным средам, износостойкостью и высокими прочностями показателями, что позволяет применять изделия: в пищевой, фармацевтической, химической, металлургической и других отраслях промышленности. Климатическое исполнение изделий В1 предусматривает эксплуатацию на открытом воздухе при воздействии солнечного излучения и любых атмосферных факторов. Материал изготовления (AISI 304) также предусматривает эксплуатацию в агрессивных средах. Температура эксплуатации от -150 до +600°С (при наличии агрессивных сред до +300ºС). | Уточняйте у менеджера | Уточняйте у менеджера
00-00127781 | Лоток неперфорированный (PR16.14101) | Промрукав | Лотки в исполнении AISI 304 – это изделия, изготовленные из нержавеющей марки стали (аналог 08Х18Н10), обладающей высокой коррозионной стойкостью к агрессивным средам, износостойкостью и высокими прочностями показателями, что позволяет применять изделия: в пищевой, фармацевтической, химической, металлургической и других отраслях промышленности. Климатическое исполнение изделий В1 предусматривает эксплуатацию на открытом воздухе при воздействии солнечного излучения и любых атмосферных факторов. Материал изготовления (AISI 304) также предусматривает эксплуатацию в агрессивных средах. Температура эксплуатации от -150 до +600°С (при наличии агрессивных сред до +300ºС). | Уточняйте у менеджера | Уточняйте у менеджера
00-00127780 | Лоток неперфорированный (PR16.13997) | Промрукав | Лотки в исполнении AISI 304 – это изделия, изготовленные из нержавеющей марки стали (аналог 08Х18Н10), обладающей высокой коррозионной стойкостью к агрессивным средам, износостойкостью и высокими прочностями показателями, что позволяет применять изделия: в пищевой, фармацевтической, химической, металлургической и других отраслях промышленности. Климатическое исполнение изделий В1 предусматривает эксплуатацию на открытом воздухе при воздействии солнечного излучения и любых атмосферных факторов. Материал изготовления (AISI 304) также предусматривает эксплуатацию в агрессивных средах. Температура эксплуатации от -150 до +600°С (при наличии агрессивных сред до +300ºС). | Уточняйте у менеджера | Уточняйте у менеджера
00-00127779 | Лоток неперфорированный (PR16.14039) | Промрукав | Лотки в исполнении AISI 304 – это изделия, изготовленные из нержавеющей марки стали (аналог 08Х18Н10), обладающей высокой коррозионной стойкостью к агрессивным средам, износостойкостью и высокими прочностями показателями, что позволяет применять изделия: в пищевой, фармацевтической, химической, металлургической и других отраслях промышленности. Климатическое исполнение изделий В1 предусматривает эксплуатацию на открытом воздухе при воздействии солнечного излучения и любых атмосферных факторов. Материал изготовления (AISI 304) также предусматривает эксплуатацию в агрессивных средах. Температура эксплуатации от -150 до +600°С (при наличии агрессивных сред до +300ºС). | Уточняйте у менеджера | Уточняйте у менеджера
00-00127778 | Лоток неперфорированный (PR16.13955) | Промрукав | Лотки в исполнении AISI 304 – это изделия, изготовленные из нержавеющей марки стали (аналог 08Х18Н10), обладающей высокой коррозионной стойкостью к агрессивным средам, износостойкостью и высокими прочностями показателями, что позволяет применять изделия: в пищевой, фармацевтической, химической, металлургической и других отраслях промышленности. Климатическое исполнение изделий В1 предусматривает эксплуатацию на открытом воздухе при воздействии солнечного излучения и любых атмосферных факторов. Материал изготовления (AISI 304) также предусматривает эксплуатацию в агрессивных средах. Температура эксплуатации от -150 до +600°С (при наличии агрессивных сред до +300ºС). | Уточняйте у менеджера | Уточняйте у менеджера
00-00127777 | Лоток неперфорированный (PR16.14081) | Промрукав | Лотки в исполнении AISI 304 – это изделия, изготовленные из нержавеющей марки стали (аналог 08Х18Н10), обладающей высокой коррозионной стойкостью к агрессивным средам, износостойкостью и высокими прочностями показателями, что позволяет применять изделия: в пищевой, фармацевтической, химической, металлургической и других отраслях промышленности. Климатическое исполнение изделий В1 предусматривает эксплуатацию на открытом воздухе при воздействии солнечного излучения и любых атмосферных факторов. Материал изготовления (AISI 304) также предусматривает эксплуатацию в агрессивных средах. Температура эксплуатации от -150 до +600°С (при наличии агрессивных сред до +300ºС). | Уточняйте у менеджера | Уточняйте у менеджера
00-00127776 | Лоток неперфорированный (PR16.14018) | Промрукав | Лотки в исполнении AISI 304 – это изделия, изготовленные из нержавеющей марки стали (аналог 08Х18Н10), обладающей высокой коррозионной стойкостью к агрессивным средам, износостойкостью и высокими прочностями показателями, что позволяет применять изделия: в пищевой, фармацевтической, химической, металлургической и других отраслях промышленности. Климатическое исполнение изделий В1 предусматривает эксплуатацию на открытом воздухе при воздействии солнечного излучения и любых атмосферных факторов. Материал изготовления (AISI 304) также предусматривает эксплуатацию в агрессивных средах. Температура эксплуатации от -150 до +600°С (при наличии агрессивных сред до +300ºС). | Уточняйте у менеджера | Уточняйте у менеджера
00-00127775 | Лоток неперфорированный (PR16.14060) | Промрукав | Лотки в исполнении AISI 304 – это изделия, изготовленные из нержавеющей марки стали (аналог 08Х18Н10), обладающей высокой коррозионной стойкостью к агрессивным средам, износостойкостью и высокими прочностями показателями, что позволяет применять изделия: в пищевой, фармацевтической, химической, металлургической и других отраслях промышленности. Климатическое исполнение изделий В1 предусматривает эксплуатацию на открытом воздухе при воздействии солнечного излучения и любых атмосферных факторов. Материал изготовления (AISI 304) также предусматривает эксплуатацию в агрессивных средах. Температура эксплуатации от -150 до +600°С (при наличии агрессивных сред до +300ºС). | Уточняйте у менеджера | Уточняйте у менеджера
00-00127774 | Лоток неперфорированный (PR16.13976) | Промрукав | Лотки в исполнении AISI 304 – это изделия, изготовленные из нержавеющей марки стали (аналог 08Х18Н10), обладающей высокой коррозионной стойкостью к агрессивным средам, износостойкостью и высокими прочностями показателями, что позволяет применять изделия: в пищевой, фармацевтической, химической, металлургической и других отраслях промышленности. Климатическое исполнение изделий В1 предусматривает эксплуатацию на открытом воздухе при воздействии солнечного излучения и любых атмосферных факторов. Материал изготовления (AISI 304) также предусматривает эксплуатацию в агрессивных средах. Температура эксплуатации от -150 до +600°С (при наличии агрессивных сред до +300ºС). | Уточняйте у менеджера | Уточняйте у менеджера
00-00127773 | Лоток неперфорированный (PR16.14102) | Промрукав | Лотки в исполнении AISI 304 – это изделия, изготовленные из нержавеющей марки стали (аналог 08Х18Н10), обладающей высокой коррозионной стойкостью к агрессивным средам, износостойкостью и высокими прочностями показателями, что позволяет применять изделия: в пищевой, фармацевтической, химической, металлургической и других отраслях промышленности. Климатическое исполнение изделий В1 предусматривает эксплуатацию на открытом воздухе при воздействии солнечного излучения и любых атмосферных факторов. Материал изготовления (AISI 304) также предусматривает эксплуатацию в агрессивных средах. Температура эксплуатации от -150 до +600°С (при наличии агрессивных сред до +300ºС). | Уточняйте у менеджера | Уточняйте у менеджера
00-00127772 | Лоток неперфорированный (PR16.13998) | Промрукав | Лотки в исполнении AISI 304 – это изделия, изготовленные из нержавеющей марки стали (аналог 08Х18Н10), обладающей высокой коррозионной стойкостью к агрессивным средам, износостойкостью и высокими прочностями показателями, что позволяет применять изделия: в пищевой, фармацевтической, химической, металлургической и других отраслях промышленности. Климатическое исполнение изделий В1 предусматривает эксплуатацию на открытом воздухе при воздействии солнечного излучения и любых атмосферных факторов. Материал изготовления (AISI 304) также предусматривает эксплуатацию в агрессивных средах. Температура эксплуатации от -150 до +600°С (при наличии агрессивных сред до +300ºС). | Уточняйте у менеджера | Уточняйте у менеджера
00-00127771 | Лоток неперфорированный (PR16.14040) | Промрукав | Лотки в исполнении AISI 304 – это изделия, изготовленные из нержавеющей марки стали (аналог 08Х18Н10), обладающей высокой коррозионной стойкостью к агрессивным средам, износостойкостью и высокими прочностями показателями, что позволяет применять изделия: в пищевой, фармацевтической, химической, металлургической и других отраслях промышленности. Климатическое исполнение изделий В1 предусматривает эксплуатацию на открытом воздухе при воздействии солнечного излучения и любых атмосферных факторов. Материал изготовления (AISI 304) также предусматривает эксплуатацию в агрессивных средах. Температура эксплуатации от -150 до +600°С (при наличии агрессивных сред до +300ºС). | Уточняйте у менеджера | Уточняйте у менеджера
00-00127770 | Лоток неперфорированный (PR16.13956) | Промрукав | Лотки в исполнении AISI 304 – это изделия, изготовленные из нержавеющей марки стали (аналог 08Х18Н10), обладающей высокой коррозионной стойкостью к агрессивным средам, износостойкостью и высокими прочностями показателями, что позволяет применять изделия: в пищевой, фармацевтической, химической, металлургической и других отраслях промышленности. Климатическое исполнение изделий В1 предусматривает эксплуатацию на открытом воздухе при воздействии солнечного излучения и любых атмосферных факторов. Материал изготовления (AISI 304) также предусматривает эксплуатацию в агрессивных средах. Температура эксплуатации от -150 до +600°С (при наличии агрессивных сред до +300ºС). | Уточняйте у менеджера | Уточняйте у менеджера
00-00127769 | Лоток неперфорированный (PR16.14082) | Промрукав | Лотки в исполнении AISI 304 – это изделия, изготовленные из нержавеющей марки стали (аналог 08Х18Н10), обладающей высокой коррозионной стойкостью к агрессивным средам, износостойкостью и высокими прочностями показателями, что позволяет применять изделия: в пищевой, фармацевтической, химической, металлургической и других отраслях промышленности. Климатическое исполнение изделий В1 предусматривает эксплуатацию на открытом воздухе при воздействии солнечного излучения и любых атмосферных факторов. Материал изготовления (AISI 304) также предусматривает эксплуатацию в агрессивных средах. Температура эксплуатации от -150 до +600°С (при наличии агрессивных сред до +300ºС). | Уточняйте у менеджера | Уточняйте у менеджера
00-00127768 | Лоток неперфорированный (PR16.14019) | Промрукав | Лотки в исполнении AISI 304 – это изделия, изготовленные из нержавеющей марки стали (аналог 08Х18Н10), обладающей высокой коррозионной стойкостью к агрессивным средам, износостойкостью и высокими прочностями показателями, что позволяет применять изделия: в пищевой, фармацевтической, химической, металлургической и других отраслях промышленности. Климатическое исполнение изделий В1 предусматривает эксплуатацию на открытом воздухе при воздействии солнечного излучения и любых атмосферных факторов. Материал изготовления (AISI 304) также предусматривает эксплуатацию в агрессивных средах. Температура эксплуатации от -150 до +600°С (при наличии агрессивных сред до +300ºС). | Уточняйте у менеджера | Уточняйте у менеджера
00-00127767 | Лоток неперфорированный (PR16.14061) | Промрукав | Лотки в исполнении AISI 304 – это изделия, изготовленные из нержавеющей марки стали (аналог 08Х18Н10), обладающей высокой коррозионной стойкостью к агрессивным средам, износостойкостью и высокими прочностями показателями, что позволяет применять изделия: в пищевой, фармацевтической, химической, металлургической и других отраслях промышленности. Климатическое исполнение изделий В1 предусматривает эксплуатацию на открытом воздухе при воздействии солнечного излучения и любых атмосферных факторов. Материал изготовления (AISI 304) также предусматривает эксплуатацию в агрессивных средах. Температура эксплуатации от -150 до +600°С (при наличии агрессивных сред до +300ºС). | Уточняйте у менеджера | Уточняйте у менеджера
00-00127766 | Лоток неперфорированный (PR16.13977) | Промрукав | Лотки в исполнении AISI 304 – это изделия, изготовленные из нержавеющей марки стали (аналог 08Х18Н10), обладающей высокой коррозионной стойкостью к агрессивным средам, износостойкостью и высокими прочностями показателями, что позволяет применять изделия: в пищевой, фармацевтической, химической, металлургической и других отраслях промышленности. Климатическое исполнение изделий В1 предусматривает эксплуатацию на открытом воздухе при воздействии солнечного излучения и любых атмосферных факторов. Материал изготовления (AISI 304) также предусматривает эксплуатацию в агрессивных средах. Температура эксплуатации от -150 до +600°С (при наличии агрессивных сред до +300ºС). | Уточняйте у менеджера | Уточняйте у менеджера
00-00127765 | Лоток неперфорированный (PR16.14103) | Промрукав | Лотки в исполнении AISI 304 – это изделия, изготовленные из нержавеющей марки стали (аналог 08Х18Н10), обладающей высокой коррозионной стойкостью к агрессивным средам, износостойкостью и высокими прочностями показателями, что позволяет применять изделия: в пищевой, фармацевтической, химической, металлургической и других отраслях промышленности. Климатическое исполнение изделий В1 предусматривает эксплуатацию на открытом воздухе при воздействии солнечного излучения и любых атмосферных факторов. Материал изготовления (AISI 304) также предусматривает эксплуатацию в агрессивных средах. Температура эксплуатации от -150 до +600°С (при наличии агрессивных сред до +300ºС). | Уточняйте у менеджера | Уточняйте у менеджера
00-00127764 | Лоток неперфорированный (PR16.13999) | Промрукав | Лотки в исполнении AISI 304 – это изделия, изготовленные из нержавеющей марки стали (аналог 08Х18Н10), обладающей высокой коррозионной стойкостью к агрессивным средам, износостойкостью и высокими прочностями показателями, что позволяет применять изделия: в пищевой, фармацевтической, химической, металлургической и других отраслях промышленности. Климатическое исполнение изделий В1 предусматривает эксплуатацию на открытом воздухе при воздействии солнечного излучения и любых атмосферных факторов. Материал изготовления (AISI 304) также предусматривает эксплуатацию в агрессивных средах. Температура эксплуатации от -150 до +600°С (при наличии агрессивных сред до +300ºС). | Уточняйте у менеджера | Уточняйте у менеджера
00-00127763 | Лоток неперфорированный (PR16.14041) | Промрукав | Лотки в исполнении AISI 304 – это изделия, изготовленные из нержавеющей марки стали (аналог 08Х18Н10), обладающей высокой коррозионной стойкостью к агрессивным средам, износостойкостью и высокими прочностями показателями, что позволяет применять изделия: в пищевой, фармацевтической, химической, металлургической и других отраслях промышленности. Климатическое исполнение изделий В1 предусматривает эксплуатацию на открытом воздухе при воздействии солнечного излучения и любых атмосферных факторов. Материал изготовления (AISI 304) также предусматривает эксплуатацию в агрессивных средах. Температура эксплуатации от -150 до +600°С (при наличии агрессивных сред до +300ºС). | Уточняйте у менеджера | Уточняйте у менеджера
00-00127762 | Лоток неперфорированный (PR16.13957) | Промрукав | Лотки в исполнении AISI 304 – это изделия, изготовленные из нержавеющей марки стали (аналог 08Х18Н10), обладающей высокой коррозионной стойкостью к агрессивным средам, износостойкостью и высокими прочностями показателями, что позволяет применять изделия: в пищевой, фармацевтической, химической, металлургической и других отраслях промышленности. Климатическое исполнение изделий В1 предусматривает эксплуатацию на открытом воздухе при воздействии солнечного излучения и любых атмосферных факторов. Материал изготовления (AISI 304) также предусматривает эксплуатацию в агрессивных средах. Температура эксплуатации от -150 до +600°С (при наличии агрессивных сред до +300ºС). | Уточняйте у менеджера | Уточняйте у менеджера
00-00127761 | Лоток неперфорированный (PR16.14083) | Промрукав | Лотки в исполнении AISI 304 – это изделия, изготовленные из нержавеющей марки стали (аналог 08Х18Н10), обладающей высокой коррозионной стойкостью к агрессивным средам, износостойкостью и высокими прочностями показателями, что позволяет применять изделия: в пищевой, фармацевтической, химической, металлургической и других отраслях промышленности. Климатическое исполнение изделий В1 предусматривает эксплуатацию на открытом воздухе при воздействии солнечного излучения и любых атмосферных факторов. Материал изготовления (AISI 304) также предусматривает эксплуатацию в агрессивных средах. Температура эксплуатации от -150 до +600°С (при наличии агрессивных сред до +300ºС). | Уточняйте у менеджера | Уточняйте у менеджера
00-00127760 | Лоток неперфорированный (PR16.14020) | Промрукав | Лотки в исполнении AISI 304 – это изделия, изготовленные из нержавеющей марки стали (аналог 08Х18Н10), обладающей высокой коррозионной стойкостью к агрессивным средам, износостойкостью и высокими прочностями показателями, что позволяет применять изделия: в пищевой, фармацевтической, химической, металлургической и других отраслях промышленности. Климатическое исполнение изделий В1 предусматривает эксплуатацию на открытом воздухе при воздействии солнечного излучения и любых атмосферных факторов. Материал изготовления (AISI 304) также предусматривает эксплуатацию в агрессивных средах. Температура эксплуатации от -150 до +600°С (при наличии агрессивных сред до +300ºС). | Уточняйте у менеджера | Уточняйте у менеджера
00-00127759 | Лоток неперфорированный (PR16.14062) | Промрукав | Лотки в исполнении AISI 304 – это изделия, изготовленные из нержавеющей марки стали (аналог 08Х18Н10), обладающей высокой коррозионной стойкостью к агрессивным средам, износостойкостью и высокими прочностями показателями, что позволяет применять изделия: в пищевой, фармацевтической, химической, металлургической и других отраслях промышленности. Климатическое исполнение изделий В1 предусматривает эксплуатацию на открытом воздухе при воздействии солнечного излучения и любых атмосферных факторов. Материал изготовления (AISI 304) также предусматривает эксплуатацию в агрессивных средах. Температура эксплуатации от -150 до +600°С (при наличии агрессивных сред до +300ºС). | Уточняйте у менеджера | Уточняйте у менеджера
00-00127758 | Лоток неперфорированный (PR16.13978) | Промрукав | Лотки в исполнении AISI 304 – это изделия, изготовленные из нержавеющей марки стали (аналог 08Х18Н10), обладающей высокой коррозионной стойкостью к агрессивным средам, износостойкостью и высокими прочностями показателями, что позволяет применять изделия: в пищевой, фармацевтической, химической, металлургической и других отраслях промышленности. Климатическое исполнение изделий В1 предусматривает эксплуатацию на открытом воздухе при воздействии солнечного излучения и любых атмосферных факторов. Материал изготовления (AISI 304) также предусматривает эксплуатацию в агрессивных средах. Температура эксплуатации от -150 до +600°С (при наличии агрессивных сред до +300ºС). | Уточняйте у менеджера | Уточняйте у менеджера
00-00127757 | Лоток неперфорированный (PR16.14104) | Промрукав | Лотки в исполнении AISI 304 – это изделия, изготовленные из нержавеющей марки стали (аналог 08Х18Н10), обладающей высокой коррозионной стойкостью к агрессивным средам, износостойкостью и высокими прочностями показателями, что позволяет применять изделия: в пищевой, фармацевтической, химической, металлургической и других отраслях промышленности. Климатическое исполнение изделий В1 предусматривает эксплуатацию на открытом воздухе при воздействии солнечного излучения и любых атмосферных факторов. Материал изготовления (AISI 304) также предусматривает эксплуатацию в агрессивных средах. Температура эксплуатации от -150 до +600°С (при наличии агрессивных сред до +300ºС). | Уточняйте у менеджера | Уточняйте у менеджера
00-00127756 | Лоток неперфорированный (PR16.14000) | Промрукав | Лотки в исполнении AISI 304 – это изделия, изготовленные из нержавеющей марки стали (аналог 08Х18Н10), обладающей высокой коррозионной стойкостью к агрессивным средам, износостойкостью и высокими прочностями показателями, что позволяет применять изделия: в пищевой, фармацевтической, химической, металлургической и других отраслях промышленности. Климатическое исполнение изделий В1 предусматривает эксплуатацию на открытом воздухе при воздействии солнечного излучения и любых атмосферных факторов. Материал изготовления (AISI 304) также предусматривает эксплуатацию в агрессивных средах. Температура эксплуатации от -150 до +600°С (при наличии агрессивных сред до +300ºС). | Уточняйте у менеджера | Уточняйте у менеджера
00-00127755 | Лоток неперфорированный (PR16.14042) | Промрукав | Лотки в исполнении AISI 304 – это изделия, изготовленные из нержавеющей марки стали (аналог 08Х18Н10), обладающей высокой коррозионной стойкостью к агрессивным средам, износостойкостью и высокими прочностями показателями, что позволяет применять изделия: в пищевой, фармацевтической, химической, металлургической и других отраслях промышленности. Климатическое исполнение изделий В1 предусматривает эксплуатацию на открытом воздухе при воздействии солнечного излучения и любых атмосферных факторов. Материал изготовления (AISI 304) также предусматривает эксплуатацию в агрессивных средах. Температура эксплуатации от -150 до +600°С (при наличии агрессивных сред до +300ºС). | Уточняйте у менеджера | Уточняйте у менеджера
00-00127754 | Лоток неперфорированный (PR16.13958) | Промрукав | Лотки в исполнении AISI 304 – это изделия, изготовленные из нержавеющей марки стали (аналог 08Х18Н10), обладающей высокой коррозионной стойкостью к агрессивным средам, износостойкостью и высокими прочностями показателями, что позволяет применять изделия: в пищевой, фармацевтической, химической, металлургической и других отраслях промышленности. Климатическое исполнение изделий В1 предусматривает эксплуатацию на открытом воздухе при воздействии солнечного излучения и любых атмосферных факторов. Материал изготовления (AISI 304) также предусматривает эксплуатацию в агрессивных средах. Температура эксплуатации от -150 до +600°С (при наличии агрессивных сред до +300ºС). | Уточняйте у менеджера | Уточняйте у менеджера
00-00127753 | Лоток неперфорированный (PR16.14084) | Промрукав | Лотки в исполнении AISI 304 – это изделия, изготовленные из нержавеющей марки стали (аналог 08Х18Н10), обладающей высокой коррозионной стойкостью к агрессивным средам, износостойкостью и высокими прочностями показателями, что позволяет применять изделия: в пищевой, фармацевтической, химической, металлургической и других отраслях промышленности. Климатическое исполнение изделий В1 предусматривает эксплуатацию на открытом воздухе при воздействии солнечного излучения и любых атмосферных факторов. Материал изготовления (AISI 304) также предусматривает эксплуатацию в агрессивных средах. Температура эксплуатации от -150 до +600°С (при наличии агрессивных сред до +300ºС). | Уточняйте у менеджера | Уточняйте у менеджера
00-00127752 | Лоток неперфорированный (PR16.14021) | Промрукав | Лотки в исполнении AISI 304 – это изделия, изготовленные из нержавеющей марки стали (аналог 08Х18Н10), обладающей высокой коррозионной стойкостью к агрессивным средам, износостойкостью и высокими прочностями показателями, что позволяет применять изделия: в пищевой, фармацевтической, химической, металлургической и других отраслях промышленности. Климатическое исполнение изделий В1 предусматривает эксплуатацию на открытом воздухе при воздействии солнечного излучения и любых атмосферных факторов. Материал изготовления (AISI 304) также предусматривает эксплуатацию в агрессивных средах. Температура эксплуатации от -150 до +600°С (при наличии агрессивных сред до +300ºС). | Уточняйте у менеджера | Уточняйте у менеджера
00-00127751 | Лоток неперфорированный (PR16.14063) | Промрукав | Лотки в исполнении AISI 304 – это изделия, изготовленные из нержавеющей марки стали (аналог 08Х18Н10), обладающей высокой коррозионной стойкостью к агрессивным средам, износостойкостью и высокими прочностями показателями, что позволяет применять изделия: в пищевой, фармацевтической, химической, металлургической и других отраслях промышленности. Климатическое исполнение изделий В1 предусматривает эксплуатацию на открытом воздухе при воздействии солнечного излучения и любых атмосферных факторов. Материал изготовления (AISI 304) также предусматривает эксплуатацию в агрессивных средах. Температура эксплуатации от -150 до +600°С (при наличии агрессивных сред до +300ºС). | Уточняйте у менеджера | Уточняйте у менеджера
00-00127750 | Лоток неперфорированный (PR16.13979) | Промрукав | Лотки в исполнении AISI 304 – это изделия, изготовленные из нержавеющей марки стали (аналог 08Х18Н10), обладающей высокой коррозионной стойкостью к агрессивным средам, износостойкостью и высокими прочностями показателями, что позволяет применять изделия: в пищевой, фармацевтической, химической, металлургической и других отраслях промышленности. Климатическое исполнение изделий В1 предусматривает эксплуатацию на открытом воздухе при воздействии солнечного излучения и любых атмосферных факторов. Материал изготовления (AISI 304) также предусматривает эксплуатацию в агрессивных средах. Температура эксплуатации от -150 до +600°С (при наличии агрессивных сред до +300ºС). | Уточняйте у менеджера | Уточняйте у менеджера
00-00127749 | Лоток неперфорированный (PR16.14105) | Промрукав | Лотки в исполнении AISI 304 – это изделия, изготовленные из нержавеющей марки стали (аналог 08Х18Н10), обладающей высокой коррозионной стойкостью к агрессивным средам, износостойкостью и высокими прочностями показателями, что позволяет применять изделия: в пищевой, фармацевтической, химической, металлургической и других отраслях промышленности. Климатическое исполнение изделий В1 предусматривает эксплуатацию на открытом воздухе при воздействии солнечного излучения и любых атмосферных факторов. Материал изготовления (AISI 304) также предусматривает эксплуатацию в агрессивных средах. Температура эксплуатации от -150 до +600°С (при наличии агрессивных сред до +300ºС). | Уточняйте у менеджера | Уточняйте у менеджера
00-00127748 | Лоток неперфорированный (PR16.14001) | Промрукав | Лотки в исполнении AISI 304 – это изделия, изготовленные из нержавеющей марки стали (аналог 08Х18Н10), обладающей высокой коррозионной стойкостью к агрессивным средам, износостойкостью и высокими прочностями показателями, что позволяет применять изделия: в пищевой, фармацевтической, химической, металлургической и других отраслях промышленности. Климатическое исполнение изделий В1 предусматривает эксплуатацию на открытом воздухе при воздействии солнечного излучения и любых атмосферных факторов. Материал изготовления (AISI 304) также предусматривает эксплуатацию в агрессивных средах. Температура эксплуатации от -150 до +600°С (при наличии агрессивных сред до +300ºС). | Уточняйте у менеджера | Уточняйте у менеджера
00-00127747 | Лоток неперфорированный (PR16.14043) | Промрукав | Лотки в исполнении AISI 304 – это изделия, изготовленные из нержавеющей марки стали (аналог 08Х18Н10), обладающей высокой коррозионной стойкостью к агрессивным средам, износостойкостью и высокими прочностями показателями, что позволяет применять изделия: в пищевой, фармацевтической, химической, металлургической и других отраслях промышленности. Климатическое исполнение изделий В1 предусматривает эксплуатацию на открытом воздухе при воздействии солнечного излучения и любых атмосферных факторов. Материал изготовления (AISI 304) также предусматривает эксплуатацию в агрессивных средах. Температура эксплуатации от -150 до +600°С (при наличии агрессивных сред до +300ºС). | Уточняйте у менеджера | Уточняйте у менеджера
00-00127746 | Лоток неперфорированный (PR16.13959) | Промрукав | Лотки в исполнении AISI 304 – это изделия, изготовленные из нержавеющей марки стали (аналог 08Х18Н10), обладающей высокой коррозионной стойкостью к агрессивным средам, износостойкостью и высокими прочностями показателями, что позволяет применять изделия: в пищевой, фармацевтической, химической, металлургической и других отраслях промышленности. Климатическое исполнение изделий В1 предусматривает эксплуатацию на открытом воздухе при воздействии солнечного излучения и любых атмосферных факторов. Материал изготовления (AISI 304) также предусматривает эксплуатацию в агрессивных средах. Температура эксплуатации от -150 до +600°С (при наличии агрессивных сред до +300ºС). | Уточняйте у менеджера | Уточняйте у менеджера
00-00127745 | Лоток неперфорированный (PR16.14085) | Промрукав | Лотки в исполнении AISI 304 – это изделия, изготовленные из нержавеющей марки стали (аналог 08Х18Н10), обладающей высокой коррозионной стойкостью к агрессивным средам, износостойкостью и высокими прочностями показателями, что позволяет применять изделия: в пищевой, фармацевтической, химической, металлургической и других отраслях промышленности. Климатическое исполнение изделий В1 предусматривает эксплуатацию на открытом воздухе при воздействии солнечного излучения и любых атмосферных факторов. Материал изготовления (AISI 304) также предусматривает эксплуатацию в агрессивных средах. Температура эксплуатации от -150 до +600°С (при наличии агрессивных сред до +300ºС). | Уточняйте у менеджера | Уточняйте у менеджера
00-00127744 | Лоток неперфорированный (PR16.14022) | Промрукав | Лотки в исполнении AISI 304 – это изделия, изготовленные из нержавеющей марки стали (аналог 08Х18Н10), обладающей высокой коррозионной стойкостью к агрессивным средам, износостойкостью и высокими прочностями показателями, что позволяет применять изделия: в пищевой, фармацевтической, химической, металлургической и других отраслях промышленности. Климатическое исполнение изделий В1 предусматривает эксплуатацию на открытом воздухе при воздействии солнечного излучения и любых атмосферных факторов. Материал изготовления (AISI 304) также предусматривает эксплуатацию в агрессивных средах. Температура эксплуатации от -150 до +600°С (при наличии агрессивных сред до +300ºС). | Уточняйте у менеджера | Уточняйте у менеджера
00-00127743 | Лоток неперфорированный (PR16.14064) | Промрукав | Лотки в исполнении AISI 304 – это изделия, изготовленные из нержавеющей марки стали (аналог 08Х18Н10), обладающей высокой коррозионной стойкостью к агрессивным средам, износостойкостью и высокими прочностями показателями, что позволяет применять изделия: в пищевой, фармацевтической, химической, металлургической и других отраслях промышленности. Климатическое исполнение изделий В1 предусматривает эксплуатацию на открытом воздухе при воздействии солнечного излучения и любых атмосферных факторов. Материал изготовления (AISI 304) также предусматривает эксплуатацию в агрессивных средах. Температура эксплуатации от -150 до +600°С (при наличии агрессивных сред до +300ºС). | Уточняйте у менеджера | Уточняйте у менеджера
00-00127742 | Лоток неперфорированный (PR16.13980) | Промрукав | Лотки в исполнении AISI 304 – это изделия, изготовленные из нержавеющей марки стали (аналог 08Х18Н10), обладающей высокой коррозионной стойкостью к агрессивным средам, износостойкостью и высокими прочностями показателями, что позволяет применять изделия: в пищевой, фармацевтической, химической, металлургической и других отраслях промышленности. Климатическое исполнение изделий В1 предусматривает эксплуатацию на открытом воздухе при воздействии солнечного излучения и любых атмосферных факторов. Материал изготовления (AISI 304) также предусматривает эксплуатацию в агрессивных средах. Температура эксплуатации от -150 до +600°С (при наличии агрессивных сред до +300ºС). | Уточняйте у менеджера | Уточняйте у менеджера
00-00127741 | Лоток неперфорированный (PR16.14106) | Промрукав | Лотки в исполнении AISI 304 – это изделия, изготовленные из нержавеющей марки стали (аналог 08Х18Н10), обладающей высокой коррозионной стойкостью к агрессивным средам, износостойкостью и высокими прочностями показателями, что позволяет применять изделия: в пищевой, фармацевтической, химической, металлургической и других отраслях промышленности. Климатическое исполнение изделий В1 предусматривает эксплуатацию на открытом воздухе при воздействии солнечного излучения и любых атмосферных факторов. Материал изготовления (AISI 304) также предусматривает эксплуатацию в агрессивных средах. Температура эксплуатации от -150 до +600°С (при наличии агрессивных сред до +300ºС). | Уточняйте у менеджера | Уточняйте у менеджера
00-00127740 | Лоток неперфорированный (PR16.14002) | Промрукав | Лотки в исполнении AISI 304 – это изделия, изготовленные из нержавеющей марки стали (аналог 08Х18Н10), обладающей высокой коррозионной стойкостью к агрессивным средам, износостойкостью и высокими прочностями показателями, что позволяет применять изделия: в пищевой, фармацевтической, химической, металлургической и других отраслях промышленности. Климатическое исполнение изделий В1 предусматривает эксплуатацию на открытом воздухе при воздействии солнечного излучения и любых атмосферных факторов. Материал изготовления (AISI 304) также предусматривает эксплуатацию в агрессивных средах. Температура эксплуатации от -150 до +600°С (при наличии агрессивных сред до +300ºС). | Уточняйте у менеджера | Уточняйте у менеджера
00-00127739 | Лоток неперфорированный (PR16.14044) | Промрукав | Лотки в исполнении AISI 304 – это изделия, изготовленные из нержавеющей марки стали (аналог 08Х18Н10), обладающей высокой коррозионной стойкостью к агрессивным средам, износостойкостью и высокими прочностями показателями, что позволяет применять изделия: в пищевой, фармацевтической, химической, металлургической и других отраслях промышленности. Климатическое исполнение изделий В1 предусматривает эксплуатацию на открытом воздухе при воздействии солнечного излучения и любых атмосферных факторов. Материал изготовления (AISI 304) также предусматривает эксплуатацию в агрессивных средах. Температура эксплуатации от -150 до +600°С (при наличии агрессивных сред до +300ºС). | Уточняйте у менеджера | Уточняйте у менеджера
00-00127738 | Лоток неперфорированный (PR16.13960) | Промрукав | Лотки в исполнении AISI 304 – это изделия, изготовленные из нержавеющей марки стали (аналог 08Х18Н10), обладающей высокой коррозионной стойкостью к агрессивным средам, износостойкостью и высокими прочностями показателями, что позволяет применять изделия: в пищевой, фармацевтической, химической, металлургической и других отраслях промышленности. Климатическое исполнение изделий В1 предусматривает эксплуатацию на открытом воздухе при воздействии солнечного излучения и любых атмосферных факторов. Материал изготовления (AISI 304) также предусматривает эксплуатацию в агрессивных средах. Температура эксплуатации от -150 до +600°С (при наличии агрессивных сред до +300ºС). | Уточняйте у менеджера | Уточняйте у менеджера
00-00127737 | Лоток неперфорированный (PR16.14086) | Промрукав | Лотки в исполнении AISI 304 – это изделия, изготовленные из нержавеющей марки стали (аналог 08Х18Н10), обладающей высокой коррозионной стойкостью к агрессивным средам, износостойкостью и высокими прочностями показателями, что позволяет применять изделия: в пищевой, фармацевтической, химической, металлургической и других отраслях промышленности. Климатическое исполнение изделий В1 предусматривает эксплуатацию на открытом воздухе при воздействии солнечного излучения и любых атмосферных факторов. Материал изготовления (AISI 304) также предусматривает эксплуатацию в агрессивных средах. Температура эксплуатации от -150 до +600°С (при наличии агрессивных сред до +300ºС). | Уточняйте у менеджера | Уточняйте у менеджера
00-00127736 | Лоток неперфорированный (PR16.14023) | Промрукав | Лотки в исполнении AISI 304 – это изделия, изготовленные из нержавеющей марки стали (аналог 08Х18Н10), обладающей высокой коррозионной стойкостью к агрессивным средам, износостойкостью и высокими прочностями показателями, что позволяет применять изделия: в пищевой, фармацевтической, химической, металлургической и других отраслях промышленности. Климатическое исполнение изделий В1 предусматривает эксплуатацию на открытом воздухе при воздействии солнечного излучения и любых атмосферных факторов. Материал изготовления (AISI 304) также предусматривает эксплуатацию в агрессивных средах. Температура эксплуатации от -150 до +600°С (при наличии агрессивных сред до +300ºС). | Уточняйте у менеджера | Уточняйте у менеджера
00-00127735 | Лоток неперфорированный (PR16.14065) | Промрукав | Лотки в исполнении AISI 304 – это изделия, изготовленные из нержавеющей марки стали (аналог 08Х18Н10), обладающей высокой коррозионной стойкостью к агрессивным средам, износостойкостью и высокими прочностями показателями, что позволяет применять изделия: в пищевой, фармацевтической, химической, металлургической и других отраслях промышленности. Климатическое исполнение изделий В1 предусматривает эксплуатацию на открытом воздухе при воздействии солнечного излучения и любых атмосферных факторов. Материал изготовления (AISI 304) также предусматривает эксплуатацию в агрессивных средах. Температура эксплуатации от -150 до +600°С (при наличии агрессивных сред до +300ºС). | Уточняйте у менеджера | Уточняйте у менеджера
00-00127734 | Лоток неперфорированный (PR16.13981) | Промрукав | Лотки в исполнении AISI 304 – это изделия, изготовленные из нержавеющей марки стали (аналог 08Х18Н10), обладающей высокой коррозионной стойкостью к агрессивным средам, износостойкостью и высокими прочностями показателями, что позволяет применять изделия: в пищевой, фармацевтической, химической, металлургической и других отраслях промышленности. Климатическое исполнение изделий В1 предусматривает эксплуатацию на открытом воздухе при воздействии солнечного излучения и любых атмосферных факторов. Материал изготовления (AISI 304) также предусматривает эксплуатацию в агрессивных средах. Температура эксплуатации от -150 до +600°С (при наличии агрессивных сред до +300ºС). | Уточняйте у менеджера | Уточняйте у менеджера
00-00127733 | Лоток неперфорированный (PR16.14107) | Промрукав | Лотки в исполнении AISI 304 – это изделия, изготовленные из нержавеющей марки стали (аналог 08Х18Н10), обладающей высокой коррозионной стойкостью к агрессивным средам, износостойкостью и высокими прочностями показателями, что позволяет применять изделия: в пищевой, фармацевтической, химической, металлургической и других отраслях промышленности. Климатическое исполнение изделий В1 предусматривает эксплуатацию на открытом воздухе при воздействии солнечного излучения и любых атмосферных факторов. Материал изготовления (AISI 304) также предусматривает эксплуатацию в агрессивных средах. Температура эксплуатации от -150 до +600°С (при наличии агрессивных сред до +300ºС). | Уточняйте у менеджера | Уточняйте у менеджера
00-00127732 | Лоток неперфорированный (PR16.14003) | Промрукав | Лотки в исполнении AISI 304 – это изделия, изготовленные из нержавеющей марки стали (аналог 08Х18Н10), обладающей высокой коррозионной стойкостью к агрессивным средам, износостойкостью и высокими прочностями показателями, что позволяет применять изделия: в пищевой, фармацевтической, химической, металлургической и других отраслях промышленности. Климатическое исполнение изделий В1 предусматривает эксплуатацию на открытом воздухе при воздействии солнечного излучения и любых атмосферных факторов. Материал изготовления (AISI 304) также предусматривает эксплуатацию в агрессивных средах. Температура эксплуатации от -150 до +600°С (при наличии агрессивных сред до +300ºС). | Уточняйте у менеджера | Уточняйте у менеджера
00-00127731 | Лоток неперфорированный (PR16.14045) | Промрукав | Лотки в исполнении AISI 304 – это изделия, изготовленные из нержавеющей марки стали (аналог 08Х18Н10), обладающей высокой коррозионной стойкостью к агрессивным средам, износостойкостью и высокими прочностями показателями, что позволяет применять изделия: в пищевой, фармацевтической, химической, металлургической и других отраслях промышленности. Климатическое исполнение изделий В1 предусматривает эксплуатацию на открытом воздухе при воздействии солнечного излучения и любых атмосферных факторов. Материал изготовления (AISI 304) также предусматривает эксплуатацию в агрессивных средах. Температура эксплуатации от -150 до +600°С (при наличии агрессивных сред до +300ºС). | Уточняйте у менеджера | Уточняйте у менеджера
00-00127730 | Лоток неперфорированный (PR16.13961) | Промрукав | Лотки в исполнении AISI 304 – это изделия, изготовленные из нержавеющей марки стали (аналог 08Х18Н10), обладающей высокой коррозионной стойкостью к агрессивным средам, износостойкостью и высокими прочностями показателями, что позволяет применять изделия: в пищевой, фармацевтической, химической, металлургической и других отраслях промышленности. Климатическое исполнение изделий В1 предусматривает эксплуатацию на открытом воздухе при воздействии солнечного излучения и любых атмосферных факторов. Материал изготовления (AISI 304) также предусматривает эксплуатацию в агрессивных средах. Температура эксплуатации от -150 до +600°С (при наличии агрессивных сред до +300ºС). | Уточняйте у менеджера | Уточняйте у менеджера
00-00127729 | Лоток неперфорированный (PR16.14087) | Промрукав | Лотки в исполнении AISI 304 – это изделия, изготовленные из нержавеющей марки стали (аналог 08Х18Н10), обладающей высокой коррозионной стойкостью к агрессивным средам, износостойкостью и высокими прочностями показателями, что позволяет применять изделия: в пищевой, фармацевтической, химической, металлургической и других отраслях промышленности. Климатическое исполнение изделий В1 предусматривает эксплуатацию на открытом воздухе при воздействии солнечного излучения и любых атмосферных факторов. Материал изготовления (AISI 304) также предусматривает эксплуатацию в агрессивных средах. Температура эксплуатации от -150 до +600°С (при наличии агрессивных сред до +300ºС). | Уточняйте у менеджера | Уточняйте у менеджера
00-00127728 | Лоток неперфорированный (PR16.14024) | Промрукав | Лотки в исполнении AISI 304 – это изделия, изготовленные из нержавеющей марки стали (аналог 08Х18Н10), обладающей высокой коррозионной стойкостью к агрессивным средам, износостойкостью и высокими прочностями показателями, что позволяет применять изделия: в пищевой, фармацевтической, химической, металлургической и других отраслях промышленности. Климатическое исполнение изделий В1 предусматривает эксплуатацию на открытом воздухе при воздействии солнечного излучения и любых атмосферных факторов. Материал изготовления (AISI 304) также предусматривает эксплуатацию в агрессивных средах. Температура эксплуатации от -150 до +600°С (при наличии агрессивных сред до +300ºС). | Уточняйте у менеджера | Уточняйте у менеджера
00-00127727 | Лоток неперфорированный (PR16.14066) | Промрукав | Лотки в исполнении AISI 304 – это изделия, изготовленные из нержавеющей марки стали (аналог 08Х18Н10), обладающей высокой коррозионной стойкостью к агрессивным средам, износостойкостью и высокими прочностями показателями, что позволяет применять изделия: в пищевой, фармацевтической, химической, металлургической и других отраслях промышленности. Климатическое исполнение изделий В1 предусматривает эксплуатацию на открытом воздухе при воздействии солнечного излучения и любых атмосферных факторов. Материал изготовления (AISI 304) также предусматривает эксплуатацию в агрессивных средах. Температура эксплуатации от -150 до +600°С (при наличии агрессивных сред до +300ºС). | Уточняйте у менеджера | Уточняйте у менеджера
00-00127726 | Лоток неперфорированный (PR16.13982) | Промрукав | Лотки в исполнении AISI 304 – это изделия, изготовленные из нержавеющей марки стали (аналог 08Х18Н10), обладающей высокой коррозионной стойкостью к агрессивным средам, износостойкостью и высокими прочностями показателями, что позволяет применять изделия: в пищевой, фармацевтической, химической, металлургической и других отраслях промышленности. Климатическое исполнение изделий В1 предусматривает эксплуатацию на открытом воздухе при воздействии солнечного излучения и любых атмосферных факторов. Материал изготовления (AISI 304) также предусматривает эксплуатацию в агрессивных средах. Температура эксплуатации от -150 до +600°С (при наличии агрессивных сред до +300ºС). | Уточняйте у менеджера | Уточняйте у менеджера
00-00127725 | Лоток неперфорированный (PR16.14108) | Промрукав | Лотки в исполнении AISI 304 – это изделия, изготовленные из нержавеющей марки стали (аналог 08Х18Н10), обладающей высокой коррозионной стойкостью к агрессивным средам, износостойкостью и высокими прочностями показателями, что позволяет применять изделия: в пищевой, фармацевтической, химической, металлургической и других отраслях промышленности. Климатическое исполнение изделий В1 предусматривает эксплуатацию на открытом воздухе при воздействии солнечного излучения и любых атмосферных факторов. Материал изготовления (AISI 304) также предусматривает эксплуатацию в агрессивных средах. Температура эксплуатации от -150 до +600°С (при наличии агрессивных сред до +300ºС). | Уточняйте у менеджера | Уточняйте у менеджера
00-00127724 | Лоток неперфорированный (PR16.14004) | Промрукав | Лотки в исполнении AISI 304 – это изделия, изготовленные из нержавеющей марки стали (аналог 08Х18Н10), обладающей высокой коррозионной стойкостью к агрессивным средам, износостойкостью и высокими прочностями показателями, что позволяет применять изделия: в пищевой, фармацевтической, химической, металлургической и других отраслях промышленности. Климатическое исполнение изделий В1 предусматривает эксплуатацию на открытом воздухе при воздействии солнечного излучения и любых атмосферных факторов. Материал изготовления (AISI 304) также предусматривает эксплуатацию в агрессивных средах. Температура эксплуатации от -150 до +600°С (при наличии агрессивных сред до +300ºС). | Уточняйте у менеджера | Уточняйте у менеджера
00-00127723 | Лоток неперфорированный (PR16.14046) | Промрукав | Лотки в исполнении AISI 304 – это изделия, изготовленные из нержавеющей марки стали (аналог 08Х18Н10), обладающей высокой коррозионной стойкостью к агрессивным средам, износостойкостью и высокими прочностями показателями, что позволяет применять изделия: в пищевой, фармацевтической, химической, металлургической и других отраслях промышленности. Климатическое исполнение изделий В1 предусматривает эксплуатацию на открытом воздухе при воздействии солнечного излучения и любых атмосферных факторов. Материал изготовления (AISI 304) также предусматривает эксплуатацию в агрессивных средах. Температура эксплуатации от -150 до +600°С (при наличии агрессивных сред до +300ºС). | Уточняйте у менеджера | Уточняйте у менеджера
00-00127722 | Лоток неперфорированный (PR16.13962) | Промрукав | Лотки в исполнении AISI 304 – это изделия, изготовленные из нержавеющей марки стали (аналог 08Х18Н10), обладающей высокой коррозионной стойкостью к агрессивным средам, износостойкостью и высокими прочностями показателями, что позволяет применять изделия: в пищевой, фармацевтической, химической, металлургической и других отраслях промышленности. Климатическое исполнение изделий В1 предусматривает эксплуатацию на открытом воздухе при воздействии солнечного излучения и любых атмосферных факторов. Материал изготовления (AISI 304) также предусматривает эксплуатацию в агрессивных средах. Температура эксплуатации от -150 до +600°С (при наличии агрессивных сред до +300ºС). | Уточняйте у менеджера | Уточняйте у менеджера
00-00127721 | Лоток неперфорированный (PR16.14088) | Промрукав | Лотки в исполнении AISI 304 – это изделия, изготовленные из нержавеющей марки стали (аналог 08Х18Н10), обладающей высокой коррозионной стойкостью к агрессивным средам, износостойкостью и высокими прочностями показателями, что позволяет применять изделия: в пищевой, фармацевтической, химической, металлургической и других отраслях промышленности. Климатическое исполнение изделий В1 предусматривает эксплуатацию на открытом воздухе при воздействии солнечного излучения и любых атмосферных факторов. Материал изготовления (AISI 304) также предусматривает эксплуатацию в агрессивных средах. Температура эксплуатации от -150 до +600°С (при наличии агрессивных сред до +300ºС). | Уточняйте у менеджера | Уточняйте у менеджера
00-00127720 | Лоток неперфорированный (PR16.14025) | Промрукав | Лотки в исполнении AISI 304 – это изделия, изготовленные из нержавеющей марки стали (аналог 08Х18Н10), обладающей высокой коррозионной стойкостью к агрессивным средам, износостойкостью и высокими прочностями показателями, что позволяет применять изделия: в пищевой, фармацевтической, химической, металлургической и других отраслях промышленности. Климатическое исполнение изделий В1 предусматривает эксплуатацию на открытом воздухе при воздействии солнечного излучения и любых атмосферных факторов. Материал изготовления (AISI 304) также предусматривает эксплуатацию в агрессивных средах. Температура эксплуатации от -150 до +600°С (при наличии агрессивных сред до +300ºС). | Уточняйте у менеджера | Уточняйте у менеджера
00-00127719 | Лоток неперфорированный (PR16.14067) | Промрукав | Лотки в исполнении AISI 304 – это изделия, изготовленные из нержавеющей марки стали (аналог 08Х18Н10), обладающей высокой коррозионной стойкостью к агрессивным средам, износостойкостью и высокими прочностями показателями, что позволяет применять изделия: в пищевой, фармацевтической, химической, металлургической и других отраслях промышленности. Климатическое исполнение изделий В1 предусматривает эксплуатацию на открытом воздухе при воздействии солнечного излучения и любых атмосферных факторов. Материал изготовления (AISI 304) также предусматривает эксплуатацию в агрессивных средах. Температура эксплуатации от -150 до +600°С (при наличии агрессивных сред до +300ºС). | Уточняйте у менеджера | Уточняйте у менеджера
00-00127718 | Лоток неперфорированный (PR16.13983) | Промрукав | Лотки в исполнении AISI 304 – это изделия, изготовленные из нержавеющей марки стали (аналог 08Х18Н10), обладающей высокой коррозионной стойкостью к агрессивным средам, износостойкостью и высокими прочностями показателями, что позволяет применять изделия: в пищевой, фармацевтической, химической, металлургической и других отраслях промышленности. Климатическое исполнение изделий В1 предусматривает эксплуатацию на открытом воздухе при воздействии солнечного излучения и любых атмосферных факторов. Материал изготовления (AISI 304) также предусматривает эксплуатацию в агрессивных средах. Температура эксплуатации от -150 до +600°С (при наличии агрессивных сред до +300ºС). | Уточняйте у менеджера | Уточняйте у менеджера
00-00127717 | Лоток неперфорированный (PR16.14109) | Промрукав | Лотки в исполнении AISI 304 – это изделия, изготовленные из нержавеющей марки стали (аналог 08Х18Н10), обладающей высокой коррозионной стойкостью к агрессивным средам, износостойкостью и высокими прочностями показателями, что позволяет применять изделия: в пищевой, фармацевтической, химической, металлургической и других отраслях промышленности. Климатическое исполнение изделий В1 предусматривает эксплуатацию на открытом воздухе при воздействии солнечного излучения и любых атмосферных факторов. Материал изготовления (AISI 304) также предусматривает эксплуатацию в агрессивных средах. Температура эксплуатации от -150 до +600°С (при наличии агрессивных сред до +300ºС). | Уточняйте у менеджера | Уточняйте у менеджера
00-00127716 | Лоток неперфорированный (PR16.14005) | Промрукав | Лотки в исполнении AISI 304 – это изделия, изготовленные из нержавеющей марки стали (аналог 08Х18Н10), обладающей высокой коррозионной стойкостью к агрессивным средам, износостойкостью и высокими прочностями показателями, что позволяет применять изделия: в пищевой, фармацевтической, химической, металлургической и других отраслях промышленности. Климатическое исполнение изделий В1 предусматривает эксплуатацию на открытом воздухе при воздействии солнечного излучения и любых атмосферных факторов. Материал изготовления (AISI 304) также предусматривает эксплуатацию в агрессивных средах. Температура эксплуатации от -150 до +600°С (при наличии агрессивных сред до +300ºС). | Уточняйте у менеджера | Уточняйте у менеджера
00-00127715 | Лоток неперфорированный (PR16.14047) | Промрукав | Лотки в исполнении AISI 304 – это изделия, изготовленные из нержавеющей марки стали (аналог 08Х18Н10), обладающей высокой коррозионной стойкостью к агрессивным средам, износостойкостью и высокими прочностями показателями, что позволяет применять изделия: в пищевой, фармацевтической, химической, металлургической и других отраслях промышленности. Климатическое исполнение изделий В1 предусматривает эксплуатацию на открытом воздухе при воздействии солнечного излучения и любых атмосферных факторов. Материал изготовления (AISI 304) также предусматривает эксплуатацию в агрессивных средах. Температура эксплуатации от -150 до +600°С (при наличии агрессивных сред до +300ºС). | Уточняйте у менеджера | Уточняйте у менеджера
00-00127714 | Лоток неперфорированный (PR16.13963) | Промрукав | Лотки в исполнении AISI 304 – это изделия, изготовленные из нержавеющей марки стали (аналог 08Х18Н10), обладающей высокой коррозионной стойкостью к агрессивным средам, износостойкостью и высокими прочностями показателями, что позволяет применять изделия: в пищевой, фармацевтической, химической, металлургической и других отраслях промышленности. Климатическое исполнение изделий В1 предусматривает эксплуатацию на открытом воздухе при воздействии солнечного излучения и любых атмосферных факторов. Материал изготовления (AISI 304) также предусматривает эксплуатацию в агрессивных средах. Температура эксплуатации от -150 до +600°С (при наличии агрессивных сред до +300ºС). | Уточняйте у менеджера | Уточняйте у менеджера
00-00127713 | Лоток неперфорированный (PR16.14089) | Промрукав | Лотки в исполнении AISI 304 – это изделия, изготовленные из нержавеющей марки стали (аналог 08Х18Н10), обладающей высокой коррозионной стойкостью к агрессивным средам, износостойкостью и высокими прочностями показателями, что позволяет применять изделия: в пищевой, фармацевтической, химической, металлургической и других отраслях промышленности. Климатическое исполнение изделий В1 предусматривает эксплуатацию на открытом воздухе при воздействии солнечного излучения и любых атмосферных факторов. Материал изготовления (AISI 304) также предусматривает эксплуатацию в агрессивных средах. Температура эксплуатации от -150 до +600°С (при наличии агрессивных сред до +300ºС). | Уточняйте у менеджера | Уточняйте у менеджера
00-00127712 | Лоток неперфорированный (PR16.14026) | Промрукав | Лотки в исполнении AISI 304 – это изделия, изготовленные из нержавеющей марки стали (аналог 08Х18Н10), обладающей высокой коррозионной стойкостью к агрессивным средам, износостойкостью и высокими прочностями показателями, что позволяет применять изделия: в пищевой, фармацевтической, химической, металлургической и других отраслях промышленности. Климатическое исполнение изделий В1 предусматривает эксплуатацию на открытом воздухе при воздействии солнечного излучения и любых атмосферных факторов. Материал изготовления (AISI 304) также предусматривает эксплуатацию в агрессивных средах. Температура эксплуатации от -150 до +600°С (при наличии агрессивных сред до +300ºС). | Уточняйте у менеджера | Уточняйте у менеджера
00-00127711 | Лоток неперфорированный (PR16.14068) | Промрукав | Лотки в исполнении AISI 304 – это изделия, изготовленные из нержавеющей марки стали (аналог 08Х18Н10), обладающей высокой коррозионной стойкостью к агрессивным средам, износостойкостью и высокими прочностями показателями, что позволяет применять изделия: в пищевой, фармацевтической, химической, металлургической и других отраслях промышленности. Климатическое исполнение изделий В1 предусматривает эксплуатацию на открытом воздухе при воздействии солнечного излучения и любых атмосферных факторов. Материал изготовления (AISI 304) также предусматривает эксплуатацию в агрессивных средах. Температура эксплуатации от -150 до +600°С (при наличии агрессивных сред до +300ºС). | Уточняйте у менеджера | Уточняйте у менеджера
00-00127710 | Лоток неперфорированный (PR16.13984) | Промрукав | Лотки в исполнении AISI 304 – это изделия, изготовленные из нержавеющей марки стали (аналог 08Х18Н10), обладающей высокой коррозионной стойкостью к агрессивным средам, износостойкостью и высокими прочностями показателями, что позволяет применять изделия: в пищевой, фармацевтической, химической, металлургической и других отраслях промышленности. Климатическое исполнение изделий В1 предусматривает эксплуатацию на открытом воздухе при воздействии солнечного излучения и любых атмосферных факторов. Материал изготовления (AISI 304) также предусматривает эксплуатацию в агрессивных средах. Температура эксплуатации от -150 до +600°С (при наличии агрессивных сред до +300ºС). | Уточняйте у менеджера | Уточняйте у менеджера
00-00127709 | Лоток неперфорированный (PR16.14110) | Промрукав | Лотки в исполнении AISI 304 – это изделия, изготовленные из нержавеющей марки стали (аналог 08Х18Н10), обладающей высокой коррозионной стойкостью к агрессивным средам, износостойкостью и высокими прочностями показателями, что позволяет применять изделия: в пищевой, фармацевтической, химической, металлургической и других отраслях промышленности. Климатическое исполнение изделий В1 предусматривает эксплуатацию на открытом воздухе при воздействии солнечного излучения и любых атмосферных факторов. Материал изготовления (AISI 304) также предусматривает эксплуатацию в агрессивных средах. Температура эксплуатации от -150 до +600°С (при наличии агрессивных сред до +300ºС). | Уточняйте у менеджера | Уточняйте у менеджера
00-00127708 | Лоток неперфорированный (PR16.14006) | Промрукав | Лотки в исполнении AISI 304 – это изделия, изготовленные из нержавеющей марки стали (аналог 08Х18Н10), обладающей высокой коррозионной стойкостью к агрессивным средам, износостойкостью и высокими прочностями показателями, что позволяет применять изделия: в пищевой, фармацевтической, химической, металлургической и других отраслях промышленности. Климатическое исполнение изделий В1 предусматривает эксплуатацию на открытом воздухе при воздействии солнечного излучения и любых атмосферных факторов. Материал изготовления (AISI 304) также предусматривает эксплуатацию в агрессивных средах. Температура эксплуатации от -150 до +600°С (при наличии агрессивных сред до +300ºС). | Уточняйте у менеджера | Уточняйте у менеджера
00-00127707 | Лоток неперфорированный (PR16.14048) | Промрукав | Лотки в исполнении AISI 304 – это изделия, изготовленные из нержавеющей марки стали (аналог 08Х18Н10), обладающей высокой коррозионной стойкостью к агрессивным средам, износостойкостью и высокими прочностями показателями, что позволяет применять изделия: в пищевой, фармацевтической, химической, металлургической и других отраслях промышленности. Климатическое исполнение изделий В1 предусматривает эксплуатацию на открытом воздухе при воздействии солнечного излучения и любых атмосферных факторов. Материал изготовления (AISI 304) также предусматривает эксплуатацию в агрессивных средах. Температура эксплуатации от -150 до +600°С (при наличии агрессивных сред до +300ºС). | Уточняйте у менеджера | Уточняйте у менеджера
00-00127706 | Лоток неперфорированный (PR16.13964) | Промрукав | Лотки в исполнении AISI 304 – это изделия, изготовленные из нержавеющей марки стали (аналог 08Х18Н10), обладающей высокой коррозионной стойкостью к агрессивным средам, износостойкостью и высокими прочностями показателями, что позволяет применять изделия: в пищевой, фармацевтической, химической, металлургической и других отраслях промышленности. Климатическое исполнение изделий В1 предусматривает эксплуатацию на открытом воздухе при воздействии солнечного излучения и любых атмосферных факторов. Материал изготовления (AISI 304) также предусматривает эксплуатацию в агрессивных средах. Температура эксплуатации от -150 до +600°С (при наличии агрессивных сред до +300ºС). | Уточняйте у менеджера | Уточняйте у менеджера
00-00127705 | Лоток неперфорированный (PR16.14090) | Промрукав | Лотки в исполнении AISI 304 – это изделия, изготовленные из нержавеющей марки стали (аналог 08Х18Н10), обладающей высокой коррозионной стойкостью к агрессивным средам, износостойкостью и высокими прочностями показателями, что позволяет применять изделия: в пищевой, фармацевтической, химической, металлургической и других отраслях промышленности. Климатическое исполнение изделий В1 предусматривает эксплуатацию на открытом воздухе при воздействии солнечного излучения и любых атмосферных факторов. Материал изготовления (AISI 304) также предусматривает эксплуатацию в агрессивных средах. Температура эксплуатации от -150 до +600°С (при наличии агрессивных сред до +300ºС). | Уточняйте у менеджера | Уточняйте у менеджера
00-00127704 | Лоток неперфорированный (PR16.14027) | Промрукав | Лотки в исполнении AISI 304 – это изделия, изготовленные из нержавеющей марки стали (аналог 08Х18Н10), обладающей высокой коррозионной стойкостью к агрессивным средам, износостойкостью и высокими прочностями показателями, что позволяет применять изделия: в пищевой, фармацевтической, химической, металлургической и других отраслях промышленности. Климатическое исполнение изделий В1 предусматривает эксплуатацию на открытом воздухе при воздействии солнечного излучения и любых атмосферных факторов. Материал изготовления (AISI 304) также предусматривает эксплуатацию в агрессивных средах. Температура эксплуатации от -150 до +600°С (при наличии агрессивных сред до +300ºС). | Уточняйте у менеджера | Уточняйте у менеджера
00-00127703 | Лоток неперфорированный (PR16.14069) | Промрукав | Лотки в исполнении AISI 304 – это изделия, изготовленные из нержавеющей марки стали (аналог 08Х18Н10), обладающей высокой коррозионной стойкостью к агрессивным средам, износостойкостью и высокими прочностями показателями, что позволяет применять изделия: в пищевой, фармацевтической, химической, металлургической и других отраслях промышленности. Климатическое исполнение изделий В1 предусматривает эксплуатацию на открытом воздухе при воздействии солнечного излучения и любых атмосферных факторов. Материал изготовления (AISI 304) также предусматривает эксплуатацию в агрессивных средах. Температура эксплуатации от -150 до +600°С (при наличии агрессивных сред до +300ºС). | Уточняйте у менеджера | Уточняйте у менеджера
00-00127702 | Лоток неперфорированный (PR16.13985) | Промрукав | Лотки в исполнении AISI 304 – это изделия, изготовленные из нержавеющей марки стали (аналог 08Х18Н10), обладающей высокой коррозионной стойкостью к агрессивным средам, износостойкостью и высокими прочностями показателями, что позволяет применять изделия: в пищевой, фармацевтической, химической, металлургической и других отраслях промышленности. Климатическое исполнение изделий В1 предусматривает эксплуатацию на открытом воздухе при воздействии солнечного излучения и любых атмосферных факторов. Материал изготовления (AISI 304) также предусматривает эксплуатацию в агрессивных средах. Температура эксплуатации от -150 до +600°С (при наличии агрессивных сред до +300ºС). | Уточняйте у менеджера | Уточняйте у менеджера
00-00127701 | Лоток неперфорированный (PR16.14111) | Промрукав | Лотки в исполнении AISI 304 – это изделия, изготовленные из нержавеющей марки стали (аналог 08Х18Н10), обладающей высокой коррозионной стойкостью к агрессивным средам, износостойкостью и высокими прочностями показателями, что позволяет применять изделия: в пищевой, фармацевтической, химической, металлургической и других отраслях промышленности. Климатическое исполнение изделий В1 предусматривает эксплуатацию на открытом воздухе при воздействии солнечного излучения и любых атмосферных факторов. Материал изготовления (AISI 304) также предусматривает эксплуатацию в агрессивных средах. Температура эксплуатации от -150 до +600°С (при наличии агрессивных сред до +300ºС). | Уточняйте у менеджера | Уточняйте у менеджера
00-00127700 | Лоток неперфорированный (PR16.14007) | Промрукав | Лотки в исполнении AISI 304 – это изделия, изготовленные из нержавеющей марки стали (аналог 08Х18Н10), обладающей высокой коррозионной стойкостью к агрессивным средам, износостойкостью и высокими прочностями показателями, что позволяет применять изделия: в пищевой, фармацевтической, химической, металлургической и других отраслях промышленности. Климатическое исполнение изделий В1 предусматривает эксплуатацию на открытом воздухе при воздействии солнечного излучения и любых атмосферных факторов. Материал изготовления (AISI 304) также предусматривает эксплуатацию в агрессивных средах. Температура эксплуатации от -150 до +600°С (при наличии агрессивных сред до +300ºС). | Уточняйте у менеджера | Уточняйте у менеджера
00-00127699 | Лоток неперфорированный (PR16.14049) | Промрукав | Лотки в исполнении AISI 304 – это изделия, изготовленные из нержавеющей марки стали (аналог 08Х18Н10), обладающей высокой коррозионной стойкостью к агрессивным средам, износостойкостью и высокими прочностями показателями, что позволяет применять изделия: в пищевой, фармацевтической, химической, металлургической и других отраслях промышленности. Климатическое исполнение изделий В1 предусматривает эксплуатацию на открытом воздухе при воздействии солнечного излучения и любых атмосферных факторов. Материал изготовления (AISI 304) также предусматривает эксплуатацию в агрессивных средах. Температура эксплуатации от -150 до +600°С (при наличии агрессивных сред до +300ºС). | Уточняйте у менеджера | Уточняйте у менеджера
00-00127698 | Лоток неперфорированный (PR16.13965) | Промрукав | Лотки в исполнении AISI 304 – это изделия, изготовленные из нержавеющей марки стали (аналог 08Х18Н10), обладающей высокой коррозионной стойкостью к агрессивным средам, износостойкостью и высокими прочностями показателями, что позволяет применять изделия: в пищевой, фармацевтической, химической, металлургической и других отраслях промышленности. Климатическое исполнение изделий В1 предусматривает эксплуатацию на открытом воздухе при воздействии солнечного излучения и любых атмосферных факторов. Материал изготовления (AISI 304) также предусматривает эксплуатацию в агрессивных средах. Температура эксплуатации от -150 до +600°С (при наличии агрессивных сред до +300ºС). | Уточняйте у менеджера | Уточняйте у менеджера
00-00127697 | Лоток неперфорированный (PR16.14091) | Промрукав | Лотки в исполнении AISI 304 – это изделия, изготовленные из нержавеющей марки стали (аналог 08Х18Н10), обладающей высокой коррозионной стойкостью к агрессивным средам, износостойкостью и высокими прочностями показателями, что позволяет применять изделия: в пищевой, фармацевтической, химической, металлургической и других отраслях промышленности. Климатическое исполнение изделий В1 предусматривает эксплуатацию на открытом воздухе при воздействии солнечного излучения и любых атмосферных факторов. Материал изготовления (AISI 304) также предусматривает эксплуатацию в агрессивных средах. Температура эксплуатации от -150 до +600°С (при наличии агрессивных сред до +300ºС). | Уточняйте у менеджера | Уточняйте у менеджера
00-00127696 | Лоток неперфорированный (PR16.14028) | Промрукав | Лотки в исполнении AISI 304 – это изделия, изготовленные из нержавеющей марки стали (аналог 08Х18Н10), обладающей высокой коррозионной стойкостью к агрессивным средам, износостойкостью и высокими прочностями показателями, что позволяет применять изделия: в пищевой, фармацевтической, химической, металлургической и других отраслях промышленности. Климатическое исполнение изделий В1 предусматривает эксплуатацию на открытом воздухе при воздействии солнечного излучения и любых атмосферных факторов. Материал изготовления (AISI 304) также предусматривает эксплуатацию в агрессивных средах. Температура эксплуатации от -150 до +600°С (при наличии агрессивных сред до +300ºС). | Уточняйте у менеджера | Уточняйте у менеджера
00-00127695 | Лоток неперфорированный (PR16.14070) | Промрукав | Лотки в исполнении AISI 304 – это изделия, изготовленные из нержавеющей марки стали (аналог 08Х18Н10), обладающей высокой коррозионной стойкостью к агрессивным средам, износостойкостью и высокими прочностями показателями, что позволяет применять изделия: в пищевой, фармацевтической, химической, металлургической и других отраслях промышленности. Климатическое исполнение изделий В1 предусматривает эксплуатацию на открытом воздухе при воздействии солнечного излучения и любых атмосферных факторов. Материал изготовления (AISI 304) также предусматривает эксплуатацию в агрессивных средах. Температура эксплуатации от -150 до +600°С (при наличии агрессивных сред до +300ºС). | Уточняйте у менеджера | Уточняйте у менеджера
00-00127694 | Лоток неперфорированный (PR16.13986) | Промрукав | Лотки в исполнении AISI 304 – это изделия, изготовленные из нержавеющей марки стали (аналог 08Х18Н10), обладающей высокой коррозионной стойкостью к агрессивным средам, износостойкостью и высокими прочностями показателями, что позволяет применять изделия: в пищевой, фармацевтической, химической, металлургической и других отраслях промышленности. Климатическое исполнение изделий В1 предусматривает эксплуатацию на открытом воздухе при воздействии солнечного излучения и любых атмосферных факторов. Материал изготовления (AISI 304) также предусматривает эксплуатацию в агрессивных средах. Температура эксплуатации от -150 до +600°С (при наличии агрессивных сред до +300ºС). | Уточняйте у менеджера | Уточняйте у менеджера
00-00127693 | Лоток неперфорированный (PR16.14112) | Промрукав | Лотки в исполнении AISI 304 – это изделия, изготовленные из нержавеющей марки стали (аналог 08Х18Н10), обладающей высокой коррозионной стойкостью к агрессивным средам, износостойкостью и высокими прочностями показателями, что позволяет применять изделия: в пищевой, фармацевтической, химической, металлургической и других отраслях промышленности. Климатическое исполнение изделий В1 предусматривает эксплуатацию на открытом воздухе при воздействии солнечного излучения и любых атмосферных факторов. Материал изготовления (AISI 304) также предусматривает эксплуатацию в агрессивных средах. Температура эксплуатации от -150 до +600°С (при наличии агрессивных сред до +300ºС). | Уточняйте у менеджера | Уточняйте у менеджера
00-00127692 | Лоток неперфорированный (PR16.14008) | Промрукав | Лотки в исполнении AISI 304 – это изделия, изготовленные из нержавеющей марки стали (аналог 08Х18Н10), обладающей высокой коррозионной стойкостью к агрессивным средам, износостойкостью и высокими прочностями показателями, что позволяет применять изделия: в пищевой, фармацевтической, химической, металлургической и других отраслях промышленности. Климатическое исполнение изделий В1 предусматривает эксплуатацию на открытом воздухе при воздействии солнечного излучения и любых атмосферных факторов. Материал изготовления (AISI 304) также предусматривает эксплуатацию в агрессивных средах. Температура эксплуатации от -150 до +600°С (при наличии агрессивных сред до +300ºС). | Уточняйте у менеджера | Уточняйте у менеджера
00-00127691 | Лоток неперфорированный (PR16.14050) | Промрукав | Лотки в исполнении AISI 304 – это изделия, изготовленные из нержавеющей марки стали (аналог 08Х18Н10), обладающей высокой коррозионной стойкостью к агрессивным средам, износостойкостью и высокими прочностями показателями, что позволяет применять изделия: в пищевой, фармацевтической, химической, металлургической и других отраслях промышленности. Климатическое исполнение изделий В1 предусматривает эксплуатацию на открытом воздухе при воздействии солнечного излучения и любых атмосферных факторов. Материал изготовления (AISI 304) также предусматривает эксплуатацию в агрессивных средах. Температура эксплуатации от -150 до +600°С (при наличии агрессивных сред до +300ºС). | Уточняйте у менеджера | Уточняйте у менеджера
00-00127690 | Лоток неперфорированный (PR16.13966) | Промрукав | Лотки в исполнении AISI 304 – это изделия, изготовленные из нержавеющей марки стали (аналог 08Х18Н10), обладающей высокой коррозионной стойкостью к агрессивным средам, износостойкостью и высокими прочностями показателями, что позволяет применять изделия: в пищевой, фармацевтической, химической, металлургической и других отраслях промышленности. Климатическое исполнение изделий В1 предусматривает эксплуатацию на открытом воздухе при воздействии солнечного излучения и любых атмосферных факторов. Материал изготовления (AISI 304) также предусматривает эксплуатацию в агрессивных средах. Температура эксплуатации от -150 до +600°С (при наличии агрессивных сред до +300ºС). | Уточняйте у менеджера | Уточняйте у менеджера
00-00127689 | Лоток неперфорированный (PR16.14092) | Промрукав | Лотки в исполнении AISI 304 – это изделия, изготовленные из нержавеющей марки стали (аналог 08Х18Н10), обладающей высокой коррозионной стойкостью к агрессивным средам, износостойкостью и высокими прочностями показателями, что позволяет применять изделия: в пищевой, фармацевтической, химической, металлургической и других отраслях промышленности. Климатическое исполнение изделий В1 предусматривает эксплуатацию на открытом воздухе при воздействии солнечного излучения и любых атмосферных факторов. Материал изготовления (AISI 304) также предусматривает эксплуатацию в агрессивных средах. Температура эксплуатации от -150 до +600°С (при наличии агрессивных сред до +300ºС). | Уточняйте у менеджера | Уточняйте у менеджера
00-00127688 | Лоток неперфорированный (PR16.14029) | Промрукав | Лотки в исполнении AISI 304 – это изделия, изготовленные из нержавеющей марки стали (аналог 08Х18Н10), обладающей высокой коррозионной стойкостью к агрессивным средам, износостойкостью и высокими прочностями показателями, что позволяет применять изделия: в пищевой, фармацевтической, химической, металлургической и других отраслях промышленности. Климатическое исполнение изделий В1 предусматривает эксплуатацию на открытом воздухе при воздействии солнечного излучения и любых атмосферных факторов. Материал изготовления (AISI 304) также предусматривает эксплуатацию в агрессивных средах. Температура эксплуатации от -150 до +600°С (при наличии агрессивных сред до +300ºС). | Уточняйте у менеджера | Уточняйте у менеджера
00-00127687 | Лоток неперфорированный (PR16.14071) | Промрукав | Лотки в исполнении AISI 304 – это изделия, изготовленные из нержавеющей марки стали (аналог 08Х18Н10), обладающей высокой коррозионной стойкостью к агрессивным средам, износостойкостью и высокими прочностями показателями, что позволяет применять изделия: в пищевой, фармацевтической, химической, металлургической и других отраслях промышленности. Климатическое исполнение изделий В1 предусматривает эксплуатацию на открытом воздухе при воздействии солнечного излучения и любых атмосферных факторов. Материал изготовления (AISI 304) также предусматривает эксплуатацию в агрессивных средах. Температура эксплуатации от -150 до +600°С (при наличии агрессивных сред до +300ºС). | Уточняйте у менеджера | Уточняйте у менеджера
00-00127686 | Лоток неперфорированный (PR16.13987) | Промрукав | Лотки в исполнении AISI 304 – это изделия, изготовленные из нержавеющей марки стали (аналог 08Х18Н10), обладающей высокой коррозионной стойкостью к агрессивным средам, износостойкостью и высокими прочностями показателями, что позволяет применять изделия: в пищевой, фармацевтической, химической, металлургической и других отраслях промышленности. Климатическое исполнение изделий В1 предусматривает эксплуатацию на открытом воздухе при воздействии солнечного излучения и любых атмосферных факторов. Материал изготовления (AISI 304) также предусматривает эксплуатацию в агрессивных средах. Температура эксплуатации от -150 до +600°С (при наличии агрессивных сред до +300ºС). | Уточняйте у менеджера | Уточняйте у менеджера
00-00127685 | Лоток неперфорированный (PR16.14113) | Промрукав | Лотки в исполнении AISI 304 – это изделия, изготовленные из нержавеющей марки стали (аналог 08Х18Н10), обладающей высокой коррозионной стойкостью к агрессивным средам, износостойкостью и высокими прочностями показателями, что позволяет применять изделия: в пищевой, фармацевтической, химической, металлургической и других отраслях промышленности. Климатическое исполнение изделий В1 предусматривает эксплуатацию на открытом воздухе при воздействии солнечного излучения и любых атмосферных факторов. Материал изготовления (AISI 304) также предусматривает эксплуатацию в агрессивных средах. Температура эксплуатации от -150 до +600°С (при наличии агрессивных сред до +300ºС). | Уточняйте у менеджера | Уточняйте у менеджера
00-00127684 | Лоток неперфорированный (PR16.14009) | Промрукав | Лотки в исполнении AISI 304 – это изделия, изготовленные из нержавеющей марки стали (аналог 08Х18Н10), обладающей высокой коррозионной стойкостью к агрессивным средам, износостойкостью и высокими прочностями показателями, что позволяет применять изделия: в пищевой, фармацевтической, химической, металлургической и других отраслях промышленности. Климатическое исполнение изделий В1 предусматривает эксплуатацию на открытом воздухе при воздействии солнечного излучения и любых атмосферных факторов. Материал изготовления (AISI 304) также предусматривает эксплуатацию в агрессивных средах. Температура эксплуатации от -150 до +600°С (при наличии агрессивных сред до +300ºС). | Уточняйте у менеджера | Уточняйте у менеджера
00-00127683 | Лоток неперфорированный (PR16.14051) | Промрукав | Лотки в исполнении AISI 304 – это изделия, изготовленные из нержавеющей марки стали (аналог 08Х18Н10), обладающей высокой коррозионной стойкостью к агрессивным средам, износостойкостью и высокими прочностями показателями, что позволяет применять изделия: в пищевой, фармацевтической, химической, металлургической и других отраслях промышленности. Климатическое исполнение изделий В1 предусматривает эксплуатацию на открытом воздухе при воздействии солнечного излучения и любых атмосферных факторов. Материал изготовления (AISI 304) также предусматривает эксплуатацию в агрессивных средах. Температура эксплуатации от -150 до +600°С (при наличии агрессивных сред до +300ºС). | Уточняйте у менеджера | Уточняйте у менеджера
00-00127682 | Лоток неперфорированный (PR16.13967) | Промрукав | Лотки в исполнении AISI 304 – это изделия, изготовленные из нержавеющей марки стали (аналог 08Х18Н10), обладающей высокой коррозионной стойкостью к агрессивным средам, износостойкостью и высокими прочностями показателями, что позволяет применять изделия: в пищевой, фармацевтической, химической, металлургической и других отраслях промышленности. Климатическое исполнение изделий В1 предусматривает эксплуатацию на открытом воздухе при воздействии солнечного излучения и любых атмосферных факторов. Материал изготовления (AISI 304) также предусматривает эксплуатацию в агрессивных средах. Температура эксплуатации от -150 до +600°С (при наличии агрессивных сред до +300ºС). | Уточняйте у менеджера | Уточняйте у менеджера
00-00127681 | Лоток неперфорированный (PR16.14093) | Промрукав | Лотки в исполнении AISI 304 – это изделия, изготовленные из нержавеющей марки стали (аналог 08Х18Н10), обладающей высокой коррозионной стойкостью к агрессивным средам, износостойкостью и высокими прочностями показателями, что позволяет применять изделия: в пищевой, фармацевтической, химической, металлургической и других отраслях промышленности. Климатическое исполнение изделий В1 предусматривает эксплуатацию на открытом воздухе при воздействии солнечного излучения и любых атмосферных факторов. Материал изготовления (AISI 304) также предусматривает эксплуатацию в агрессивных средах. Температура эксплуатации от -150 до +600°С (при наличии агрессивных сред до +300ºС). | Уточняйте у менеджера | Уточняйте у менеджера
00-00127680 | Лоток неперфорированный (PR16.14030) | Промрукав | Лотки в исполнении AISI 304 – это изделия, изготовленные из нержавеющей марки стали (аналог 08Х18Н10), обладающей высокой коррозионной стойкостью к агрессивным средам, износостойкостью и высокими прочностями показателями, что позволяет применять изделия: в пищевой, фармацевтической, химической, металлургической и других отраслях промышленности. Климатическое исполнение изделий В1 предусматривает эксплуатацию на открытом воздухе при воздействии солнечного излучения и любых атмосферных факторов. Материал изготовления (AISI 304) также предусматривает эксплуатацию в агрессивных средах. Температура эксплуатации от -150 до +600°С (при наличии агрессивных сред до +300ºС). | Уточняйте у менеджера | Уточняйте у менеджера
00-00127679 | Лоток неперфорированный (PR16.14072) | Промрукав | Лотки в исполнении AISI 304 – это изделия, изготовленные из нержавеющей марки стали (аналог 08Х18Н10), обладающей высокой коррозионной стойкостью к агрессивным средам, износостойкостью и высокими прочностями показателями, что позволяет применять изделия: в пищевой, фармацевтической, химической, металлургической и других отраслях промышленности. Климатическое исполнение изделий В1 предусматривает эксплуатацию на открытом воздухе при воздействии солнечного излучения и любых атмосферных факторов. Материал изготовления (AISI 304) также предусматривает эксплуатацию в агрессивных средах. Температура эксплуатации от -150 до +600°С (при наличии агрессивных сред до +300ºС). | Уточняйте у менеджера | Уточняйте у менеджера
00-00127678 | Лоток неперфорированный (PR16.13988) | Промрукав | Лотки в исполнении AISI 304 – это изделия, изготовленные из нержавеющей марки стали (аналог 08Х18Н10), обладающей высокой коррозионной стойкостью к агрессивным средам, износостойкостью и высокими прочностями показателями, что позволяет применять изделия: в пищевой, фармацевтической, химической, металлургической и других отраслях промышленности. Климатическое исполнение изделий В1 предусматривает эксплуатацию на открытом воздухе при воздействии солнечного излучения и любых атмосферных факторов. Материал изготовления (AISI 304) также предусматривает эксплуатацию в агрессивных средах. Температура эксплуатации от -150 до +600°С (при наличии агрессивных сред до +300ºС). | Уточняйте у менеджера | Уточняйте у менеджера
00-00127677 | Лоток неперфорированный (PR16.14114) | Промрукав | Лотки в исполнении AISI 304 – это изделия, изготовленные из нержавеющей марки стали (аналог 08Х18Н10), обладающей высокой коррозионной стойкостью к агрессивным средам, износостойкостью и высокими прочностями показателями, что позволяет применять изделия: в пищевой, фармацевтической, химической, металлургической и других отраслях промышленности. Климатическое исполнение изделий В1 предусматривает эксплуатацию на открытом воздухе при воздействии солнечного излучения и любых атмосферных факторов. Материал изготовления (AISI 304) также предусматривает эксплуатацию в агрессивных средах. Температура эксплуатации от -150 до +600°С (при наличии агрессивных сред до +300ºС). | Уточняйте у менеджера | Уточняйте у менеджера
00-00127676 | Лоток неперфорированный (PR16.14010) | Промрукав | Лотки в исполнении AISI 304 – это изделия, изготовленные из нержавеющей марки стали (аналог 08Х18Н10), обладающей высокой коррозионной стойкостью к агрессивным средам, износостойкостью и высокими прочностями показателями, что позволяет применять изделия: в пищевой, фармацевтической, химической, металлургической и других отраслях промышленности. Климатическое исполнение изделий В1 предусматривает эксплуатацию на открытом воздухе при воздействии солнечного излучения и любых атмосферных факторов. Материал изготовления (AISI 304) также предусматривает эксплуатацию в агрессивных средах. Температура эксплуатации от -150 до +600°С (при наличии агрессивных сред до +300ºС). | Уточняйте у менеджера | Уточняйте у менеджера
00-00127675 | Лоток неперфорированный (PR16.14052) | Промрукав | Лотки в исполнении AISI 304 – это изделия, изготовленные из нержавеющей марки стали (аналог 08Х18Н10), обладающей высокой коррозионной стойкостью к агрессивным средам, износостойкостью и высокими прочностями показателями, что позволяет применять изделия: в пищевой, фармацевтической, химической, металлургической и других отраслях промышленности. Климатическое исполнение изделий В1 предусматривает эксплуатацию на открытом воздухе при воздействии солнечного излучения и любых атмосферных факторов. Материал изготовления (AISI 304) также предусматривает эксплуатацию в агрессивных средах. Температура эксплуатации от -150 до +600°С (при наличии агрессивных сред до +300ºС). | Уточняйте у менеджера | Уточняйте у менеджера
00-00127674 | Лоток неперфорированный (PR16.13968) | Промрукав | Лотки в исполнении AISI 304 – это изделия, изготовленные из нержавеющей марки стали (аналог 08Х18Н10), обладающей высокой коррозионной стойкостью к агрессивным средам, износостойкостью и высокими прочностями показателями, что позволяет применять изделия: в пищевой, фармацевтической, химической, металлургической и других отраслях промышленности. Климатическое исполнение изделий В1 предусматривает эксплуатацию на открытом воздухе при воздействии солнечного излучения и любых атмосферных факторов. Материал изготовления (AISI 304) также предусматривает эксплуатацию в агрессивных средах. Температура эксплуатации от -150 до +600°С (при наличии агрессивных сред до +300ºС). | Уточняйте у менеджера | Уточняйте у менеджера
00-00127673 | Лоток неперфорированный (PR16.14094) | Промрукав | Лотки в исполнении AISI 304 – это изделия, изготовленные из нержавеющей марки стали (аналог 08Х18Н10), обладающей высокой коррозионной стойкостью к агрессивным средам, износостойкостью и высокими прочностями показателями, что позволяет применять изделия: в пищевой, фармацевтической, химической, металлургической и других отраслях промышленности. Климатическое исполнение изделий В1 предусматривает эксплуатацию на открытом воздухе при воздействии солнечного излучения и любых атмосферных факторов. Материал изготовления (AISI 304) также предусматривает эксплуатацию в агрессивных средах. Температура эксплуатации от -150 до +600°С (при наличии агрессивных сред до +300ºС). | Уточняйте у менеджера | Уточняйте у менеджера
00-00127672 | Лоток неперфорированный (PR16.14031) | Промрукав | Лотки в исполнении AISI 304 – это изделия, изготовленные из нержавеющей марки стали (аналог 08Х18Н10), обладающей высокой коррозионной стойкостью к агрессивным средам, износостойкостью и высокими прочностями показателями, что позволяет применять изделия: в пищевой, фармацевтической, химической, металлургической и других отраслях промышленности. Климатическое исполнение изделий В1 предусматривает эксплуатацию на открытом воздухе при воздействии солнечного излучения и любых атмосферных факторов. Материал изготовления (AISI 304) также предусматривает эксплуатацию в агрессивных средах. Температура эксплуатации от -150 до +600°С (при наличии агрессивных сред до +300ºС). | Уточняйте у менеджера | Уточняйте у менеджера
00-00127671 | Лоток неперфорированный (PR16.14073) | Промрукав | Лотки в исполнении AISI 304 – это изделия, изготовленные из нержавеющей марки стали (аналог 08Х18Н10), обладающей высокой коррозионной стойкостью к агрессивным средам, износостойкостью и высокими прочностями показателями, что позволяет применять изделия: в пищевой, фармацевтической, химической, металлургической и других отраслях промышленности. Климатическое исполнение изделий В1 предусматривает эксплуатацию на открытом воздухе при воздействии солнечного излучения и любых атмосферных факторов. Материал изготовления (AISI 304) также предусматривает эксплуатацию в агрессивных средах. Температура эксплуатации от -150 до +600°С (при наличии агрессивных сред до +300ºС). | Уточняйте у менеджера | Уточняйте у менеджера
00-00127670 | Лоток неперфорированный (PR16.13989) | Промрукав | Лотки в исполнении AISI 304 – это изделия, изготовленные из нержавеющей марки стали (аналог 08Х18Н10), обладающей высокой коррозионной стойкостью к агрессивным средам, износостойкостью и высокими прочностями показателями, что позволяет применять изделия: в пищевой, фармацевтической, химической, металлургической и других отраслях промышленности. Климатическое исполнение изделий В1 предусматривает эксплуатацию на открытом воздухе при воздействии солнечного излучения и любых атмосферных факторов. Материал изготовления (AISI 304) также предусматривает эксплуатацию в агрессивных средах. Температура эксплуатации от -150 до +600°С (при наличии агрессивных сред до +300ºС). | Уточняйте у менеджера | Уточняйте у менеджера
00-00127669 | Лоток неперфорированный (PR16.14115) | Промрукав | Лотки в исполнении AISI 304 – это изделия, изготовленные из нержавеющей марки стали (аналог 08Х18Н10), обладающей высокой коррозионной стойкостью к агрессивным средам, износостойкостью и высокими прочностями показателями, что позволяет применять изделия: в пищевой, фармацевтической, химической, металлургической и других отраслях промышленности. Климатическое исполнение изделий В1 предусматривает эксплуатацию на открытом воздухе при воздействии солнечного излучения и любых атмосферных факторов. Материал изготовления (AISI 304) также предусматривает эксплуатацию в агрессивных средах. Температура эксплуатации от -150 до +600°С (при наличии агрессивных сред до +300ºС). | Уточняйте у менеджера | Уточняйте у менеджера
00-00127668 | Лоток неперфорированный (PR16.14011) | Промрукав | Лотки в исполнении AISI 304 – это изделия, изготовленные из нержавеющей марки стали (аналог 08Х18Н10), обладающей высокой коррозионной стойкостью к агрессивным средам, износостойкостью и высокими прочностями показателями, что позволяет применять изделия: в пищевой, фармацевтической, химической, металлургической и других отраслях промышленности. Климатическое исполнение изделий В1 предусматривает эксплуатацию на открытом воздухе при воздействии солнечного излучения и любых атмосферных факторов. Материал изготовления (AISI 304) также предусматривает эксплуатацию в агрессивных средах. Температура эксплуатации от -150 до +600°С (при наличии агрессивных сред до +300ºС). | Уточняйте у менеджера | Уточняйте у менеджера
00-00127667 | Лоток неперфорированный (PR16.14053) | Промрукав | Лотки в исполнении AISI 304 – это изделия, изготовленные из нержавеющей марки стали (аналог 08Х18Н10), обладающей высокой коррозионной стойкостью к агрессивным средам, износостойкостью и высокими прочностями показателями, что позволяет применять изделия: в пищевой, фармацевтической, химической, металлургической и других отраслях промышленности. Климатическое исполнение изделий В1 предусматривает эксплуатацию на открытом воздухе при воздействии солнечного излучения и любых атмосферных факторов. Материал изготовления (AISI 304) также предусматривает эксплуатацию в агрессивных средах. Температура эксплуатации от -150 до +600°С (при наличии агрессивных сред до +300ºС). | Уточняйте у менеджера | Уточняйте у менеджера
00-00127666 | Лоток неперфорированный (PR16.13969) | Промрукав | Лотки в исполнении AISI 304 – это изделия, изготовленные из нержавеющей марки стали (аналог 08Х18Н10), обладающей высокой коррозионной стойкостью к агрессивным средам, износостойкостью и высокими прочностями показателями, что позволяет применять изделия: в пищевой, фармацевтической, химической, металлургической и других отраслях промышленности. Климатическое исполнение изделий В1 предусматривает эксплуатацию на открытом воздухе при воздействии солнечного излучения и любых атмосферных факторов. Материал изготовления (AISI 304) также предусматривает эксплуатацию в агрессивных средах. Температура эксплуатации от -150 до +600°С (при наличии агрессивных сред до +300ºС). | Уточняйте у менеджера | Уточняйте у менеджера
00-00127665 | Лоток неперфорированный (PR16.14095) | Промрукав | Лотки в исполнении AISI 304 – это изделия, изготовленные из нержавеющей марки стали (аналог 08Х18Н10), обладающей высокой коррозионной стойкостью к агрессивным средам, износостойкостью и высокими прочностями показателями, что позволяет применять изделия: в пищевой, фармацевтической, химической, металлургической и других отраслях промышленности. Климатическое исполнение изделий В1 предусматривает эксплуатацию на открытом воздухе при воздействии солнечного излучения и любых атмосферных факторов. Материал изготовления (AISI 304) также предусматривает эксплуатацию в агрессивных средах. Температура эксплуатации от -150 до +600°С (при наличии агрессивных сред до +300ºС). | Уточняйте у менеджера | Уточняйте у менеджера
00-00127664 | Лоток неперфорированный (PR16.14032) | Промрукав | Лотки в исполнении AISI 304 – это изделия, изготовленные из нержавеющей марки стали (аналог 08Х18Н10), обладающей высокой коррозионной стойкостью к агрессивным средам, износостойкостью и высокими прочностями показателями, что позволяет применять изделия: в пищевой, фармацевтической, химической, металлургической и других отраслях промышленности. Климатическое исполнение изделий В1 предусматривает эксплуатацию на открытом воздухе при воздействии солнечного излучения и любых атмосферных факторов. Материал изготовления (AISI 304) также предусматривает эксплуатацию в агрессивных средах. Температура эксплуатации от -150 до +600°С (при наличии агрессивных сред до +300ºС). | Уточняйте у менеджера | Уточняйте у менеджера
00-00127663 | Лоток неперфорированный (PR16.14074) | Промрукав | Лотки в исполнении AISI 304 – это изделия, изготовленные из нержавеющей марки стали (аналог 08Х18Н10), обладающей высокой коррозионной стойкостью к агрессивным средам, износостойкостью и высокими прочностями показателями, что позволяет применять изделия: в пищевой, фармацевтической, химической, металлургической и других отраслях промышленности. Климатическое исполнение изделий В1 предусматривает эксплуатацию на открытом воздухе при воздействии солнечного излучения и любых атмосферных факторов. Материал изготовления (AISI 304) также предусматривает эксплуатацию в агрессивных средах. Температура эксплуатации от -150 до +600°С (при наличии агрессивных сред до +300ºС). | Уточняйте у менеджера | Уточняйте у менеджера
00-00127662 | Лоток неперфорированный (PR16.13990) | Промрукав | Лотки в исполнении AISI 304 – это изделия, изготовленные из нержавеющей марки стали (аналог 08Х18Н10), обладающей высокой коррозионной стойкостью к агрессивным средам, износостойкостью и высокими прочностями показателями, что позволяет применять изделия: в пищевой, фармацевтической, химической, металлургической и других отраслях промышленности. Климатическое исполнение изделий В1 предусматривает эксплуатацию на открытом воздухе при воздействии солнечного излучения и любых атмосферных факторов. Материал изготовления (AISI 304) также предусматривает эксплуатацию в агрессивных средах. Температура эксплуатации от -150 до +600°С (при наличии агрессивных сред до +300ºС). | Уточняйте у менеджера | Уточняйте у менеджера
00-00127661 | Лоток неперфорированный (PR16.14116) | Промрукав | Лотки в исполнении AISI 304 – это изделия, изготовленные из нержавеющей марки стали (аналог 08Х18Н10), обладающей высокой коррозионной стойкостью к агрессивным средам, износостойкостью и высокими прочностями показателями, что позволяет применять изделия: в пищевой, фармацевтической, химической, металлургической и других отраслях промышленности. Климатическое исполнение изделий В1 предусматривает эксплуатацию на открытом воздухе при воздействии солнечного излучения и любых атмосферных факторов. Материал изготовления (AISI 304) также предусматривает эксплуатацию в агрессивных средах. Температура эксплуатации от -150 до +600°С (при наличии агрессивных сред до +300ºС). | Уточняйте у менеджера | Уточняйте у менеджера
00-00127660 | Лоток неперфорированный (PR16.14012) | Промрукав | Лотки в исполнении AISI 304 – это изделия, изготовленные из нержавеющей марки стали (аналог 08Х18Н10), обладающей высокой коррозионной стойкостью к агрессивным средам, износостойкостью и высокими прочностями показателями, что позволяет применять изделия: в пищевой, фармацевтической, химической, металлургической и других отраслях промышленности. Климатическое исполнение изделий В1 предусматривает эксплуатацию на открытом воздухе при воздействии солнечного излучения и любых атмосферных факторов. Материал изготовления (AISI 304) также предусматривает эксплуатацию в агрессивных средах. Температура эксплуатации от -150 до +600°С (при наличии агрессивных сред до +300ºС). | Уточняйте у менеджера | Уточняйте у менеджера
00-00127659 | Лоток неперфорированный (PR16.14054) | Промрукав | Лотки в исполнении AISI 304 – это изделия, изготовленные из нержавеющей марки стали (аналог 08Х18Н10), обладающей высокой коррозионной стойкостью к агрессивным средам, износостойкостью и высокими прочностями показателями, что позволяет применять изделия: в пищевой, фармацевтической, химической, металлургической и других отраслях промышленности. Климатическое исполнение изделий В1 предусматривает эксплуатацию на открытом воздухе при воздействии солнечного излучения и любых атмосферных факторов. Материал изготовления (AISI 304) также предусматривает эксплуатацию в агрессивных средах. Температура эксплуатации от -150 до +600°С (при наличии агрессивных сред до +300ºС). | Уточняйте у менеджера | Уточняйте у менеджера
00-00127658 | Лоток неперфорированный (PR16.13970) | Промрукав | Лотки в исполнении AISI 304 – это изделия, изготовленные из нержавеющей марки стали (аналог 08Х18Н10), обладающей высокой коррозионной стойкостью к агрессивным средам, износостойкостью и высокими прочностями показателями, что позволяет применять изделия: в пищевой, фармацевтической, химической, металлургической и других отраслях промышленности. Климатическое исполнение изделий В1 предусматривает эксплуатацию на открытом воздухе при воздействии солнечного излучения и любых атмосферных факторов. Материал изготовления (AISI 304) также предусматривает эксплуатацию в агрессивных средах. Температура эксплуатации от -150 до +600°С (при наличии агрессивных сред до +300ºС). | Уточняйте у менеджера | Уточняйте у менеджера
00-00127657 | Лоток неперфорированный (PR16.14096) | Промрукав | Лотки в исполнении AISI 304 – это изделия, изготовленные из нержавеющей марки стали (аналог 08Х18Н10), обладающей высокой коррозионной стойкостью к агрессивным средам, износостойкостью и высокими прочностями показателями, что позволяет применять изделия: в пищевой, фармацевтической, химической, металлургической и других отраслях промышленности. Климатическое исполнение изделий В1 предусматривает эксплуатацию на открытом воздухе при воздействии солнечного излучения и любых атмосферных факторов. Материал изготовления (AISI 304) также предусматривает эксплуатацию в агрессивных средах. Температура эксплуатации от -150 до +600°С (при наличии агрессивных сред до +300ºС). | Уточняйте у менеджера | Уточняйте у менеджера
00-00127656 | Лоток неперфорированный (PR16.14033) | Промрукав | Лотки в исполнении AISI 304 – это изделия, изготовленные из нержавеющей марки стали (аналог 08Х18Н10), обладающей высокой коррозионной стойкостью к агрессивным средам, износостойкостью и высокими прочностями показателями, что позволяет применять изделия: в пищевой, фармацевтической, химической, металлургической и других отраслях промышленности. Климатическое исполнение изделий В1 предусматривает эксплуатацию на открытом воздухе при воздействии солнечного излучения и любых атмосферных факторов. Материал изготовления (AISI 304) также предусматривает эксплуатацию в агрессивных средах. Температура эксплуатации от -150 до +600°С (при наличии агрессивных сред до +300ºС). | Уточняйте у менеджера | Уточняйте у менеджера
00-00127655 | Лоток неперфорированный (PR16.14075) | Промрукав | Лотки в исполнении AISI 304 – это изделия, изготовленные из нержавеющей марки стали (аналог 08Х18Н10), обладающей высокой коррозионной стойкостью к агрессивным средам, износостойкостью и высокими прочностями показателями, что позволяет применять изделия: в пищевой, фармацевтической, химической, металлургической и других отраслях промышленности. Климатическое исполнение изделий В1 предусматривает эксплуатацию на открытом воздухе при воздействии солнечного излучения и любых атмосферных факторов. Материал изготовления (AISI 304) также предусматривает эксплуатацию в агрессивных средах. Температура эксплуатации от -150 до +600°С (при наличии агрессивных сред до +300ºС). | Уточняйте у менеджера | Уточняйте у менеджера
00-00127654 | Лоток неперфорированный (PR16.13991) | Промрукав | Лотки в исполнении AISI 304 – это изделия, изготовленные из нержавеющей марки стали (аналог 08Х18Н10), обладающей высокой коррозионной стойкостью к агрессивным средам, износостойкостью и высокими прочностями показателями, что позволяет применять изделия: в пищевой, фармацевтической, химической, металлургической и других отраслях промышленности. Климатическое исполнение изделий В1 предусматривает эксплуатацию на открытом воздухе при воздействии солнечного излучения и любых атмосферных факторов. Материал изготовления (AISI 304) также предусматривает эксплуатацию в агрессивных средах. Температура эксплуатации от -150 до +600°С (при наличии агрессивных сред до +300ºС). | Уточняйте у менеджера | Уточняйте у менеджера
00-00127653 | Лоток неперфорированный (PR16.14117) | Промрукав | Лотки в исполнении AISI 304 – это изделия, изготовленные из нержавеющей марки стали (аналог 08Х18Н10), обладающей высокой коррозионной стойкостью к агрессивным средам, износостойкостью и высокими прочностями показателями, что позволяет применять изделия: в пищевой, фармацевтической, химической, металлургической и других отраслях промышленности. Климатическое исполнение изделий В1 предусматривает эксплуатацию на открытом воздухе при воздействии солнечного излучения и любых атмосферных факторов. Материал изготовления (AISI 304) также предусматривает эксплуатацию в агрессивных средах. Температура эксплуатации от -150 до +600°С (при наличии агрессивных сред до +300ºС). | Уточняйте у менеджера | Уточняйте у менеджера
00-00127652 | Лоток неперфорированный (PR16.14013) | Промрукав | Лотки в исполнении AISI 304 – это изделия, изготовленные из нержавеющей марки стали (аналог 08Х18Н10), обладающей высокой коррозионной стойкостью к агрессивным средам, износостойкостью и высокими прочностями показателями, что позволяет применять изделия: в пищевой, фармацевтической, химической, металлургической и других отраслях промышленности. Климатическое исполнение изделий В1 предусматривает эксплуатацию на открытом воздухе при воздействии солнечного излучения и любых атмосферных факторов. Материал изготовления (AISI 304) также предусматривает эксплуатацию в агрессивных средах. Температура эксплуатации от -150 до +600°С (при наличии агрессивных сред до +300ºС). | Уточняйте у менеджера | Уточняйте у менеджера
00-00127651 | Лоток неперфорированный (PR16.14055) | Промрукав | Лотки в исполнении AISI 304 – это изделия, изготовленные из нержавеющей марки стали (аналог 08Х18Н10), обладающей высокой коррозионной стойкостью к агрессивным средам, износостойкостью и высокими прочностями показателями, что позволяет применять изделия: в пищевой, фармацевтической, химической, металлургической и других отраслях промышленности. Климатическое исполнение изделий В1 предусматривает эксплуатацию на открытом воздухе при воздействии солнечного излучения и любых атмосферных факторов. Материал изготовления (AISI 304) также предусматривает эксплуатацию в агрессивных средах. Температура эксплуатации от -150 до +600°С (при наличии агрессивных сред до +300ºС). | Уточняйте у менеджера | Уточняйте у менеджера
00-00127650 | Лоток неперфорированный (PR16.13971) | Промрукав | Лотки в исполнении AISI 304 – это изделия, изготовленные из нержавеющей марки стали (аналог 08Х18Н10), обладающей высокой коррозионной стойкостью к агрессивным средам, износостойкостью и высокими прочностями показателями, что позволяет применять изделия: в пищевой, фармацевтической, химической, металлургической и других отраслях промышленности. Климатическое исполнение изделий В1 предусматривает эксплуатацию на открытом воздухе при воздействии солнечного излучения и любых атмосферных факторов. Материал изготовления (AISI 304) также предусматривает эксплуатацию в агрессивных средах. Температура эксплуатации от -150 до +600°С (при наличии агрессивных сред до +300ºС). | Уточняйте у менеджера | Уточняйте у менеджера
00-00127649 | Лоток неперфорированный (PR16.14097) | Промрукав | Лотки в исполнении AISI 304 – это изделия, изготовленные из нержавеющей марки стали (аналог 08Х18Н10), обладающей высокой коррозионной стойкостью к агрессивным средам, износостойкостью и высокими прочностями показателями, что позволяет применять изделия: в пищевой, фармацевтической, химической, металлургической и других отраслях промышленности. Климатическое исполнение изделий В1 предусматривает эксплуатацию на открытом воздухе при воздействии солнечного излучения и любых атмосферных факторов. Материал изготовления (AISI 304) также предусматривает эксплуатацию в агрессивных средах. Температура эксплуатации от -150 до +600°С (при наличии агрессивных сред до +300ºС). | Уточняйте у менеджера | Уточняйте у менеджера
00-00127648 | Лоток неперфорированный (PR16.14034) | Промрукав | Лотки в исполнении AISI 304 – это изделия, изготовленные из нержавеющей марки стали (аналог 08Х18Н10), обладающей высокой коррозионной стойкостью к агрессивным средам, износостойкостью и высокими прочностями показателями, что позволяет применять изделия: в пищевой, фармацевтической, химической, металлургической и других отраслях промышленности. Климатическое исполнение изделий В1 предусматривает эксплуатацию на открытом воздухе при воздействии солнечного излучения и любых атмосферных факторов. Материал изготовления (AISI 304) также предусматривает эксплуатацию в агрессивных средах. Температура эксплуатации от -150 до +600°С (при наличии агрессивных сред до +300ºС). | Уточняйте у менеджера | Уточняйте у менеджера
00-00127647 | Лоток неперфорированный (PR16.14076) | Промрукав | Лотки в исполнении AISI 304 – это изделия, изготовленные из нержавеющей марки стали (аналог 08Х18Н10), обладающей высокой коррозионной стойкостью к агрессивным средам, износостойкостью и высокими прочностями показателями, что позволяет применять изделия: в пищевой, фармацевтической, химической, металлургической и других отраслях промышленности. Климатическое исполнение изделий В1 предусматривает эксплуатацию на открытом воздухе при воздействии солнечного излучения и любых атмосферных факторов. Материал изготовления (AISI 304) также предусматривает эксплуатацию в агрессивных средах. Температура эксплуатации от -150 до +600°С (при наличии агрессивных сред до +300ºС). | Уточняйте у менеджера | Уточняйте у менеджера
00-00127646 | Лоток неперфорированный (PR16.13992) | Промрукав | Лотки в исполнении AISI 304 – это изделия, изготовленные из нержавеющей марки стали (аналог 08Х18Н10), обладающей высокой коррозионной стойкостью к агрессивным средам, износостойкостью и высокими прочностями показателями, что позволяет применять изделия: в пищевой, фармацевтической, химической, металлургической и других отраслях промышленности. Климатическое исполнение изделий В1 предусматривает эксплуатацию на открытом воздухе при воздействии солнечного излучения и любых атмосферных факторов. Материал изготовления (AISI 304) также предусматривает эксплуатацию в агрессивных средах. Температура эксплуатации от -150 до +600°С (при наличии агрессивных сред до +300ºС). | Уточняйте у менеджера | Уточняйте у менеджера
00-00127645 | Лоток неперфорированный (PR16.14118) | Промрукав | Лотки в исполнении AISI 304 – это изделия, изготовленные из нержавеющей марки стали (аналог 08Х18Н10), обладающей высокой коррозионной стойкостью к агрессивным средам, износостойкостью и высокими прочностями показателями, что позволяет применять изделия: в пищевой, фармацевтической, химической, металлургической и других отраслях промышленности. Климатическое исполнение изделий В1 предусматривает эксплуатацию на открытом воздухе при воздействии солнечного излучения и любых атмосферных факторов. Материал изготовления (AISI 304) также предусматривает эксплуатацию в агрессивных средах. Температура эксплуатации от -150 до +600°С (при наличии агрессивных сред до +300ºС). | Уточняйте у менеджера | Уточняйте у менеджера
00-00127644 | Лоток неперфорированный (PR16.14014) | Промрукав | Лотки в исполнении AISI 304 – это изделия, изготовленные из нержавеющей марки стали (аналог 08Х18Н10), обладающей высокой коррозионной стойкостью к агрессивным средам, износостойкостью и высокими прочностями показателями, что позволяет применять изделия: в пищевой, фармацевтической, химической, металлургической и других отраслях промышленности. Климатическое исполнение изделий В1 предусматривает эксплуатацию на открытом воздухе при воздействии солнечного излучения и любых атмосферных факторов. Материал изготовления (AISI 304) также предусматривает эксплуатацию в агрессивных средах. Температура эксплуатации от -150 до +600°С (при наличии агрессивных сред до +300ºС). | Уточняйте у менеджера | Уточняйте у менеджера
00-00127643 | Лоток неперфорированный (PR16.14056) | Промрукав | Лотки в исполнении AISI 304 – это изделия, изготовленные из нержавеющей марки стали (аналог 08Х18Н10), обладающей высокой коррозионной стойкостью к агрессивным средам, износостойкостью и высокими прочностями показателями, что позволяет применять изделия: в пищевой, фармацевтической, химической, металлургической и других отраслях промышленности. Климатическое исполнение изделий В1 предусматривает эксплуатацию на открытом воздухе при воздействии солнечного излучения и любых атмосферных факторов. Материал изготовления (AISI 304) также предусматривает эксплуатацию в агрессивных средах. Температура эксплуатации от -150 до +600°С (при наличии агрессивных сред до +300ºС). | Уточняйте у менеджера | Уточняйте у менеджера
00-00127642 | Лоток неперфорированный (PR16.13972) | Промрукав | Лотки в исполнении AISI 304 – это изделия, изготовленные из нержавеющей марки стали (аналог 08Х18Н10), обладающей высокой коррозионной стойкостью к агрессивным средам, износостойкостью и высокими прочностями показателями, что позволяет применять изделия: в пищевой, фармацевтической, химической, металлургической и других отраслях промышленности. Климатическое исполнение изделий В1 предусматривает эксплуатацию на открытом воздухе при воздействии солнечного излучения и любых атмосферных факторов. Материал изготовления (AISI 304) также предусматривает эксплуатацию в агрессивных средах. Температура эксплуатации от -150 до +600°С (при наличии агрессивных сред до +300ºС). | Уточняйте у менеджера | Уточняйте у менеджера
00-00127641 | Лоток неперфорированный (PR16.14098) | Промрукав | Лотки в исполнении AISI 304 – это изделия, изготовленные из нержавеющей марки стали (аналог 08Х18Н10), обладающей высокой коррозионной стойкостью к агрессивным средам, износостойкостью и высокими прочностями показателями, что позволяет применять изделия: в пищевой, фармацевтической, химической, металлургической и других отраслях промышленности. Климатическое исполнение изделий В1 предусматривает эксплуатацию на открытом воздухе при воздействии солнечного излучения и любых атмосферных факторов. Материал изготовления (AISI 304) также предусматривает эксплуатацию в агрессивных средах. Температура эксплуатации от -150 до +600°С (при наличии агрессивных сред до +300ºС). | Уточняйте у менеджера | Уточняйте у менеджера
00-00127640 | Лоток неперфорированный (PR16.14035) | Промрукав | Лотки в исполнении AISI 304 – это изделия, изготовленные из нержавеющей марки стали (аналог 08Х18Н10), обладающей высокой коррозионной стойкостью к агрессивным средам, износостойкостью и высокими прочностями показателями, что позволяет применять изделия: в пищевой, фармацевтической, химической, металлургической и других отраслях промышленности. Климатическое исполнение изделий В1 предусматривает эксплуатацию на открытом воздухе при воздействии солнечного излучения и любых атмосферных факторов. Материал изготовления (AISI 304) также предусматривает эксплуатацию в агрессивных средах. Температура эксплуатации от -150 до +600°С (при наличии агрессивных сред до +300ºС). | Уточняйте у менеджера | Уточняйте у менеджера
00-00127639 | Лоток неперфорированный (PR16.14077) | Промрукав | Лотки в исполнении AISI 304 – это изделия, изготовленные из нержавеющей марки стали (аналог 08Х18Н10), обладающей высокой коррозионной стойкостью к агрессивным средам, износостойкостью и высокими прочностями показателями, что позволяет применять изделия: в пищевой, фармацевтической, химической, металлургической и других отраслях промышленности. Климатическое исполнение изделий В1 предусматривает эксплуатацию на открытом воздухе при воздействии солнечного излучения и любых атмосферных факторов. Материал изготовления (AISI 304) также предусматривает эксплуатацию в агрессивных средах. Температура эксплуатации от -150 до +600°С (при наличии агрессивных сред до +300ºС). | Уточняйте у менеджера | Уточняйте у менеджера
00-00127638 | Лоток неперфорированный (PR16.13993) | Промрукав | Лотки в исполнении AISI 304 – это изделия, изготовленные из нержавеющей марки стали (аналог 08Х18Н10), обладающей высокой коррозионной стойкостью к агрессивным средам, износостойкостью и высокими прочностями показателями, что позволяет применять изделия: в пищевой, фармацевтической, химической, металлургической и других отраслях промышленности. Климатическое исполнение изделий В1 предусматривает эксплуатацию на открытом воздухе при воздействии солнечного излучения и любых атмосферных факторов. Материал изготовления (AISI 304) также предусматривает эксплуатацию в агрессивных средах. Температура эксплуатации от -150 до +600°С (при наличии агрессивных сред до +300ºС). | Уточняйте у менеджера | Уточняйте у менеджера
00-00127637 | Лоток неперфорированный (PR16.14119) | Промрукав | Лотки в исполнении AISI 304 – это изделия, изготовленные из нержавеющей марки стали (аналог 08Х18Н10), обладающей высокой коррозионной стойкостью к агрессивным средам, износостойкостью и высокими прочностями показателями, что позволяет применять изделия: в пищевой, фармацевтической, химической, металлургической и других отраслях промышленности. Климатическое исполнение изделий В1 предусматривает эксплуатацию на открытом воздухе при воздействии солнечного излучения и любых атмосферных факторов. Материал изготовления (AISI 304) также предусматривает эксплуатацию в агрессивных средах. Температура эксплуатации от -150 до +600°С (при наличии агрессивных сред до +300ºС). | Уточняйте у менеджера | Уточняйте у менеджера
00-00127636 | Лоток неперфорированный (PR16.13658) | Промрукав | Лотки в исполнении AISI 316 – это изделия, изготовленные из нержавеющей марки стали (аналог 10Х17Н13М2), обладающей более высокой коррозионной стойкостью к агрессивным средам, износостойкостью и высокими прочностными показателями, что позволяет применять изделия в металлургической, кораблестроительной, пищевой, фармацевтической, химической, нефтедобывающей и нефтеперерабатывающей и других отраслях промышленности. Климатическое исполнение изделий В1 предусматривает эксплуатацию на открытом воздухе при воздействии солнечного излучения и любых атмосферных факторов. Материал изготовления (AISI 316) также предусматривает эксплуатацию в агрессивных средах. Температура эксплуатации от -150 до +600°С (при наличии агрессивных сред до +300ºС). | Уточняйте у менеджера | Уточняйте у менеджера
00-00127635 | Лоток неперфорированный (PR16.13700) | Промрукав | Лотки в исполнении AISI 316 – это изделия, изготовленные из нержавеющей марки стали (аналог 10Х17Н13М2), обладающей более высокой коррозионной стойкостью к агрессивным средам, износостойкостью и высокими прочностными показателями, что позволяет применять изделия в металлургической, кораблестроительной, пищевой, фармацевтической, химической, нефтедобывающей и нефтеперерабатывающей и других отраслях промышленности. Климатическое исполнение изделий В1 предусматривает эксплуатацию на открытом воздухе при воздействии солнечного излучения и любых атмосферных факторов. Материал изготовления (AISI 316) также предусматривает эксплуатацию в агрессивных средах. Температура эксплуатации от -150 до +600°С (при наличии агрессивных сред до +300ºС). | Уточняйте у менеджера | Уточняйте у менеджера
00-00127634 | Лоток неперфорированный (PR16.13616) | Промрукав | Лотки в исполнении AISI 316 – это изделия, изготовленные из нержавеющей марки стали (аналог 10Х17Н13М2), обладающей более высокой коррозионной стойкостью к агрессивным средам, износостойкостью и высокими прочностными показателями, что позволяет применять изделия в металлургической, кораблестроительной, пищевой, фармацевтической, химической, нефтедобывающей и нефтеперерабатывающей и других отраслях промышленности. Климатическое исполнение изделий В1 предусматривает эксплуатацию на открытом воздухе при воздействии солнечного излучения и любых атмосферных факторов. Материал изготовления (AISI 316) также предусматривает эксплуатацию в агрессивных средах. Температура эксплуатации от -150 до +600°С (при наличии агрессивных сред до +300ºС). | Уточняйте у менеджера | Уточняйте у менеджера
00-00127633 | Лоток неперфорированный (PR16.13742) | Промрукав | Лотки в исполнении AISI 316 – это изделия, изготовленные из нержавеющей марки стали (аналог 10Х17Н13М2), обладающей более высокой коррозионной стойкостью к агрессивным средам, износостойкостью и высокими прочностными показателями, что позволяет применять изделия в металлургической, кораблестроительной, пищевой, фармацевтической, химической, нефтедобывающей и нефтеперерабатывающей и других отраслях промышленности. Климатическое исполнение изделий В1 предусматривает эксплуатацию на открытом воздухе при воздействии солнечного излучения и любых атмосферных факторов. Материал изготовления (AISI 316) также предусматривает эксплуатацию в агрессивных средах. Температура эксплуатации от -150 до +600°С (при наличии агрессивных сред до +300ºС). | Уточняйте у менеджера | Уточняйте у менеджера
00-00127632 | Лоток неперфорированный (PR16.13679) | Промрукав | Лотки в исполнении AISI 316 – это изделия, изготовленные из нержавеющей марки стали (аналог 10Х17Н13М2), обладающей более высокой коррозионной стойкостью к агрессивным средам, износостойкостью и высокими прочностными показателями, что позволяет применять изделия в металлургической, кораблестроительной, пищевой, фармацевтической, химической, нефтедобывающей и нефтеперерабатывающей и других отраслях промышленности. Климатическое исполнение изделий В1 предусматривает эксплуатацию на открытом воздухе при воздействии солнечного излучения и любых атмосферных факторов. Материал изготовления (AISI 316) также предусматривает эксплуатацию в агрессивных средах. Температура эксплуатации от -150 до +600°С (при наличии агрессивных сред до +300ºС). | Уточняйте у менеджера | Уточняйте у менеджера
00-00127631 | Лоток неперфорированный (PR16.13721) | Промрукав | Лотки в исполнении AISI 316 – это изделия, изготовленные из нержавеющей марки стали (аналог 10Х17Н13М2), обладающей более высокой коррозионной стойкостью к агрессивным средам, износостойкостью и высокими прочностными показателями, что позволяет применять изделия в металлургической, кораблестроительной, пищевой, фармацевтической, химической, нефтедобывающей и нефтеперерабатывающей и других отраслях промышленности. Климатическое исполнение изделий В1 предусматривает эксплуатацию на открытом воздухе при воздействии солнечного излучения и любых атмосферных факторов. Материал изготовления (AISI 316) также предусматривает эксплуатацию в агрессивных средах. Температура эксплуатации от -150 до +600°С (при наличии агрессивных сред до +300ºС). | Уточняйте у менеджера | Уточняйте у менеджера
00-00127630 | Лоток неперфорированный (PR16.13637) | Промрукав | Лотки в исполнении AISI 316 – это изделия, изготовленные из нержавеющей марки стали (аналог 10Х17Н13М2), обладающей более высокой коррозионной стойкостью к агрессивным средам, износостойкостью и высокими прочностными показателями, что позволяет применять изделия в металлургической, кораблестроительной, пищевой, фармацевтической, химической, нефтедобывающей и нефтеперерабатывающей и других отраслях промышленности. Климатическое исполнение изделий В1 предусматривает эксплуатацию на открытом воздухе при воздействии солнечного излучения и любых атмосферных факторов. Материал изготовления (AISI 316) также предусматривает эксплуатацию в агрессивных средах. Температура эксплуатации от -150 до +600°С (при наличии агрессивных сред до +300ºС). | Уточняйте у менеджера | Уточняйте у менеджера
00-00127629 | Лоток неперфорированный (PR16.13763) | Промрукав | Лотки в исполнении AISI 316 – это изделия, изготовленные из нержавеющей марки стали (аналог 10Х17Н13М2), обладающей более высокой коррозионной стойкостью к агрессивным средам, износостойкостью и высокими прочностными показателями, что позволяет применять изделия в металлургической, кораблестроительной, пищевой, фармацевтической, химической, нефтедобывающей и нефтеперерабатывающей и других отраслях промышленности. Климатическое исполнение изделий В1 предусматривает эксплуатацию на открытом воздухе при воздействии солнечного излучения и любых атмосферных факторов. Материал изготовления (AISI 316) также предусматривает эксплуатацию в агрессивных средах. Температура эксплуатации от -150 до +600°С (при наличии агрессивных сред до +300ºС). | Уточняйте у менеджера | Уточняйте у менеджера
00-00127628 | Лоток неперфорированный (PR16.13659) | Промрукав | Лотки в исполнении AISI 316 – это изделия, изготовленные из нержавеющей марки стали (аналог 10Х17Н13М2), обладающей более высокой коррозионной стойкостью к агрессивным средам, износостойкостью и высокими прочностными показателями, что позволяет применять изделия в металлургической, кораблестроительной, пищевой, фармацевтической, химической, нефтедобывающей и нефтеперерабатывающей и других отраслях промышленности. Климатическое исполнение изделий В1 предусматривает эксплуатацию на открытом воздухе при воздействии солнечного излучения и любых атмосферных факторов. Материал изготовления (AISI 316) также предусматривает эксплуатацию в агрессивных средах. Температура эксплуатации от -150 до +600°С (при наличии агрессивных сред до +300ºС). | Уточняйте у менеджера | Уточняйте у менеджера
00-00127627 | Лоток неперфорированный (PR16.13701) | Промрукав | Лотки в исполнении AISI 316 – это изделия, изготовленные из нержавеющей марки стали (аналог 10Х17Н13М2), обладающей более высокой коррозионной стойкостью к агрессивным средам, износостойкостью и высокими прочностными показателями, что позволяет применять изделия в металлургической, кораблестроительной, пищевой, фармацевтической, химической, нефтедобывающей и нефтеперерабатывающей и других отраслях промышленности. Климатическое исполнение изделий В1 предусматривает эксплуатацию на открытом воздухе при воздействии солнечного излучения и любых атмосферных факторов. Материал изготовления (AISI 316) также предусматривает эксплуатацию в агрессивных средах. Температура эксплуатации от -150 до +600°С (при наличии агрессивных сред до +300ºС). | Уточняйте у менеджера | Уточняйте у менеджера
00-00127626 | Лоток неперфорированный (PR16.13617) | Промрукав | Лотки в исполнении AISI 316 – это изделия, изготовленные из нержавеющей марки стали (аналог 10Х17Н13М2), обладающей более высокой коррозионной стойкостью к агрессивным средам, износостойкостью и высокими прочностными показателями, что позволяет применять изделия в металлургической, кораблестроительной, пищевой, фармацевтической, химической, нефтедобывающей и нефтеперерабатывающей и других отраслях промышленности. Климатическое исполнение изделий В1 предусматривает эксплуатацию на открытом воздухе при воздействии солнечного излучения и любых атмосферных факторов. Материал изготовления (AISI 316) также предусматривает эксплуатацию в агрессивных средах. Температура эксплуатации от -150 до +600°С (при наличии агрессивных сред до +300ºС). | Уточняйте у менеджера | Уточняйте у менеджера
00-00127625 | Лоток неперфорированный (PR16.13743) | Промрукав | Лотки в исполнении AISI 316 – это изделия, изготовленные из нержавеющей марки стали (аналог 10Х17Н13М2), обладающей более высокой коррозионной стойкостью к агрессивным средам, износостойкостью и высокими прочностными показателями, что позволяет применять изделия в металлургической, кораблестроительной, пищевой, фармацевтической, химической, нефтедобывающей и нефтеперерабатывающей и других отраслях промышленности. Климатическое исполнение изделий В1 предусматривает эксплуатацию на открытом воздухе при воздействии солнечного излучения и любых атмосферных факторов. Материал изготовления (AISI 316) также предусматривает эксплуатацию в агрессивных средах. Температура эксплуатации от -150 до +600°С (при наличии агрессивных сред до +300ºС). | Уточняйте у менеджера | Уточняйте у менеджера
00-00127624 | Лоток неперфорированный (PR16.13680) | Промрукав | Лотки в исполнении AISI 316 – это изделия, изготовленные из нержавеющей марки стали (аналог 10Х17Н13М2), обладающей более высокой коррозионной стойкостью к агрессивным средам, износостойкостью и высокими прочностными показателями, что позволяет применять изделия в металлургической, кораблестроительной, пищевой, фармацевтической, химической, нефтедобывающей и нефтеперерабатывающей и других отраслях промышленности. Климатическое исполнение изделий В1 предусматривает эксплуатацию на открытом воздухе при воздействии солнечного излучения и любых атмосферных факторов. Материал изготовления (AISI 316) также предусматривает эксплуатацию в агрессивных средах. Температура эксплуатации от -150 до +600°С (при наличии агрессивных сред до +300ºС). | Уточняйте у менеджера | Уточняйте у менеджера
00-00127621 | Лоток неперфорированный (PR16.13722) | Промрукав | Лотки в исполнении AISI 316 – это изделия, изготовленные из нержавеющей марки стали (аналог 10Х17Н13М2), обладающей более высокой коррозионной стойкостью к агрессивным средам, износостойкостью и высокими прочностными показателями, что позволяет применять изделия в металлургической, кораблестроительной, пищевой, фармацевтической, химической, нефтедобывающей и нефтеперерабатывающей и других отраслях промышленности. Климатическое исполнение изделий В1 предусматривает эксплуатацию на открытом воздухе при воздействии солнечного излучения и любых атмосферных факторов. Материал изготовления (AISI 316) также предусматривает эксплуатацию в агрессивных средах. Температура эксплуатации от -150 до +600°С (при наличии агрессивных сред до +300ºС). | Уточняйте у менеджера | Уточняйте у менеджера
00-00127620 | Лоток неперфорированный (PR16.13638) | Промрукав | Лотки в исполнении AISI 316 – это изделия, изготовленные из нержавеющей марки стали (аналог 10Х17Н13М2), обладающей более высокой коррозионной стойкостью к агрессивным средам, износостойкостью и высокими прочностными показателями, что позволяет применять изделия в металлургической, кораблестроительной, пищевой, фармацевтической, химической, нефтедобывающей и нефтеперерабатывающей и других отраслях промышленности. Климатическое исполнение изделий В1 предусматривает эксплуатацию на открытом воздухе при воздействии солнечного излучения и любых атмосферных факторов. Материал изготовления (AISI 316) также предусматривает эксплуатацию в агрессивных средах. Температура эксплуатации от -150 до +600°С (при наличии агрессивных сред до +300ºС). | Уточняйте у менеджера | Уточняйте у менеджера
00-00127619 | Лоток неперфорированный (PR16.13764) | Промрукав | Лотки в исполнении AISI 316 – это изделия, изготовленные из нержавеющей марки стали (аналог 10Х17Н13М2), обладающей более высокой коррозионной стойкостью к агрессивным средам, износостойкостью и высокими прочностными показателями, что позволяет применять изделия в металлургической, кораблестроительной, пищевой, фармацевтической, химической, нефтедобывающей и нефтеперерабатывающей и других отраслях промышленности. Климатическое исполнение изделий В1 предусматривает эксплуатацию на открытом воздухе при воздействии солнечного излучения и любых атмосферных факторов. Материал изготовления (AISI 316) также предусматривает эксплуатацию в агрессивных средах. Температура эксплуатации от -150 до +600°С (при наличии агрессивных сред до +300ºС). | Уточняйте у менеджера | Уточняйте у менеджера
00-00127618 | Лоток неперфорированный (PR16.13660) | Промрукав | Лотки в исполнении AISI 316 – это изделия, изготовленные из нержавеющей марки стали (аналог 10Х17Н13М2), обладающей более высокой коррозионной стойкостью к агрессивным средам, износостойкостью и высокими прочностными показателями, что позволяет применять изделия в металлургической, кораблестроительной, пищевой, фармацевтической, химической, нефтедобывающей и нефтеперерабатывающей и других отраслях промышленности. Климатическое исполнение изделий В1 предусматривает эксплуатацию на открытом воздухе при воздействии солнечного излучения и любых атмосферных факторов. Материал изготовления (AISI 316) также предусматривает эксплуатацию в агрессивных средах. Температура эксплуатации от -150 до +600°С (при наличии агрессивных сред до +300ºС). | Уточняйте у менеджера | Уточняйте у менеджера
00-00127617 | Лоток неперфорированный (PR16.13702) | Промрукав | Лотки в исполнении AISI 316 – это изделия, изготовленные из нержавеющей марки стали (аналог 10Х17Н13М2), обладающей более высокой коррозионной стойкостью к агрессивным средам, износостойкостью и высокими прочностными показателями, что позволяет применять изделия в металлургической, кораблестроительной, пищевой, фармацевтической, химической, нефтедобывающей и нефтеперерабатывающей и других отраслях промышленности. Климатическое исполнение изделий В1 предусматривает эксплуатацию на открытом воздухе при воздействии солнечного излучения и любых атмосферных факторов. Материал изготовления (AISI 316) также предусматривает эксплуатацию в агрессивных средах. Температура эксплуатации от -150 до +600°С (при наличии агрессивных сред до +300ºС). | Уточняйте у менеджера | Уточняйте у менеджера
00-00127616 | Лоток неперфорированный (PR16.13618) | Промрукав | Лотки в исполнении AISI 316 – это изделия, изготовленные из нержавеющей марки стали (аналог 10Х17Н13М2), обладающей более высокой коррозионной стойкостью к агрессивным средам, износостойкостью и высокими прочностными показателями, что позволяет применять изделия в металлургической, кораблестроительной, пищевой, фармацевтической, химической, нефтедобывающей и нефтеперерабатывающей и других отраслях промышленности. Климатическое исполнение изделий В1 предусматривает эксплуатацию на открытом воздухе при воздействии солнечного излучения и любых атмосферных факторов. Материал изготовления (AISI 316) также предусматривает эксплуатацию в агрессивных средах. Температура эксплуатации от -150 до +600°С (при наличии агрессивных сред до +300ºС). | Уточняйте у менеджера | Уточняйте у менеджера
00-00127615 | Лоток неперфорированный (PR16.13744) | Промрукав | Лотки в исполнении AISI 316 – это изделия, изготовленные из нержавеющей марки стали (аналог 10Х17Н13М2), обладающей более высокой коррозионной стойкостью к агрессивным средам, износостойкостью и высокими прочностными показателями, что позволяет применять изделия в металлургической, кораблестроительной, пищевой, фармацевтической, химической, нефтедобывающей и нефтеперерабатывающей и других отраслях промышленности. Климатическое исполнение изделий В1 предусматривает эксплуатацию на открытом воздухе при воздействии солнечного излучения и любых атмосферных факторов. Материал изготовления (AISI 316) также предусматривает эксплуатацию в агрессивных средах. Температура эксплуатации от -150 до +600°С (при наличии агрессивных сред до +300ºС). | Уточняйте у менеджера | Уточняйте у менеджера
00-00127614 | Лоток неперфорированный (PR16.13681) | Промрукав | Лотки в исполнении AISI 316 – это изделия, изготовленные из нержавеющей марки стали (аналог 10Х17Н13М2), обладающей более высокой коррозионной стойкостью к агрессивным средам, износостойкостью и высокими прочностными показателями, что позволяет применять изделия в металлургической, кораблестроительной, пищевой, фармацевтической, химической, нефтедобывающей и нефтеперерабатывающей и других отраслях промышленности. Климатическое исполнение изделий В1 предусматривает эксплуатацию на открытом воздухе при воздействии солнечного излучения и любых атмосферных факторов. Материал изготовления (AISI 316) также предусматривает эксплуатацию в агрессивных средах. Температура эксплуатации от -150 до +600°С (при наличии агрессивных сред до +300ºС). | Уточняйте у менеджера | Уточняйте у менеджера
00-00127613 | Лоток неперфорированный (PR16.13723) | Промрукав | Лотки в исполнении AISI 316 – это изделия, изготовленные из нержавеющей марки стали (аналог 10Х17Н13М2), обладающей более высокой коррозионной стойкостью к агрессивным средам, износостойкостью и высокими прочностными показателями, что позволяет применять изделия в металлургической, кораблестроительной, пищевой, фармацевтической, химической, нефтедобывающей и нефтеперерабатывающей и других отраслях промышленности. Климатическое исполнение изделий В1 предусматривает эксплуатацию на открытом воздухе при воздействии солнечного излучения и любых атмосферных факторов. Материал изготовления (AISI 316) также предусматривает эксплуатацию в агрессивных средах. Температура эксплуатации от -150 до +600°С (при наличии агрессивных сред до +300ºС). | Уточняйте у менеджера | Уточняйте у менеджера
00-00127612 | Лоток неперфорированный (PR16.13639) | Промрукав | Лотки в исполнении AISI 316 – это изделия, изготовленные из нержавеющей марки стали (аналог 10Х17Н13М2), обладающей более высокой коррозионной стойкостью к агрессивным средам, износостойкостью и высокими прочностными показателями, что позволяет применять изделия в металлургической, кораблестроительной, пищевой, фармацевтической, химической, нефтедобывающей и нефтеперерабатывающей и других отраслях промышленности. Климатическое исполнение изделий В1 предусматривает эксплуатацию на открытом воздухе при воздействии солнечного излучения и любых атмосферных факторов. Материал изготовления (AISI 316) также предусматривает эксплуатацию в агрессивных средах. Температура эксплуатации от -150 до +600°С (при наличии агрессивных сред до +300ºС). | Уточняйте у менеджера | Уточняйте у менеджера
00-00127611 | Лоток неперфорированный (PR16.13765) | Промрукав | Лотки в исполнении AISI 316 – это изделия, изготовленные из нержавеющей марки стали (аналог 10Х17Н13М2), обладающей более высокой коррозионной стойкостью к агрессивным средам, износостойкостью и высокими прочностными показателями, что позволяет применять изделия в металлургической, кораблестроительной, пищевой, фармацевтической, химической, нефтедобывающей и нефтеперерабатывающей и других отраслях промышленности. Климатическое исполнение изделий В1 предусматривает эксплуатацию на открытом воздухе при воздействии солнечного излучения и любых атмосферных факторов. Материал изготовления (AISI 316) также предусматривает эксплуатацию в агрессивных средах. Температура эксплуатации от -150 до +600°С (при наличии агрессивных сред до +300ºС). | Уточняйте у менеджера | Уточняйте у менеджера
00-00127610 | Лоток неперфорированный (PR16.13661) | Промрукав | Лотки в исполнении AISI 316 – это изделия, изготовленные из нержавеющей марки стали (аналог 10Х17Н13М2), обладающей более высокой коррозионной стойкостью к агрессивным средам, износостойкостью и высокими прочностными показателями, что позволяет применять изделия в металлургической, кораблестроительной, пищевой, фармацевтической, химической, нефтедобывающей и нефтеперерабатывающей и других отраслях промышленности. Климатическое исполнение изделий В1 предусматривает эксплуатацию на открытом воздухе при воздействии солнечного излучения и любых атмосферных факторов. Материал изготовления (AISI 316) также предусматривает эксплуатацию в агрессивных средах. Температура эксплуатации от -150 до +600°С (при наличии агрессивных сред до +300ºС). | Уточняйте у менеджера | Уточняйте у менеджера
00-00127609 | Лоток неперфорированный (PR16.13703) | Промрукав | Лотки в исполнении AISI 316 – это изделия, изготовленные из нержавеющей марки стали (аналог 10Х17Н13М2), обладающей более высокой коррозионной стойкостью к агрессивным средам, износостойкостью и высокими прочностными показателями, что позволяет применять изделия в металлургической, кораблестроительной, пищевой, фармацевтической, химической, нефтедобывающей и нефтеперерабатывающей и других отраслях промышленности. Климатическое исполнение изделий В1 предусматривает эксплуатацию на открытом воздухе при воздействии солнечного излучения и любых атмосферных факторов. Материал изготовления (AISI 316) также предусматривает эксплуатацию в агрессивных средах. Температура эксплуатации от -150 до +600°С (при наличии агрессивных сред до +300ºС). | Уточняйте у менеджера | Уточняйте у менеджера
00-00127608 | Лоток неперфорированный (PR16.13619) | Промрукав | Лотки в исполнении AISI 316 – это изделия, изготовленные из нержавеющей марки стали (аналог 10Х17Н13М2), обладающей более высокой коррозионной стойкостью к агрессивным средам, износостойкостью и высокими прочностными показателями, что позволяет применять изделия в металлургической, кораблестроительной, пищевой, фармацевтической, химической, нефтедобывающей и нефтеперерабатывающей и других отраслях промышленности. Климатическое исполнение изделий В1 предусматривает эксплуатацию на открытом воздухе при воздействии солнечного излучения и любых атмосферных факторов. Материал изготовления (AISI 316) также предусматривает эксплуатацию в агрессивных средах. Температура эксплуатации от -150 до +600°С (при наличии агрессивных сред до +300ºС). | Уточняйте у менеджера | Уточняйте у менеджера
00-00127607 | Лоток неперфорированный (PR16.13745) | Промрукав | Лотки в исполнении AISI 316 – это изделия, изготовленные из нержавеющей марки стали (аналог 10Х17Н13М2), обладающей более высокой коррозионной стойкостью к агрессивным средам, износостойкостью и высокими прочностными показателями, что позволяет применять изделия в металлургической, кораблестроительной, пищевой, фармацевтической, химической, нефтедобывающей и нефтеперерабатывающей и других отраслях промышленности. Климатическое исполнение изделий В1 предусматривает эксплуатацию на открытом воздухе при воздействии солнечного излучения и любых атмосферных факторов. Материал изготовления (AISI 316) также предусматривает эксплуатацию в агрессивных средах. Температура эксплуатации от -150 до +600°С (при наличии агрессивных сред до +300ºС). | Уточняйте у менеджера | Уточняйте у менеджера
00-00127606 | Лоток неперфорированный (PR16.13682) | Промрукав | Лотки в исполнении AISI 316 – это изделия, изготовленные из нержавеющей марки стали (аналог 10Х17Н13М2), обладающей более высокой коррозионной стойкостью к агрессивным средам, износостойкостью и высокими прочностными показателями, что позволяет применять изделия в металлургической, кораблестроительной, пищевой, фармацевтической, химической, нефтедобывающей и нефтеперерабатывающей и других отраслях промышленности. Климатическое исполнение изделий В1 предусматривает эксплуатацию на открытом воздухе при воздействии солнечного излучения и любых атмосферных факторов. Материал изготовления (AISI 316) также предусматривает эксплуатацию в агрессивных средах. Температура эксплуатации от -150 до +600°С (при наличии агрессивных сред до +300ºС). | Уточняйте у менеджера | Уточняйте у менеджера
00-00127605 | Лоток неперфорированный (PR16.13724) | Промрукав | Лотки в исполнении AISI 316 – это изделия, изготовленные из нержавеющей марки стали (аналог 10Х17Н13М2), обладающей более высокой коррозионной стойкостью к агрессивным средам, износостойкостью и высокими прочностными показателями, что позволяет применять изделия в металлургической, кораблестроительной, пищевой, фармацевтической, химической, нефтедобывающей и нефтеперерабатывающей и других отраслях промышленности. Климатическое исполнение изделий В1 предусматривает эксплуатацию на открытом воздухе при воздействии солнечного излучения и любых атмосферных факторов. Материал изготовления (AISI 316) также предусматривает эксплуатацию в агрессивных средах. Температура эксплуатации от -150 до +600°С (при наличии агрессивных сред до +300ºС). | Уточняйте у менеджера | Уточняйте у менеджера
00-00127604 | Лоток неперфорированный (PR16.13640) | Промрукав | Лотки в исполнении AISI 316 – это изделия, изготовленные из нержавеющей марки стали (аналог 10Х17Н13М2), обладающей более высокой коррозионной стойкостью к агрессивным средам, износостойкостью и высокими прочностными показателями, что позволяет применять изделия в металлургической, кораблестроительной, пищевой, фармацевтической, химической, нефтедобывающей и нефтеперерабатывающей и других отраслях промышленности. Климатическое исполнение изделий В1 предусматривает эксплуатацию на открытом воздухе при воздействии солнечного излучения и любых атмосферных факторов. Материал изготовления (AISI 316) также предусматривает эксплуатацию в агрессивных средах. Температура эксплуатации от -150 до +600°С (при наличии агрессивных сред до +300ºС). | Уточняйте у менеджера | Уточняйте у менеджера
00-00127603 | Лоток неперфорированный (PR16.13766) | Промрукав | Лотки в исполнении AISI 316 – это изделия, изготовленные из нержавеющей марки стали (аналог 10Х17Н13М2), обладающей более высокой коррозионной стойкостью к агрессивным средам, износостойкостью и высокими прочностными показателями, что позволяет применять изделия в металлургической, кораблестроительной, пищевой, фармацевтической, химической, нефтедобывающей и нефтеперерабатывающей и других отраслях промышленности. Климатическое исполнение изделий В1 предусматривает эксплуатацию на открытом воздухе при воздействии солнечного излучения и любых атмосферных факторов. Материал изготовления (AISI 316) также предусматривает эксплуатацию в агрессивных средах. Температура эксплуатации от -150 до +600°С (при наличии агрессивных сред до +300ºС). | Уточняйте у менеджера | Уточняйте у менеджера
00-00127602 | Лоток неперфорированный (PR16.13662) | Промрукав | Лотки в исполнении AISI 316 – это изделия, изготовленные из нержавеющей марки стали (аналог 10Х17Н13М2), обладающей более высокой коррозионной стойкостью к агрессивным средам, износостойкостью и высокими прочностными показателями, что позволяет применять изделия в металлургической, кораблестроительной, пищевой, фармацевтической, химической, нефтедобывающей и нефтеперерабатывающей и других отраслях промышленности. Климатическое исполнение изделий В1 предусматривает эксплуатацию на открытом воздухе при воздействии солнечного излучения и любых атмосферных факторов. Материал изготовления (AISI 316) также предусматривает эксплуатацию в агрессивных средах. Температура эксплуатации от -150 до +600°С (при наличии агрессивных сред до +300ºС). | Уточняйте у менеджера | Уточняйте у менеджера
00-00127601 | Лоток неперфорированный (PR16.13704) | Промрукав | Лотки в исполнении AISI 316 – это изделия, изготовленные из нержавеющей марки стали (аналог 10Х17Н13М2), обладающей более высокой коррозионной стойкостью к агрессивным средам, износостойкостью и высокими прочностными показателями, что позволяет применять изделия в металлургической, кораблестроительной, пищевой, фармацевтической, химической, нефтедобывающей и нефтеперерабатывающей и других отраслях промышленности. Климатическое исполнение изделий В1 предусматривает эксплуатацию на открытом воздухе при воздействии солнечного излучения и любых атмосферных факторов. Материал изготовления (AISI 316) также предусматривает эксплуатацию в агрессивных средах. Температура эксплуатации от -150 до +600°С (при наличии агрессивных сред до +300ºС). | Уточняйте у менеджера | Уточняйте у менеджера
00-00127600 | Лоток неперфорированный (PR16.13620) | Промрукав | Лотки в исполнении AISI 316 – это изделия, изготовленные из нержавеющей марки стали (аналог 10Х17Н13М2), обладающей более высокой коррозионной стойкостью к агрессивным средам, износостойкостью и высокими прочностными показателями, что позволяет применять изделия в металлургической, кораблестроительной, пищевой, фармацевтической, химической, нефтедобывающей и нефтеперерабатывающей и других отраслях промышленности. Климатическое исполнение изделий В1 предусматривает эксплуатацию на открытом воздухе при воздействии солнечного излучения и любых атмосферных факторов. Материал изготовления (AISI 316) также предусматривает эксплуатацию в агрессивных средах. Температура эксплуатации от -150 до +600°С (при наличии агрессивных сред до +300ºС). | Уточняйте у менеджера | Уточняйте у менеджера
00-00127599 | Лоток неперфорированный (PR16.13746) | Промрукав | Лотки в исполнении AISI 316 – это изделия, изготовленные из нержавеющей марки стали (аналог 10Х17Н13М2), обладающей более высокой коррозионной стойкостью к агрессивным средам, износостойкостью и высокими прочностными показателями, что позволяет применять изделия в металлургической, кораблестроительной, пищевой, фармацевтической, химической, нефтедобывающей и нефтеперерабатывающей и других отраслях промышленности. Климатическое исполнение изделий В1 предусматривает эксплуатацию на открытом воздухе при воздействии солнечного излучения и любых атмосферных факторов. Материал изготовления (AISI 316) также предусматривает эксплуатацию в агрессивных средах. Температура эксплуатации от -150 до +600°С (при наличии агрессивных сред до +300ºС). | Уточняйте у менеджера | Уточняйте у менеджера
00-00127598 | Лоток неперфорированный (PR16.13683) | Промрукав | Лотки в исполнении AISI 316 – это изделия, изготовленные из нержавеющей марки стали (аналог 10Х17Н13М2), обладающей более высокой коррозионной стойкостью к агрессивным средам, износостойкостью и высокими прочностными показателями, что позволяет применять изделия в металлургической, кораблестроительной, пищевой, фармацевтической, химической, нефтедобывающей и нефтеперерабатывающей и других отраслях промышленности. Климатическое исполнение изделий В1 предусматривает эксплуатацию на открытом воздухе при воздействии солнечного излучения и любых атмосферных факторов. Материал изготовления (AISI 316) также предусматривает эксплуатацию в агрессивных средах. Температура эксплуатации от -150 до +600°С (при наличии агрессивных сред до +300ºС). | Уточняйте у менеджера | Уточняйте у менеджера
00-00127597 | Лоток неперфорированный (PR16.13725) | Промрукав | Лотки в исполнении AISI 316 – это изделия, изготовленные из нержавеющей марки стали (аналог 10Х17Н13М2), обладающей более высокой коррозионной стойкостью к агрессивным средам, износостойкостью и высокими прочностными показателями, что позволяет применять изделия в металлургической, кораблестроительной, пищевой, фармацевтической, химической, нефтедобывающей и нефтеперерабатывающей и других отраслях промышленности. Климатическое исполнение изделий В1 предусматривает эксплуатацию на открытом воздухе при воздействии солнечного излучения и любых атмосферных факторов. Материал изготовления (AISI 316) также предусматривает эксплуатацию в агрессивных средах. Температура эксплуатации от -150 до +600°С (при наличии агрессивных сред до +300ºС). | Уточняйте у менеджера | Уточняйте у менеджера
00-00127596 | Лоток неперфорированный (PR16.13641) | Промрукав | Лотки в исполнении AISI 316 – это изделия, изготовленные из нержавеющей марки стали (аналог 10Х17Н13М2), обладающей более высокой коррозионной стойкостью к агрессивным средам, износостойкостью и высокими прочностными показателями, что позволяет применять изделия в металлургической, кораблестроительной, пищевой, фармацевтической, химической, нефтедобывающей и нефтеперерабатывающей и других отраслях промышленности. Климатическое исполнение изделий В1 предусматривает эксплуатацию на открытом воздухе при воздействии солнечного излучения и любых атмосферных факторов. Материал изготовления (AISI 316) также предусматривает эксплуатацию в агрессивных средах. Температура эксплуатации от -150 до +600°С (при наличии агрессивных сред до +300ºС). | Уточняйте у менеджера | Уточняйте у менеджера
00-00127595 | Лоток неперфорированный (PR16.13767) | Промрукав | Лотки в исполнении AISI 316 – это изделия, изготовленные из нержавеющей марки стали (аналог 10Х17Н13М2), обладающей более высокой коррозионной стойкостью к агрессивным средам, износостойкостью и высокими прочностными показателями, что позволяет применять изделия в металлургической, кораблестроительной, пищевой, фармацевтической, химической, нефтедобывающей и нефтеперерабатывающей и других отраслях промышленности. Климатическое исполнение изделий В1 предусматривает эксплуатацию на открытом воздухе при воздействии солнечного излучения и любых атмосферных факторов. Материал изготовления (AISI 316) также предусматривает эксплуатацию в агрессивных средах. Температура эксплуатации от -150 до +600°С (при наличии агрессивных сред до +300ºС). | Уточняйте у менеджера | Уточняйте у менеджера
00-00127594 | Лоток неперфорированный (PR16.13663) | Промрукав | Лотки в исполнении AISI 316 – это изделия, изготовленные из нержавеющей марки стали (аналог 10Х17Н13М2), обладающей более высокой коррозионной стойкостью к агрессивным средам, износостойкостью и высокими прочностными показателями, что позволяет применять изделия в металлургической, кораблестроительной, пищевой, фармацевтической, химической, нефтедобывающей и нефтеперерабатывающей и других отраслях промышленности. Климатическое исполнение изделий В1 предусматривает эксплуатацию на открытом воздухе при воздействии солнечного излучения и любых атмосферных факторов. Материал изготовления (AISI 316) также предусматривает эксплуатацию в агрессивных средах. Температура эксплуатации от -150 до +600°С (при наличии агрессивных сред до +300ºС). | Уточняйте у менеджера | Уточняйте у менеджера
00-00127593 | Лоток неперфорированный (PR16.13705) | Промрукав | Лотки в исполнении AISI 316 – это изделия, изготовленные из нержавеющей марки стали (аналог 10Х17Н13М2), обладающей более высокой коррозионной стойкостью к агрессивным средам, износостойкостью и высокими прочностными показателями, что позволяет применять изделия в металлургической, кораблестроительной, пищевой, фармацевтической, химической, нефтедобывающей и нефтеперерабатывающей и других отраслях промышленности. Климатическое исполнение изделий В1 предусматривает эксплуатацию на открытом воздухе при воздействии солнечного излучения и любых атмосферных факторов. Материал изготовления (AISI 316) также предусматривает эксплуатацию в агрессивных средах. Температура эксплуатации от -150 до +600°С (при наличии агрессивных сред до +300ºС). | Уточняйте у менеджера | Уточняйте у менеджера
00-00127592 | Лоток неперфорированный (PR16.13621) | Промрукав | Лотки в исполнении AISI 316 – это изделия, изготовленные из нержавеющей марки стали (аналог 10Х17Н13М2), обладающей более высокой коррозионной стойкостью к агрессивным средам, износостойкостью и высокими прочностными показателями, что позволяет применять изделия в металлургической, кораблестроительной, пищевой, фармацевтической, химической, нефтедобывающей и нефтеперерабатывающей и других отраслях промышленности. Климатическое исполнение изделий В1 предусматривает эксплуатацию на открытом воздухе при воздействии солнечного излучения и любых атмосферных факторов. Материал изготовления (AISI 316) также предусматривает эксплуатацию в агрессивных средах. Температура эксплуатации от -150 до +600°С (при наличии агрессивных сред до +300ºС). | Уточняйте у менеджера | Уточняйте у менеджера
00-00127591 | Лоток неперфорированный (PR16.13747) | Промрукав | Лотки в исполнении AISI 316 – это изделия, изготовленные из нержавеющей марки стали (аналог 10Х17Н13М2), обладающей более высокой коррозионной стойкостью к агрессивным средам, износостойкостью и высокими прочностными показателями, что позволяет применять изделия в металлургической, кораблестроительной, пищевой, фармацевтической, химической, нефтедобывающей и нефтеперерабатывающей и других отраслях промышленности. Климатическое исполнение изделий В1 предусматривает эксплуатацию на открытом воздухе при воздействии солнечного излучения и любых атмосферных факторов. Материал изготовления (AISI 316) также предусматривает эксплуатацию в агрессивных средах. Температура эксплуатации от -150 до +600°С (при наличии агрессивных сред до +300ºС). | Уточняйте у менеджера | Уточняйте у менеджера
00-00127590 | Лоток неперфорированный (PR16.13684) | Промрукав | Лотки в исполнении AISI 316 – это изделия, изготовленные из нержавеющей марки стали (аналог 10Х17Н13М2), обладающей более высокой коррозионной стойкостью к агрессивным средам, износостойкостью и высокими прочностными показателями, что позволяет применять изделия в металлургической, кораблестроительной, пищевой, фармацевтической, химической, нефтедобывающей и нефтеперерабатывающей и других отраслях промышленности. Климатическое исполнение изделий В1 предусматривает эксплуатацию на открытом воздухе при воздействии солнечного излучения и любых атмосферных факторов. Материал изготовления (AISI 316) также предусматривает эксплуатацию в агрессивных средах. Температура эксплуатации от -150 до +600°С (при наличии агрессивных сред до +300ºС). | Уточняйте у менеджера | Уточняйте у менеджера
00-00127589 | Лоток неперфорированный (PR16.13726) | Промрукав | Лотки в исполнении AISI 316 – это изделия, изготовленные из нержавеющей марки стали (аналог 10Х17Н13М2), обладающей более высокой коррозионной стойкостью к агрессивным средам, износостойкостью и высокими прочностными показателями, что позволяет применять изделия в металлургической, кораблестроительной, пищевой, фармацевтической, химической, нефтедобывающей и нефтеперерабатывающей и других отраслях промышленности. Климатическое исполнение изделий В1 предусматривает эксплуатацию на открытом воздухе при воздействии солнечного излучения и любых атмосферных факторов. Материал изготовления (AISI 316) также предусматривает эксплуатацию в агрессивных средах. Температура эксплуатации от -150 до +600°С (при наличии агрессивных сред до +300ºС). | Уточняйте у менеджера | Уточняйте у менеджера
00-00127588 | Лоток неперфорированный (PR16.13642) | Промрукав | Лотки в исполнении AISI 316 – это изделия, изготовленные из нержавеющей марки стали (аналог 10Х17Н13М2), обладающей более высокой коррозионной стойкостью к агрессивным средам, износостойкостью и высокими прочностными показателями, что позволяет применять изделия в металлургической, кораблестроительной, пищевой, фармацевтической, химической, нефтедобывающей и нефтеперерабатывающей и других отраслях промышленности. Климатическое исполнение изделий В1 предусматривает эксплуатацию на открытом воздухе при воздействии солнечного излучения и любых атмосферных факторов. Материал изготовления (AISI 316) также предусматривает эксплуатацию в агрессивных средах. Температура эксплуатации от -150 до +600°С (при наличии агрессивных сред до +300ºС). | Уточняйте у менеджера | Уточняйте у менеджера
00-00127587 | Лоток неперфорированный (PR16.13768) | Промрукав | Лотки в исполнении AISI 316 – это изделия, изготовленные из нержавеющей марки стали (аналог 10Х17Н13М2), обладающей более высокой коррозионной стойкостью к агрессивным средам, износостойкостью и высокими прочностными показателями, что позволяет применять изделия в металлургической, кораблестроительной, пищевой, фармацевтической, химической, нефтедобывающей и нефтеперерабатывающей и других отраслях промышленности. Климатическое исполнение изделий В1 предусматривает эксплуатацию на открытом воздухе при воздействии солнечного излучения и любых атмосферных факторов. Материал изготовления (AISI 316) также предусматривает эксплуатацию в агрессивных средах. Температура эксплуатации от -150 до +600°С (при наличии агрессивных сред до +300ºС). | Уточняйте у менеджера | Уточняйте у менеджера
00-00127586 | Лоток неперфорированный (PR16.13664) | Промрукав | Лотки в исполнении AISI 316 – это изделия, изготовленные из нержавеющей марки стали (аналог 10Х17Н13М2), обладающей более высокой коррозионной стойкостью к агрессивным средам, износостойкостью и высокими прочностными показателями, что позволяет применять изделия в металлургической, кораблестроительной, пищевой, фармацевтической, химической, нефтедобывающей и нефтеперерабатывающей и других отраслях промышленности. Климатическое исполнение изделий В1 предусматривает эксплуатацию на открытом воздухе при воздействии солнечного излучения и любых атмосферных факторов. Материал изготовления (AISI 316) также предусматривает эксплуатацию в агрессивных средах. Температура эксплуатации от -150 до +600°С (при наличии агрессивных сред до +300ºС). | Уточняйте у менеджера | Уточняйте у менеджера
00-00127585 | Лоток неперфорированный (PR16.13706) | Промрукав | Лотки в исполнении AISI 316 – это изделия, изготовленные из нержавеющей марки стали (аналог 10Х17Н13М2), обладающей более высокой коррозионной стойкостью к агрессивным средам, износостойкостью и высокими прочностными показателями, что позволяет применять изделия в металлургической, кораблестроительной, пищевой, фармацевтической, химической, нефтедобывающей и нефтеперерабатывающей и других отраслях промышленности. Климатическое исполнение изделий В1 предусматривает эксплуатацию на открытом воздухе при воздействии солнечного излучения и любых атмосферных факторов. Материал изготовления (AISI 316) также предусматривает эксплуатацию в агрессивных средах. Температура эксплуатации от -150 до +600°С (при наличии агрессивных сред до +300ºС). | Уточняйте у менеджера | Уточняйте у менеджера
00-00127584 | Лоток неперфорированный (PR16.13622) | Промрукав | Лотки в исполнении AISI 316 – это изделия, изготовленные из нержавеющей марки стали (аналог 10Х17Н13М2), обладающей более высокой коррозионной стойкостью к агрессивным средам, износостойкостью и высокими прочностными показателями, что позволяет применять изделия в металлургической, кораблестроительной, пищевой, фармацевтической, химической, нефтедобывающей и нефтеперерабатывающей и других отраслях промышленности. Климатическое исполнение изделий В1 предусматривает эксплуатацию на открытом воздухе при воздействии солнечного излучения и любых атмосферных факторов. Материал изготовления (AISI 316) также предусматривает эксплуатацию в агрессивных средах. Температура эксплуатации от -150 до +600°С (при наличии агрессивных сред до +300ºС). | Уточняйте у менеджера | Уточняйте у менеджера
00-00127583 | Лоток неперфорированный (PR16.13748) | Промрукав | Лотки в исполнении AISI 316 – это изделия, изготовленные из нержавеющей марки стали (аналог 10Х17Н13М2), обладающей более высокой коррозионной стойкостью к агрессивным средам, износостойкостью и высокими прочностными показателями, что позволяет применять изделия в металлургической, кораблестроительной, пищевой, фармацевтической, химической, нефтедобывающей и нефтеперерабатывающей и других отраслях промышленности. Климатическое исполнение изделий В1 предусматривает эксплуатацию на открытом воздухе при воздействии солнечного излучения и любых атмосферных факторов. Материал изготовления (AISI 316) также предусматривает эксплуатацию в агрессивных средах. Температура эксплуатации от -150 до +600°С (при наличии агрессивных сред до +300ºС). | Уточняйте у менеджера | Уточняйте у менеджера
00-00127582 | Лоток неперфорированный (PR16.13685) | Промрукав | Лотки в исполнении AISI 316 – это изделия, изготовленные из нержавеющей марки стали (аналог 10Х17Н13М2), обладающей более высокой коррозионной стойкостью к агрессивным средам, износостойкостью и высокими прочностными показателями, что позволяет применять изделия в металлургической, кораблестроительной, пищевой, фармацевтической, химической, нефтедобывающей и нефтеперерабатывающей и других отраслях промышленности. Климатическое исполнение изделий В1 предусматривает эксплуатацию на открытом воздухе при воздействии солнечного излучения и любых атмосферных факторов. Материал изготовления (AISI 316) также предусматривает эксплуатацию в агрессивных средах. Температура эксплуатации от -150 до +600°С (при наличии агрессивных сред до +300ºС). | Уточняйте у менеджера | Уточняйте у менеджера
00-00127581 | Лоток неперфорированный (PR16.13727) | Промрукав | Лотки в исполнении AISI 316 – это изделия, изготовленные из нержавеющей марки стали (аналог 10Х17Н13М2), обладающей более высокой коррозионной стойкостью к агрессивным средам, износостойкостью и высокими прочностными показателями, что позволяет применять изделия в металлургической, кораблестроительной, пищевой, фармацевтической, химической, нефтедобывающей и нефтеперерабатывающей и других отраслях промышленности. Климатическое исполнение изделий В1 предусматривает эксплуатацию на открытом воздухе при воздействии солнечного излучения и любых атмосферных факторов. Материал изготовления (AISI 316) также предусматривает эксплуатацию в агрессивных средах. Температура эксплуатации от -150 до +600°С (при наличии агрессивных сред до +300ºС). | Уточняйте у менеджера | Уточняйте у менеджера
00-00127580 | Лоток неперфорированный (PR16.13643) | Промрукав | Лотки в исполнении AISI 316 – это изделия, изготовленные из нержавеющей марки стали (аналог 10Х17Н13М2), обладающей более высокой коррозионной стойкостью к агрессивным средам, износостойкостью и высокими прочностными показателями, что позволяет применять изделия в металлургической, кораблестроительной, пищевой, фармацевтической, химической, нефтедобывающей и нефтеперерабатывающей и других отраслях промышленности. Климатическое исполнение изделий В1 предусматривает эксплуатацию на открытом воздухе при воздействии солнечного излучения и любых атмосферных факторов. Материал изготовления (AISI 316) также предусматривает эксплуатацию в агрессивных средах. Температура эксплуатации от -150 до +600°С (при наличии агрессивных сред до +300ºС). | Уточняйте у менеджера | Уточняйте у менеджера
00-00127579 | Лоток неперфорированный (PR16.13769) | Промрукав | Лотки в исполнении AISI 316 – это изделия, изготовленные из нержавеющей марки стали (аналог 10Х17Н13М2), обладающей более высокой коррозионной стойкостью к агрессивным средам, износостойкостью и высокими прочностными показателями, что позволяет применять изделия в металлургической, кораблестроительной, пищевой, фармацевтической, химической, нефтедобывающей и нефтеперерабатывающей и других отраслях промышленности. Климатическое исполнение изделий В1 предусматривает эксплуатацию на открытом воздухе при воздействии солнечного излучения и любых атмосферных факторов. Материал изготовления (AISI 316) также предусматривает эксплуатацию в агрессивных средах. Температура эксплуатации от -150 до +600°С (при наличии агрессивных сред до +300ºС). | Уточняйте у менеджера | Уточняйте у менеджера
00-00127578 | Лоток неперфорированный (PR16.13665) | Промрукав | Лотки в исполнении AISI 316 – это изделия, изготовленные из нержавеющей марки стали (аналог 10Х17Н13М2), обладающей более высокой коррозионной стойкостью к агрессивным средам, износостойкостью и высокими прочностными показателями, что позволяет применять изделия в металлургической, кораблестроительной, пищевой, фармацевтической, химической, нефтедобывающей и нефтеперерабатывающей и других отраслях промышленности. Климатическое исполнение изделий В1 предусматривает эксплуатацию на открытом воздухе при воздействии солнечного излучения и любых атмосферных факторов. Материал изготовления (AISI 316) также предусматривает эксплуатацию в агрессивных средах. Температура эксплуатации от -150 до +600°С (при наличии агрессивных сред до +300ºС). | Уточняйте у менеджера | Уточняйте у менеджера
00-00127577 | Лоток неперфорированный (PR16.13707) | Промрукав | Лотки в исполнении AISI 316 – это изделия, изготовленные из нержавеющей марки стали (аналог 10Х17Н13М2), обладающей более высокой коррозионной стойкостью к агрессивным средам, износостойкостью и высокими прочностными показателями, что позволяет применять изделия в металлургической, кораблестроительной, пищевой, фармацевтической, химической, нефтедобывающей и нефтеперерабатывающей и других отраслях промышленности. Климатическое исполнение изделий В1 предусматривает эксплуатацию на открытом воздухе при воздействии солнечного излучения и любых атмосферных факторов. Материал изготовления (AISI 316) также предусматривает эксплуатацию в агрессивных средах. Температура эксплуатации от -150 до +600°С (при наличии агрессивных сред до +300ºС). | Уточняйте у менеджера | Уточняйте у менеджера
00-00127576 | Лоток неперфорированный (PR16.13623) | Промрукав | Лотки в исполнении AISI 316 – это изделия, изготовленные из нержавеющей марки стали (аналог 10Х17Н13М2), обладающей более высокой коррозионной стойкостью к агрессивным средам, износостойкостью и высокими прочностными показателями, что позволяет применять изделия в металлургической, кораблестроительной, пищевой, фармацевтической, химической, нефтедобывающей и нефтеперерабатывающей и других отраслях промышленности. Климатическое исполнение изделий В1 предусматривает эксплуатацию на открытом воздухе при воздействии солнечного излучения и любых атмосферных факторов. Материал изготовления (AISI 316) также предусматривает эксплуатацию в агрессивных средах. Температура эксплуатации от -150 до +600°С (при наличии агрессивных сред до +300ºС). | Уточняйте у менеджера | Уточняйте у менеджера
00-00127575 | Лоток неперфорированный (PR16.13749) | Промрукав | Лотки в исполнении AISI 316 – это изделия, изготовленные из нержавеющей марки стали (аналог 10Х17Н13М2), обладающей более высокой коррозионной стойкостью к агрессивным средам, износостойкостью и высокими прочностными показателями, что позволяет применять изделия в металлургической, кораблестроительной, пищевой, фармацевтической, химической, нефтедобывающей и нефтеперерабатывающей и других отраслях промышленности. Климатическое исполнение изделий В1 предусматривает эксплуатацию на открытом воздухе при воздействии солнечного излучения и любых атмосферных факторов. Материал изготовления (AISI 316) также предусматривает эксплуатацию в агрессивных средах. Температура эксплуатации от -150 до +600°С (при наличии агрессивных сред до +300ºС). | Уточняйте у менеджера | Уточняйте у менеджера
00-00127574 | Лоток неперфорированный (PR16.13686) | Промрукав | Лотки в исполнении AISI 316 – это изделия, изготовленные из нержавеющей марки стали (аналог 10Х17Н13М2), обладающей более высокой коррозионной стойкостью к агрессивным средам, износостойкостью и высокими прочностными показателями, что позволяет применять изделия в металлургической, кораблестроительной, пищевой, фармацевтической, химической, нефтедобывающей и нефтеперерабатывающей и других отраслях промышленности. Климатическое исполнение изделий В1 предусматривает эксплуатацию на открытом воздухе при воздействии солнечного излучения и любых атмосферных факторов. Материал изготовления (AISI 316) также предусматривает эксплуатацию в агрессивных средах. Температура эксплуатации от -150 до +600°С (при наличии агрессивных сред до +300ºС). | Уточняйте у менеджера | Уточняйте у менеджера
00-00127573 | Лоток неперфорированный (PR16.13728) | Промрукав | Лотки в исполнении AISI 316 – это изделия, изготовленные из нержавеющей марки стали (аналог 10Х17Н13М2), обладающей более высокой коррозионной стойкостью к агрессивным средам, износостойкостью и высокими прочностными показателями, что позволяет применять изделия в металлургической, кораблестроительной, пищевой, фармацевтической, химической, нефтедобывающей и нефтеперерабатывающей и других отраслях промышленности. Климатическое исполнение изделий В1 предусматривает эксплуатацию на открытом воздухе при воздействии солнечного излучения и любых атмосферных факторов. Материал изготовления (AISI 316) также предусматривает эксплуатацию в агрессивных средах. Температура эксплуатации от -150 до +600°С (при наличии агрессивных сред до +300ºС). | Уточняйте у менеджера | Уточняйте у менеджера
00-00127572 | Лоток неперфорированный (PR16.13644) | Промрукав | Лотки в исполнении AISI 316 – это изделия, изготовленные из нержавеющей марки стали (аналог 10Х17Н13М2), обладающей более высокой коррозионной стойкостью к агрессивным средам, износостойкостью и высокими прочностными показателями, что позволяет применять изделия в металлургической, кораблестроительной, пищевой, фармацевтической, химической, нефтедобывающей и нефтеперерабатывающей и других отраслях промышленности. Климатическое исполнение изделий В1 предусматривает эксплуатацию на открытом воздухе при воздействии солнечного излучения и любых атмосферных факторов. Материал изготовления (AISI 316) также предусматривает эксплуатацию в агрессивных средах. Температура эксплуатации от -150 до +600°С (при наличии агрессивных сред до +300ºС). | Уточняйте у менеджера | Уточняйте у менеджера
00-00127571 | Лоток неперфорированный (PR16.13770) | Промрукав | Лотки в исполнении AISI 316 – это изделия, изготовленные из нержавеющей марки стали (аналог 10Х17Н13М2), обладающей более высокой коррозионной стойкостью к агрессивным средам, износостойкостью и высокими прочностными показателями, что позволяет применять изделия в металлургической, кораблестроительной, пищевой, фармацевтической, химической, нефтедобывающей и нефтеперерабатывающей и других отраслях промышленности. Климатическое исполнение изделий В1 предусматривает эксплуатацию на открытом воздухе при воздействии солнечного излучения и любых атмосферных факторов. Материал изготовления (AISI 316) также предусматривает эксплуатацию в агрессивных средах. Температура эксплуатации от -150 до +600°С (при наличии агрессивных сред до +300ºС). | Уточняйте у менеджера | Уточняйте у менеджера
00-00127570 | Лоток неперфорированный (PR16.13666) | Промрукав | Лотки в исполнении AISI 316 – это изделия, изготовленные из нержавеющей марки стали (аналог 10Х17Н13М2), обладающей более высокой коррозионной стойкостью к агрессивным средам, износостойкостью и высокими прочностными показателями, что позволяет применять изделия в металлургической, кораблестроительной, пищевой, фармацевтической, химической, нефтедобывающей и нефтеперерабатывающей и других отраслях промышленности. Климатическое исполнение изделий В1 предусматривает эксплуатацию на открытом воздухе при воздействии солнечного излучения и любых атмосферных факторов. Материал изготовления (AISI 316) также предусматривает эксплуатацию в агрессивных средах. Температура эксплуатации от -150 до +600°С (при наличии агрессивных сред до +300ºС). | Уточняйте у менеджера | Уточняйте у менеджера
00-00127569 | Лоток неперфорированный (PR16.13708) | Промрукав | Лотки в исполнении AISI 316 – это изделия, изготовленные из нержавеющей марки стали (аналог 10Х17Н13М2), обладающей более высокой коррозионной стойкостью к агрессивным средам, износостойкостью и высокими прочностными показателями, что позволяет применять изделия в металлургической, кораблестроительной, пищевой, фармацевтической, химической, нефтедобывающей и нефтеперерабатывающей и других отраслях промышленности. Климатическое исполнение изделий В1 предусматривает эксплуатацию на открытом воздухе при воздействии солнечного излучения и любых атмосферных факторов. Материал изготовления (AISI 316) также предусматривает эксплуатацию в агрессивных средах. Температура эксплуатации от -150 до +600°С (при наличии агрессивных сред до +300ºС). | Уточняйте у менеджера | Уточняйте у менеджера
00-00127568 | Лоток неперфорированный (PR16.13624) | Промрукав | Лотки в исполнении AISI 316 – это изделия, изготовленные из нержавеющей марки стали (аналог 10Х17Н13М2), обладающей более высокой коррозионной стойкостью к агрессивным средам, износостойкостью и высокими прочностными показателями, что позволяет применять изделия в металлургической, кораблестроительной, пищевой, фармацевтической, химической, нефтедобывающей и нефтеперерабатывающей и других отраслях промышленности. Климатическое исполнение изделий В1 предусматривает эксплуатацию на открытом воздухе при воздействии солнечного излучения и любых атмосферных факторов. Материал изготовления (AISI 316) также предусматривает эксплуатацию в агрессивных средах. Температура эксплуатации от -150 до +600°С (при наличии агрессивных сред до +300ºС). | Уточняйте у менеджера | Уточняйте у менеджера
00-00127567 | Лоток неперфорированный (PR16.13750) | Промрукав | Лотки в исполнении AISI 316 – это изделия, изготовленные из нержавеющей марки стали (аналог 10Х17Н13М2), обладающей более высокой коррозионной стойкостью к агрессивным средам, износостойкостью и высокими прочностными показателями, что позволяет применять изделия в металлургической, кораблестроительной, пищевой, фармацевтической, химической, нефтедобывающей и нефтеперерабатывающей и других отраслях промышленности. Климатическое исполнение изделий В1 предусматривает эксплуатацию на открытом воздухе при воздействии солнечного излучения и любых атмосферных факторов. Материал изготовления (AISI 316) также предусматривает эксплуатацию в агрессивных средах. Температура эксплуатации от -150 до +600°С (при наличии агрессивных сред до +300ºС). | Уточняйте у менеджера | Уточняйте у менеджера
00-00127566 | Лоток неперфорированный (PR16.13687) | Промрукав | Лотки в исполнении AISI 316 – это изделия, изготовленные из нержавеющей марки стали (аналог 10Х17Н13М2), обладающей более высокой коррозионной стойкостью к агрессивным средам, износостойкостью и высокими прочностными показателями, что позволяет применять изделия в металлургической, кораблестроительной, пищевой, фармацевтической, химической, нефтедобывающей и нефтеперерабатывающей и других отраслях промышленности. Климатическое исполнение изделий В1 предусматривает эксплуатацию на открытом воздухе при воздействии солнечного излучения и любых атмосферных факторов. Материал изготовления (AISI 316) также предусматривает эксплуатацию в агрессивных средах. Температура эксплуатации от -150 до +600°С (при наличии агрессивных сред до +300ºС). | Уточняйте у менеджера | Уточняйте у менеджера
00-00127565 | Лоток неперфорированный (PR16.13729) | Промрукав | Лотки в исполнении AISI 316 – это изделия, изготовленные из нержавеющей марки стали (аналог 10Х17Н13М2), обладающей более высокой коррозионной стойкостью к агрессивным средам, износостойкостью и высокими прочностными показателями, что позволяет применять изделия в металлургической, кораблестроительной, пищевой, фармацевтической, химической, нефтедобывающей и нефтеперерабатывающей и других отраслях промышленности. Климатическое исполнение изделий В1 предусматривает эксплуатацию на открытом воздухе при воздействии солнечного излучения и любых атмосферных факторов. Материал изготовления (AISI 316) также предусматривает эксплуатацию в агрессивных средах. Температура эксплуатации от -150 до +600°С (при наличии агрессивных сред до +300ºС). | Уточняйте у менеджера | Уточняйте у менеджера
00-00127564 | Лоток неперфорированный (PR16.13645) | Промрукав | Лотки в исполнении AISI 316 – это изделия, изготовленные из нержавеющей марки стали (аналог 10Х17Н13М2), обладающей более высокой коррозионной стойкостью к агрессивным средам, износостойкостью и высокими прочностными показателями, что позволяет применять изделия в металлургической, кораблестроительной, пищевой, фармацевтической, химической, нефтедобывающей и нефтеперерабатывающей и других отраслях промышленности. Климатическое исполнение изделий В1 предусматривает эксплуатацию на открытом воздухе при воздействии солнечного излучения и любых атмосферных факторов. Материал изготовления (AISI 316) также предусматривает эксплуатацию в агрессивных средах. Температура эксплуатации от -150 до +600°С (при наличии агрессивных сред до +300ºС). | Уточняйте у менеджера | Уточняйте у менеджера
00-00127563 | Лоток неперфорированный (PR16.13771) | Промрукав | Лотки в исполнении AISI 316 – это изделия, изготовленные из нержавеющей марки стали (аналог 10Х17Н13М2), обладающей более высокой коррозионной стойкостью к агрессивным средам, износостойкостью и высокими прочностными показателями, что позволяет применять изделия в металлургической, кораблестроительной, пищевой, фармацевтической, химической, нефтедобывающей и нефтеперерабатывающей и других отраслях промышленности. Климатическое исполнение изделий В1 предусматривает эксплуатацию на открытом воздухе при воздействии солнечного излучения и любых атмосферных факторов. Материал изготовления (AISI 316) также предусматривает эксплуатацию в агрессивных средах. Температура эксплуатации от -150 до +600°С (при наличии агрессивных сред до +300ºС). | Уточняйте у менеджера | Уточняйте у менеджера
00-00127562 | Лоток неперфорированный (PR16.13667) | Промрукав | Лотки в исполнении AISI 316 – это изделия, изготовленные из нержавеющей марки стали (аналог 10Х17Н13М2), обладающей более высокой коррозионной стойкостью к агрессивным средам, износостойкостью и высокими прочностными показателями, что позволяет применять изделия в металлургической, кораблестроительной, пищевой, фармацевтической, химической, нефтедобывающей и нефтеперерабатывающей и других отраслях промышленности. Климатическое исполнение изделий В1 предусматривает эксплуатацию на открытом воздухе при воздействии солнечного излучения и любых атмосферных факторов. Материал изготовления (AISI 316) также предусматривает эксплуатацию в агрессивных средах. Температура эксплуатации от -150 до +600°С (при наличии агрессивных сред до +300ºС). | Уточняйте у менеджера | Уточняйте у менеджера
00-00127561 | Лоток неперфорированный (PR16.13709) | Промрукав | Лотки в исполнении AISI 316 – это изделия, изготовленные из нержавеющей марки стали (аналог 10Х17Н13М2), обладающей более высокой коррозионной стойкостью к агрессивным средам, износостойкостью и высокими прочностными показателями, что позволяет применять изделия в металлургической, кораблестроительной, пищевой, фармацевтической, химической, нефтедобывающей и нефтеперерабатывающей и других отраслях промышленности. Климатическое исполнение изделий В1 предусматривает эксплуатацию на открытом воздухе при воздействии солнечного излучения и любых атмосферных факторов. Материал изготовления (AISI 316) также предусматривает эксплуатацию в агрессивных средах. Температура эксплуатации от -150 до +600°С (при наличии агрессивных сред до +300ºС). | Уточняйте у менеджера | Уточняйте у менеджера
00-00127560 | Лоток неперфорированный (PR16.13625) | Промрукав | Лотки в исполнении AISI 316 – это изделия, изготовленные из нержавеющей марки стали (аналог 10Х17Н13М2), обладающей более высокой коррозионной стойкостью к агрессивным средам, износостойкостью и высокими прочностными показателями, что позволяет применять изделия в металлургической, кораблестроительной, пищевой, фармацевтической, химической, нефтедобывающей и нефтеперерабатывающей и других отраслях промышленности. Климатическое исполнение изделий В1 предусматривает эксплуатацию на открытом воздухе при воздействии солнечного излучения и любых атмосферных факторов. Материал изготовления (AISI 316) также предусматривает эксплуатацию в агрессивных средах. Температура эксплуатации от -150 до +600°С (при наличии агрессивных сред до +300ºС). | Уточняйте у менеджера | Уточняйте у менеджера
00-00127559 | Лоток неперфорированный (PR16.13751) | Промрукав | Лотки в исполнении AISI 316 – это изделия, изготовленные из нержавеющей марки стали (аналог 10Х17Н13М2), обладающей более высокой коррозионной стойкостью к агрессивным средам, износостойкостью и высокими прочностными показателями, что позволяет применять изделия в металлургической, кораблестроительной, пищевой, фармацевтической, химической, нефтедобывающей и нефтеперерабатывающей и других отраслях промышленности. Климатическое исполнение изделий В1 предусматривает эксплуатацию на открытом воздухе при воздействии солнечного излучения и любых атмосферных факторов. Материал изготовления (AISI 316) также предусматривает эксплуатацию в агрессивных средах. Температура эксплуатации от -150 до +600°С (при наличии агрессивных сред до +300ºС). | Уточняйте у менеджера | Уточняйте у менеджера
00-00127558 | Лоток неперфорированный (PR16.13688) | Промрукав | Лотки в исполнении AISI 316 – это изделия, изготовленные из нержавеющей марки стали (аналог 10Х17Н13М2), обладающей более высокой коррозионной стойкостью к агрессивным средам, износостойкостью и высокими прочностными показателями, что позволяет применять изделия в металлургической, кораблестроительной, пищевой, фармацевтической, химической, нефтедобывающей и нефтеперерабатывающей и других отраслях промышленности. Климатическое исполнение изделий В1 предусматривает эксплуатацию на открытом воздухе при воздействии солнечного излучения и любых атмосферных факторов. Материал изготовления (AISI 316) также предусматривает эксплуатацию в агрессивных средах. Температура эксплуатации от -150 до +600°С (при наличии агрессивных сред до +300ºС). | Уточняйте у менеджера | Уточняйте у менеджера
00-00127557 | Лоток неперфорированный (PR16.13730) | Промрукав | Лотки в исполнении AISI 316 – это изделия, изготовленные из нержавеющей марки стали (аналог 10Х17Н13М2), обладающей более высокой коррозионной стойкостью к агрессивным средам, износостойкостью и высокими прочностными показателями, что позволяет применять изделия в металлургической, кораблестроительной, пищевой, фармацевтической, химической, нефтедобывающей и нефтеперерабатывающей и других отраслях промышленности. Климатическое исполнение изделий В1 предусматривает эксплуатацию на открытом воздухе при воздействии солнечного излучения и любых атмосферных факторов. Материал изготовления (AISI 316) также предусматривает эксплуатацию в агрессивных средах. Температура эксплуатации от -150 до +600°С (при наличии агрессивных сред до +300ºС). | Уточняйте у менеджера | Уточняйте у менеджера
00-00127556 | Лоток неперфорированный (PR16.13646) | Промрукав | Лотки в исполнении AISI 316 – это изделия, изготовленные из нержавеющей марки стали (аналог 10Х17Н13М2), обладающей более высокой коррозионной стойкостью к агрессивным средам, износостойкостью и высокими прочностными показателями, что позволяет применять изделия в металлургической, кораблестроительной, пищевой, фармацевтической, химической, нефтедобывающей и нефтеперерабатывающей и других отраслях промышленности. Климатическое исполнение изделий В1 предусматривает эксплуатацию на открытом воздухе при воздействии солнечного излучения и любых атмосферных факторов. Материал изготовления (AISI 316) также предусматривает эксплуатацию в агрессивных средах. Температура эксплуатации от -150 до +600°С (при наличии агрессивных сред до +300ºС). | Уточняйте у менеджера | Уточняйте у менеджера
00-00127555 | Лоток неперфорированный (PR16.13772) | Промрукав | Лотки в исполнении AISI 316 – это изделия, изготовленные из нержавеющей марки стали (аналог 10Х17Н13М2), обладающей более высокой коррозионной стойкостью к агрессивным средам, износостойкостью и высокими прочностными показателями, что позволяет применять изделия в металлургической, кораблестроительной, пищевой, фармацевтической, химической, нефтедобывающей и нефтеперерабатывающей и других отраслях промышленности. Климатическое исполнение изделий В1 предусматривает эксплуатацию на открытом воздухе при воздействии солнечного излучения и любых атмосферных факторов. Материал изготовления (AISI 316) также предусматривает эксплуатацию в агрессивных средах. Температура эксплуатации от -150 до +600°С (при наличии агрессивных сред до +300ºС). | Уточняйте у менеджера | Уточняйте у менеджера
00-00127554 | Лоток неперфорированный (PR16.13668) | Промрукав | Лотки в исполнении AISI 316 – это изделия, изготовленные из нержавеющей марки стали (аналог 10Х17Н13М2), обладающей более высокой коррозионной стойкостью к агрессивным средам, износостойкостью и высокими прочностными показателями, что позволяет применять изделия в металлургической, кораблестроительной, пищевой, фармацевтической, химической, нефтедобывающей и нефтеперерабатывающей и других отраслях промышленности. Климатическое исполнение изделий В1 предусматривает эксплуатацию на открытом воздухе при воздействии солнечного излучения и любых атмосферных факторов. Материал изготовления (AISI 316) также предусматривает эксплуатацию в агрессивных средах. Температура эксплуатации от -150 до +600°С (при наличии агрессивных сред до +300ºС). | Уточняйте у менеджера | Уточняйте у менеджера
00-00127553 | Лоток неперфорированный (PR16.13710) | Промрукав | Лотки в исполнении AISI 316 – это изделия, изготовленные из нержавеющей марки стали (аналог 10Х17Н13М2), обладающей более высокой коррозионной стойкостью к агрессивным средам, износостойкостью и высокими прочностными показателями, что позволяет применять изделия в металлургической, кораблестроительной, пищевой, фармацевтической, химической, нефтедобывающей и нефтеперерабатывающей и других отраслях промышленности. Климатическое исполнение изделий В1 предусматривает эксплуатацию на открытом воздухе при воздействии солнечного излучения и любых атмосферных факторов. Материал изготовления (AISI 316) также предусматривает эксплуатацию в агрессивных средах. Температура эксплуатации от -150 до +600°С (при наличии агрессивных сред до +300ºС). | Уточняйте у менеджера | Уточняйте у менеджера
00-00127552 | Лоток неперфорированный (PR16.13626) | Промрукав | Лотки в исполнении AISI 316 – это изделия, изготовленные из нержавеющей марки стали (аналог 10Х17Н13М2), обладающей более высокой коррозионной стойкостью к агрессивным средам, износостойкостью и высокими прочностными показателями, что позволяет применять изделия в металлургической, кораблестроительной, пищевой, фармацевтической, химической, нефтедобывающей и нефтеперерабатывающей и других отраслях промышленности. Климатическое исполнение изделий В1 предусматривает эксплуатацию на открытом воздухе при воздействии солнечного излучения и любых атмосферных факторов. Материал изготовления (AISI 316) также предусматривает эксплуатацию в агрессивных средах. Температура эксплуатации от -150 до +600°С (при наличии агрессивных сред до +300ºС). | Уточняйте у менеджера | Уточняйте у менеджера
00-00127551 | Лоток неперфорированный (PR16.13752) | Промрукав | Лотки в исполнении AISI 316 – это изделия, изготовленные из нержавеющей марки стали (аналог 10Х17Н13М2), обладающей более высокой коррозионной стойкостью к агрессивным средам, износостойкостью и высокими прочностными показателями, что позволяет применять изделия в металлургической, кораблестроительной, пищевой, фармацевтической, химической, нефтедобывающей и нефтеперерабатывающей и других отраслях промышленности. Климатическое исполнение изделий В1 предусматривает эксплуатацию на открытом воздухе при воздействии солнечного излучения и любых атмосферных факторов. Материал изготовления (AISI 316) также предусматривает эксплуатацию в агрессивных средах. Температура эксплуатации от -150 до +600°С (при наличии агрессивных сред до +300ºС). | Уточняйте у менеджера | Уточняйте у менеджера
00-00127550 | Лоток неперфорированный (PR16.13689) | Промрукав | Лотки в исполнении AISI 316 – это изделия, изготовленные из нержавеющей марки стали (аналог 10Х17Н13М2), обладающей более высокой коррозионной стойкостью к агрессивным средам, износостойкостью и высокими прочностными показателями, что позволяет применять изделия в металлургической, кораблестроительной, пищевой, фармацевтической, химической, нефтедобывающей и нефтеперерабатывающей и других отраслях промышленности. Климатическое исполнение изделий В1 предусматривает эксплуатацию на открытом воздухе при воздействии солнечного излучения и любых атмосферных факторов. Материал изготовления (AISI 316) также предусматривает эксплуатацию в агрессивных средах. Температура эксплуатации от -150 до +600°С (при наличии агрессивных сред до +300ºС). | Уточняйте у менеджера | Уточняйте у менеджера
00-00127549 | Лоток неперфорированный (PR16.13731) | Промрукав | Лотки в исполнении AISI 316 – это изделия, изготовленные из нержавеющей марки стали (аналог 10Х17Н13М2), обладающей более высокой коррозионной стойкостью к агрессивным средам, износостойкостью и высокими прочностными показателями, что позволяет применять изделия в металлургической, кораблестроительной, пищевой, фармацевтической, химической, нефтедобывающей и нефтеперерабатывающей и других отраслях промышленности. Климатическое исполнение изделий В1 предусматривает эксплуатацию на открытом воздухе при воздействии солнечного излучения и любых атмосферных факторов. Материал изготовления (AISI 316) также предусматривает эксплуатацию в агрессивных средах. Температура эксплуатации от -150 до +600°С (при наличии агрессивных сред до +300ºС). | Уточняйте у менеджера | Уточняйте у менеджера
00-00127548 | Лоток неперфорированный (PR16.13647) | Промрукав | Лотки в исполнении AISI 316 – это изделия, изготовленные из нержавеющей марки стали (аналог 10Х17Н13М2), обладающей более высокой коррозионной стойкостью к агрессивным средам, износостойкостью и высокими прочностными показателями, что позволяет применять изделия в металлургической, кораблестроительной, пищевой, фармацевтической, химической, нефтедобывающей и нефтеперерабатывающей и других отраслях промышленности. Климатическое исполнение изделий В1 предусматривает эксплуатацию на открытом воздухе при воздействии солнечного излучения и любых атмосферных факторов. Материал изготовления (AISI 316) также предусматривает эксплуатацию в агрессивных средах. Температура эксплуатации от -150 до +600°С (при наличии агрессивных сред до +300ºС). | Уточняйте у менеджера | Уточняйте у менеджера
00-00127547 | Лоток неперфорированный (PR16.13773) | Промрукав | Лотки в исполнении AISI 316 – это изделия, изготовленные из нержавеющей марки стали (аналог 10Х17Н13М2), обладающей более высокой коррозионной стойкостью к агрессивным средам, износостойкостью и высокими прочностными показателями, что позволяет применять изделия в металлургической, кораблестроительной, пищевой, фармацевтической, химической, нефтедобывающей и нефтеперерабатывающей и других отраслях промышленности. Климатическое исполнение изделий В1 предусматривает эксплуатацию на открытом воздухе при воздействии солнечного излучения и любых атмосферных факторов. Материал изготовления (AISI 316) также предусматривает эксплуатацию в агрессивных средах. Температура эксплуатации от -150 до +600°С (при наличии агрессивных сред до +300ºС). | Уточняйте у менеджера | Уточняйте у менеджера
00-00127546 | Лоток неперфорированный (PR16.13669) | Промрукав | Лотки в исполнении AISI 316 – это изделия, изготовленные из нержавеющей марки стали (аналог 10Х17Н13М2), обладающей более высокой коррозионной стойкостью к агрессивным средам, износостойкостью и высокими прочностными показателями, что позволяет применять изделия в металлургической, кораблестроительной, пищевой, фармацевтической, химической, нефтедобывающей и нефтеперерабатывающей и других отраслях промышленности. Климатическое исполнение изделий В1 предусматривает эксплуатацию на открытом воздухе при воздействии солнечного излучения и любых атмосферных факторов. Материал изготовления (AISI 316) также предусматривает эксплуатацию в агрессивных средах. Температура эксплуатации от -150 до +600°С (при наличии агрессивных сред до +300ºС). | Уточняйте у менеджера | Уточняйте у менеджера
00-00127545 | Лоток неперфорированный (PR16.13711) | Промрукав | Лотки в исполнении AISI 316 – это изделия, изготовленные из нержавеющей марки стали (аналог 10Х17Н13М2), обладающей более высокой коррозионной стойкостью к агрессивным средам, износостойкостью и высокими прочностными показателями, что позволяет применять изделия в металлургической, кораблестроительной, пищевой, фармацевтической, химической, нефтедобывающей и нефтеперерабатывающей и других отраслях промышленности. Климатическое исполнение изделий В1 предусматривает эксплуатацию на открытом воздухе при воздействии солнечного излучения и любых атмосферных факторов. Материал изготовления (AISI 316) также предусматривает эксплуатацию в агрессивных средах. Температура эксплуатации от -150 до +600°С (при наличии агрессивных сред до +300ºС). | Уточняйте у менеджера | Уточняйте у менеджера
00-00127544 | Лоток неперфорированный (PR16.13627) | Промрукав | Лотки в исполнении AISI 316 – это изделия, изготовленные из нержавеющей марки стали (аналог 10Х17Н13М2), обладающей более высокой коррозионной стойкостью к агрессивным средам, износостойкостью и высокими прочностными показателями, что позволяет применять изделия в металлургической, кораблестроительной, пищевой, фармацевтической, химической, нефтедобывающей и нефтеперерабатывающей и других отраслях промышленности. Климатическое исполнение изделий В1 предусматривает эксплуатацию на открытом воздухе при воздействии солнечного излучения и любых атмосферных факторов. Материал изготовления (AISI 316) также предусматривает эксплуатацию в агрессивных средах. Температура эксплуатации от -150 до +600°С (при наличии агрессивных сред до +300ºС). | Уточняйте у менеджера | Уточняйте у менеджера
00-00127543 | Лоток неперфорированный (PR16.13753) | Промрукав | Лотки в исполнении AISI 316 – это изделия, изготовленные из нержавеющей марки стали (аналог 10Х17Н13М2), обладающей более высокой коррозионной стойкостью к агрессивным средам, износостойкостью и высокими прочностными показателями, что позволяет применять изделия в металлургической, кораблестроительной, пищевой, фармацевтической, химической, нефтедобывающей и нефтеперерабатывающей и других отраслях промышленности. Климатическое исполнение изделий В1 предусматривает эксплуатацию на открытом воздухе при воздействии солнечного излучения и любых атмосферных факторов. Материал изготовления (AISI 316) также предусматривает эксплуатацию в агрессивных средах. Температура эксплуатации от -150 до +600°С (при наличии агрессивных сред до +300ºС). | Уточняйте у менеджера | Уточняйте у менеджера
00-00127542 | Лоток неперфорированный (PR16.13690) | Промрукав | Лотки в исполнении AISI 316 – это изделия, изготовленные из нержавеющей марки стали (аналог 10Х17Н13М2), обладающей более высокой коррозионной стойкостью к агрессивным средам, износостойкостью и высокими прочностными показателями, что позволяет применять изделия в металлургической, кораблестроительной, пищевой, фармацевтической, химической, нефтедобывающей и нефтеперерабатывающей и других отраслях промышленности. Климатическое исполнение изделий В1 предусматривает эксплуатацию на открытом воздухе при воздействии солнечного излучения и любых атмосферных факторов. Материал изготовления (AISI 316) также предусматривает эксплуатацию в агрессивных средах. Температура эксплуатации от -150 до +600°С (при наличии агрессивных сред до +300ºС). | Уточняйте у менеджера | Уточняйте у менеджера
00-00127541 | Лоток неперфорированный (PR16.13732) | Промрукав | Лотки в исполнении AISI 316 – это изделия, изготовленные из нержавеющей марки стали (аналог 10Х17Н13М2), обладающей более высокой коррозионной стойкостью к агрессивным средам, износостойкостью и высокими прочностными показателями, что позволяет применять изделия в металлургической, кораблестроительной, пищевой, фармацевтической, химической, нефтедобывающей и нефтеперерабатывающей и других отраслях промышленности. Климатическое исполнение изделий В1 предусматривает эксплуатацию на открытом воздухе при воздействии солнечного излучения и любых атмосферных факторов. Материал изготовления (AISI 316) также предусматривает эксплуатацию в агрессивных средах. Температура эксплуатации от -150 до +600°С (при наличии агрессивных сред до +300ºС). | Уточняйте у менеджера | Уточняйте у менеджера
00-00127540 | Лоток неперфорированный (PR16.13648) | Промрукав | Лотки в исполнении AISI 316 – это изделия, изготовленные из нержавеющей марки стали (аналог 10Х17Н13М2), обладающей более высокой коррозионной стойкостью к агрессивным средам, износостойкостью и высокими прочностными показателями, что позволяет применять изделия в металлургической, кораблестроительной, пищевой, фармацевтической, химической, нефтедобывающей и нефтеперерабатывающей и других отраслях промышленности. Климатическое исполнение изделий В1 предусматривает эксплуатацию на открытом воздухе при воздействии солнечного излучения и любых атмосферных факторов. Материал изготовления (AISI 316) также предусматривает эксплуатацию в агрессивных средах. Температура эксплуатации от -150 до +600°С (при наличии агрессивных сред до +300ºС). | Уточняйте у менеджера | Уточняйте у менеджера
00-00127539 | Лоток неперфорированный (PR16.13774) | Промрукав | Лотки в исполнении AISI 316 – это изделия, изготовленные из нержавеющей марки стали (аналог 10Х17Н13М2), обладающей более высокой коррозионной стойкостью к агрессивным средам, износостойкостью и высокими прочностными показателями, что позволяет применять изделия в металлургической, кораблестроительной, пищевой, фармацевтической, химической, нефтедобывающей и нефтеперерабатывающей и других отраслях промышленности. Климатическое исполнение изделий В1 предусматривает эксплуатацию на открытом воздухе при воздействии солнечного излучения и любых атмосферных факторов. Материал изготовления (AISI 316) также предусматривает эксплуатацию в агрессивных средах. Температура эксплуатации от -150 до +600°С (при наличии агрессивных сред до +300ºС). | Уточняйте у менеджера | Уточняйте у менеджера
00-00127538 | Лоток неперфорированный (PR16.13670) | Промрукав | Лотки в исполнении AISI 316 – это изделия, изготовленные из нержавеющей марки стали (аналог 10Х17Н13М2), обладающей более высокой коррозионной стойкостью к агрессивным средам, износостойкостью и высокими прочностными показателями, что позволяет применять изделия в металлургической, кораблестроительной, пищевой, фармацевтической, химической, нефтедобывающей и нефтеперерабатывающей и других отраслях промышленности. Климатическое исполнение изделий В1 предусматривает эксплуатацию на открытом воздухе при воздействии солнечного излучения и любых атмосферных факторов. Материал изготовления (AISI 316) также предусматривает эксплуатацию в агрессивных средах. Температура эксплуатации от -150 до +600°С (при наличии агрессивных сред до +300ºС). | Уточняйте у менеджера | Уточняйте у менеджера
00-00127537 | Лоток неперфорированный (PR16.13712) | Промрукав | Лотки в исполнении AISI 316 – это изделия, изготовленные из нержавеющей марки стали (аналог 10Х17Н13М2), обладающей более высокой коррозионной стойкостью к агрессивным средам, износостойкостью и высокими прочностными показателями, что позволяет применять изделия в металлургической, кораблестроительной, пищевой, фармацевтической, химической, нефтедобывающей и нефтеперерабатывающей и других отраслях промышленности. Климатическое исполнение изделий В1 предусматривает эксплуатацию на открытом воздухе при воздействии солнечного излучения и любых атмосферных факторов. Материал изготовления (AISI 316) также предусматривает эксплуатацию в агрессивных средах. Температура эксплуатации от -150 до +600°С (при наличии агрессивных сред до +300ºС). | Уточняйте у менеджера | Уточняйте у менеджера
00-00127536 | Лоток неперфорированный (PR16.13628) | Промрукав | Лотки в исполнении AISI 316 – это изделия, изготовленные из нержавеющей марки стали (аналог 10Х17Н13М2), обладающей более высокой коррозионной стойкостью к агрессивным средам, износостойкостью и высокими прочностными показателями, что позволяет применять изделия в металлургической, кораблестроительной, пищевой, фармацевтической, химической, нефтедобывающей и нефтеперерабатывающей и других отраслях промышленности. Климатическое исполнение изделий В1 предусматривает эксплуатацию на открытом воздухе при воздействии солнечного излучения и любых атмосферных факторов. Материал изготовления (AISI 316) также предусматривает эксплуатацию в агрессивных средах. Температура эксплуатации от -150 до +600°С (при наличии агрессивных сред до +300ºС). | Уточняйте у менеджера | Уточняйте у менеджера
00-00127535 | Лоток неперфорированный (PR16.13754) | Промрукав | Лотки в исполнении AISI 316 – это изделия, изготовленные из нержавеющей марки стали (аналог 10Х17Н13М2), обладающей более высокой коррозионной стойкостью к агрессивным средам, износостойкостью и высокими прочностными показателями, что позволяет применять изделия в металлургической, кораблестроительной, пищевой, фармацевтической, химической, нефтедобывающей и нефтеперерабатывающей и других отраслях промышленности. Климатическое исполнение изделий В1 предусматривает эксплуатацию на открытом воздухе при воздействии солнечного излучения и любых атмосферных факторов. Материал изготовления (AISI 316) также предусматривает эксплуатацию в агрессивных средах. Температура эксплуатации от -150 до +600°С (при наличии агрессивных сред до +300ºС). | Уточняйте у менеджера | Уточняйте у менеджера
00-00127534 | Лоток неперфорированный (PR16.13691) | Промрукав | Лотки в исполнении AISI 316 – это изделия, изготовленные из нержавеющей марки стали (аналог 10Х17Н13М2), обладающей более высокой коррозионной стойкостью к агрессивным средам, износостойкостью и высокими прочностными показателями, что позволяет применять изделия в металлургической, кораблестроительной, пищевой, фармацевтической, химической, нефтедобывающей и нефтеперерабатывающей и других отраслях промышленности. Климатическое исполнение изделий В1 предусматривает эксплуатацию на открытом воздухе при воздействии солнечного излучения и любых атмосферных факторов. Материал изготовления (AISI 316) также предусматривает эксплуатацию в агрессивных средах. Температура эксплуатации от -150 до +600°С (при наличии агрессивных сред до +300ºС). | Уточняйте у менеджера | Уточняйте у менеджера
00-00127533 | Лоток неперфорированный (PR16.13733) | Промрукав | Лотки в исполнении AISI 316 – это изделия, изготовленные из нержавеющей марки стали (аналог 10Х17Н13М2), обладающей более высокой коррозионной стойкостью к агрессивным средам, износостойкостью и высокими прочностными показателями, что позволяет применять изделия в металлургической, кораблестроительной, пищевой, фармацевтической, химической, нефтедобывающей и нефтеперерабатывающей и других отраслях промышленности. Климатическое исполнение изделий В1 предусматривает эксплуатацию на открытом воздухе при воздействии солнечного излучения и любых атмосферных факторов. Материал изготовления (AISI 316) также предусматривает эксплуатацию в агрессивных средах. Температура эксплуатации от -150 до +600°С (при наличии агрессивных сред до +300ºС). | Уточняйте у менеджера | Уточняйте у менеджера
00-00127532 | Лоток неперфорированный (PR16.13649) | Промрукав | Лотки в исполнении AISI 316 – это изделия, изготовленные из нержавеющей марки стали (аналог 10Х17Н13М2), обладающей более высокой коррозионной стойкостью к агрессивным средам, износостойкостью и высокими прочностными показателями, что позволяет применять изделия в металлургической, кораблестроительной, пищевой, фармацевтической, химической, нефтедобывающей и нефтеперерабатывающей и других отраслях промышленности. Климатическое исполнение изделий В1 предусматривает эксплуатацию на открытом воздухе при воздействии солнечного излучения и любых атмосферных факторов. Материал изготовления (AISI 316) также предусматривает эксплуатацию в агрессивных средах. Температура эксплуатации от -150 до +600°С (при наличии агрессивных сред до +300ºС). | Уточняйте у менеджера | Уточняйте у менеджера
00-00127531 | Лоток неперфорированный (PR16.13775) | Промрукав | Лотки в исполнении AISI 316 – это изделия, изготовленные из нержавеющей марки стали (аналог 10Х17Н13М2), обладающей более высокой коррозионной стойкостью к агрессивным средам, износостойкостью и высокими прочностными показателями, что позволяет применять изделия в металлургической, кораблестроительной, пищевой, фармацевтической, химической, нефтедобывающей и нефтеперерабатывающей и других отраслях промышленности. Климатическое исполнение изделий В1 предусматривает эксплуатацию на открытом воздухе при воздействии солнечного излучения и любых атмосферных факторов. Материал изготовления (AISI 316) также предусматривает эксплуатацию в агрессивных средах. Температура эксплуатации от -150 до +600°С (при наличии агрессивных сред до +300ºС). | Уточняйте у менеджера | Уточняйте у менеджера
00-00127530 | Лоток неперфорированный (PR16.13671) | Промрукав | Лотки в исполнении AISI 316 – это изделия, изготовленные из нержавеющей марки стали (аналог 10Х17Н13М2), обладающей более высокой коррозионной стойкостью к агрессивным средам, износостойкостью и высокими прочностными показателями, что позволяет применять изделия в металлургической, кораблестроительной, пищевой, фармацевтической, химической, нефтедобывающей и нефтеперерабатывающей и других отраслях промышленности. Климатическое исполнение изделий В1 предусматривает эксплуатацию на открытом воздухе при воздействии солнечного излучения и любых атмосферных факторов. Материал изготовления (AISI 316) также предусматривает эксплуатацию в агрессивных средах. Температура эксплуатации от -150 до +600°С (при наличии агрессивных сред до +300ºС). | Уточняйте у менеджера | Уточняйте у менеджера
00-00127529 | Лоток неперфорированный (PR16.13713) | Промрукав | Лотки в исполнении AISI 316 – это изделия, изготовленные из нержавеющей марки стали (аналог 10Х17Н13М2), обладающей более высокой коррозионной стойкостью к агрессивным средам, износостойкостью и высокими прочностными показателями, что позволяет применять изделия в металлургической, кораблестроительной, пищевой, фармацевтической, химической, нефтедобывающей и нефтеперерабатывающей и других отраслях промышленности. Климатическое исполнение изделий В1 предусматривает эксплуатацию на открытом воздухе при воздействии солнечного излучения и любых атмосферных факторов. Материал изготовления (AISI 316) также предусматривает эксплуатацию в агрессивных средах. Температура эксплуатации от -150 до +600°С (при наличии агрессивных сред до +300ºС). | Уточняйте у менеджера | Уточняйте у менеджера
00-00127528 | Лоток неперфорированный (PR16.13629) | Промрукав | Лотки в исполнении AISI 316 – это изделия, изготовленные из нержавеющей марки стали (аналог 10Х17Н13М2), обладающей более высокой коррозионной стойкостью к агрессивным средам, износостойкостью и высокими прочностными показателями, что позволяет применять изделия в металлургической, кораблестроительной, пищевой, фармацевтической, химической, нефтедобывающей и нефтеперерабатывающей и других отраслях промышленности. Климатическое исполнение изделий В1 предусматривает эксплуатацию на открытом воздухе при воздействии солнечного излучения и любых атмосферных факторов. Материал изготовления (AISI 316) также предусматривает эксплуатацию в агрессивных средах. Температура эксплуатации от -150 до +600°С (при наличии агрессивных сред до +300ºС). | Уточняйте у менеджера | Уточняйте у менеджера
00-00127527 | Лоток неперфорированный (PR16.13755) | Промрукав | Лотки в исполнении AISI 316 – это изделия, изготовленные из нержавеющей марки стали (аналог 10Х17Н13М2), обладающей более высокой коррозионной стойкостью к агрессивным средам, износостойкостью и высокими прочностными показателями, что позволяет применять изделия в металлургической, кораблестроительной, пищевой, фармацевтической, химической, нефтедобывающей и нефтеперерабатывающей и других отраслях промышленности. Климатическое исполнение изделий В1 предусматривает эксплуатацию на открытом воздухе при воздействии солнечного излучения и любых атмосферных факторов. Материал изготовления (AISI 316) также предусматривает эксплуатацию в агрессивных средах. Температура эксплуатации от -150 до +600°С (при наличии агрессивных сред до +300ºС). | Уточняйте у менеджера | Уточняйте у менеджера
00-00127526 | Лоток неперфорированный (PR16.13692) | Промрукав | Лотки в исполнении AISI 316 – это изделия, изготовленные из нержавеющей марки стали (аналог 10Х17Н13М2), обладающей более высокой коррозионной стойкостью к агрессивным средам, износостойкостью и высокими прочностными показателями, что позволяет применять изделия в металлургической, кораблестроительной, пищевой, фармацевтической, химической, нефтедобывающей и нефтеперерабатывающей и других отраслях промышленности. Климатическое исполнение изделий В1 предусматривает эксплуатацию на открытом воздухе при воздействии солнечного излучения и любых атмосферных факторов. Материал изготовления (AISI 316) также предусматривает эксплуатацию в агрессивных средах. Температура эксплуатации от -150 до +600°С (при наличии агрессивных сред до +300ºС). | Уточняйте у менеджера | Уточняйте у менеджера
00-00127525 | Лоток неперфорированный (PR16.13734) | Промрукав | Лотки в исполнении AISI 316 – это изделия, изготовленные из нержавеющей марки стали (аналог 10Х17Н13М2), обладающей более высокой коррозионной стойкостью к агрессивным средам, износостойкостью и высокими прочностными показателями, что позволяет применять изделия в металлургической, кораблестроительной, пищевой, фармацевтической, химической, нефтедобывающей и нефтеперерабатывающей и других отраслях промышленности. Климатическое исполнение изделий В1 предусматривает эксплуатацию на открытом воздухе при воздействии солнечного излучения и любых атмосферных факторов. Материал изготовления (AISI 316) также предусматривает эксплуатацию в агрессивных средах. Температура эксплуатации от -150 до +600°С (при наличии агрессивных сред до +300ºС). | Уточняйте у менеджера | Уточняйте у менеджера
00-00127524 | Лоток неперфорированный (PR16.13650) | Промрукав | Лотки в исполнении AISI 316 – это изделия, изготовленные из нержавеющей марки стали (аналог 10Х17Н13М2), обладающей более высокой коррозионной стойкостью к агрессивным средам, износостойкостью и высокими прочностными показателями, что позволяет применять изделия в металлургической, кораблестроительной, пищевой, фармацевтической, химической, нефтедобывающей и нефтеперерабатывающей и других отраслях промышленности. Климатическое исполнение изделий В1 предусматривает эксплуатацию на открытом воздухе при воздействии солнечного излучения и любых атмосферных факторов. Материал изготовления (AISI 316) также предусматривает эксплуатацию в агрессивных средах. Температура эксплуатации от -150 до +600°С (при наличии агрессивных сред до +300ºС). | Уточняйте у менеджера | Уточняйте у менеджера
00-00127523 | Лоток неперфорированный (PR16.13776) | Промрукав | Лотки в исполнении AISI 316 – это изделия, изготовленные из нержавеющей марки стали (аналог 10Х17Н13М2), обладающей более высокой коррозионной стойкостью к агрессивным средам, износостойкостью и высокими прочностными показателями, что позволяет применять изделия в металлургической, кораблестроительной, пищевой, фармацевтической, химической, нефтедобывающей и нефтеперерабатывающей и других отраслях промышленности. Климатическое исполнение изделий В1 предусматривает эксплуатацию на открытом воздухе при воздействии солнечного излучения и любых атмосферных факторов. Материал изготовления (AISI 316) также предусматривает эксплуатацию в агрессивных средах. Температура эксплуатации от -150 до +600°С (при наличии агрессивных сред до +300ºС). | Уточняйте у менеджера | Уточняйте у менеджера
00-00127522 | Лоток неперфорированный (PR16.13672) | Промрукав | Лотки в исполнении AISI 316 – это изделия, изготовленные из нержавеющей марки стали (аналог 10Х17Н13М2), обладающей более высокой коррозионной стойкостью к агрессивным средам, износостойкостью и высокими прочностными показателями, что позволяет применять изделия в металлургической, кораблестроительной, пищевой, фармацевтической, химической, нефтедобывающей и нефтеперерабатывающей и других отраслях промышленности. Климатическое исполнение изделий В1 предусматривает эксплуатацию на открытом воздухе при воздействии солнечного излучения и любых атмосферных факторов. Материал изготовления (AISI 316) также предусматривает эксплуатацию в агрессивных средах. Температура эксплуатации от -150 до +600°С (при наличии агрессивных сред до +300ºС). | Уточняйте у менеджера | Уточняйте у менеджера
00-00127521 | Лоток неперфорированный (PR16.13714) | Промрукав | Лотки в исполнении AISI 316 – это изделия, изготовленные из нержавеющей марки стали (аналог 10Х17Н13М2), обладающей более высокой коррозионной стойкостью к агрессивным средам, износостойкостью и высокими прочностными показателями, что позволяет применять изделия в металлургической, кораблестроительной, пищевой, фармацевтической, химической, нефтедобывающей и нефтеперерабатывающей и других отраслях промышленности. Климатическое исполнение изделий В1 предусматривает эксплуатацию на открытом воздухе при воздействии солнечного излучения и любых атмосферных факторов. Материал изготовления (AISI 316) также предусматривает эксплуатацию в агрессивных средах. Температура эксплуатации от -150 до +600°С (при наличии агрессивных сред до +300ºС). | Уточняйте у менеджера | Уточняйте у менеджера
00-00127520 | Лоток неперфорированный (PR16.13630) | Промрукав | Лотки в исполнении AISI 316 – это изделия, изготовленные из нержавеющей марки стали (аналог 10Х17Н13М2), обладающей более высокой коррозионной стойкостью к агрессивным средам, износостойкостью и высокими прочностными показателями, что позволяет применять изделия в металлургической, кораблестроительной, пищевой, фармацевтической, химической, нефтедобывающей и нефтеперерабатывающей и других отраслях промышленности. Климатическое исполнение изделий В1 предусматривает эксплуатацию на открытом воздухе при воздействии солнечного излучения и любых атмосферных факторов. Материал изготовления (AISI 316) также предусматривает эксплуатацию в агрессивных средах. Температура эксплуатации от -150 до +600°С (при наличии агрессивных сред до +300ºС). | Уточняйте у менеджера | Уточняйте у менеджера
00-00127519 | Лоток неперфорированный (PR16.13756) | Промрукав | Лотки в исполнении AISI 316 – это изделия, изготовленные из нержавеющей марки стали (аналог 10Х17Н13М2), обладающей более высокой коррозионной стойкостью к агрессивным средам, износостойкостью и высокими прочностными показателями, что позволяет применять изделия в металлургической, кораблестроительной, пищевой, фармацевтической, химической, нефтедобывающей и нефтеперерабатывающей и других отраслях промышленности. Климатическое исполнение изделий В1 предусматривает эксплуатацию на открытом воздухе при воздействии солнечного излучения и любых атмосферных факторов. Материал изготовления (AISI 316) также предусматривает эксплуатацию в агрессивных средах. Температура эксплуатации от -150 до +600°С (при наличии агрессивных сред до +300ºС). | Уточняйте у менеджера | Уточняйте у менеджера
00-00127518 | Лоток неперфорированный (PR16.13693) | Промрукав | Лотки в исполнении AISI 316 – это изделия, изготовленные из нержавеющей марки стали (аналог 10Х17Н13М2), обладающей более высокой коррозионной стойкостью к агрессивным средам, износостойкостью и высокими прочностными показателями, что позволяет применять изделия в металлургической, кораблестроительной, пищевой, фармацевтической, химической, нефтедобывающей и нефтеперерабатывающей и других отраслях промышленности. Климатическое исполнение изделий В1 предусматривает эксплуатацию на открытом воздухе при воздействии солнечного излучения и любых атмосферных факторов. Материал изготовления (AISI 316) также предусматривает эксплуатацию в агрессивных средах. Температура эксплуатации от -150 до +600°С (при наличии агрессивных сред до +300ºС). | Уточняйте у менеджера | Уточняйте у менеджера
00-00127517 | Лоток неперфорированный (PR16.13735) | Промрукав | Лотки в исполнении AISI 316 – это изделия, изготовленные из нержавеющей марки стали (аналог 10Х17Н13М2), обладающей более высокой коррозионной стойкостью к агрессивным средам, износостойкостью и высокими прочностными показателями, что позволяет применять изделия в металлургической, кораблестроительной, пищевой, фармацевтической, химической, нефтедобывающей и нефтеперерабатывающей и других отраслях промышленности. Климатическое исполнение изделий В1 предусматривает эксплуатацию на открытом воздухе при воздействии солнечного излучения и любых атмосферных факторов. Материал изготовления (AISI 316) также предусматривает эксплуатацию в агрессивных средах. Температура эксплуатации от -150 до +600°С (при наличии агрессивных сред до +300ºС). | Уточняйте у менеджера | Уточняйте у менеджера
00-00127516 | Лоток неперфорированный (PR16.13651) | Промрукав | Лотки в исполнении AISI 316 – это изделия, изготовленные из нержавеющей марки стали (аналог 10Х17Н13М2), обладающей более высокой коррозионной стойкостью к агрессивным средам, износостойкостью и высокими прочностными показателями, что позволяет применять изделия в металлургической, кораблестроительной, пищевой, фармацевтической, химической, нефтедобывающей и нефтеперерабатывающей и других отраслях промышленности. Климатическое исполнение изделий В1 предусматривает эксплуатацию на открытом воздухе при воздействии солнечного излучения и любых атмосферных факторов. Материал изготовления (AISI 316) также предусматривает эксплуатацию в агрессивных средах. Температура эксплуатации от -150 до +600°С (при наличии агрессивных сред до +300ºС). | Уточняйте у менеджера | Уточняйте у менеджера
00-00127515 | Лоток неперфорированный (PR16.13777) | Промрукав | Лотки в исполнении AISI 316 – это изделия, изготовленные из нержавеющей марки стали (аналог 10Х17Н13М2), обладающей более высокой коррозионной стойкостью к агрессивным средам, износостойкостью и высокими прочностными показателями, что позволяет применять изделия в металлургической, кораблестроительной, пищевой, фармацевтической, химической, нефтедобывающей и нефтеперерабатывающей и других отраслях промышленности. Климатическое исполнение изделий В1 предусматривает эксплуатацию на открытом воздухе при воздействии солнечного излучения и любых атмосферных факторов. Материал изготовления (AISI 316) также предусматривает эксплуатацию в агрессивных средах. Температура эксплуатации от -150 до +600°С (при наличии агрессивных сред до +300ºС). | Уточняйте у менеджера | Уточняйте у менеджера
00-00127514 | Лоток неперфорированный (PR16.13673) | Промрукав | Лотки в исполнении AISI 316 – это изделия, изготовленные из нержавеющей марки стали (аналог 10Х17Н13М2), обладающей более высокой коррозионной стойкостью к агрессивным средам, износостойкостью и высокими прочностными показателями, что позволяет применять изделия в металлургической, кораблестроительной, пищевой, фармацевтической, химической, нефтедобывающей и нефтеперерабатывающей и других отраслях промышленности. Климатическое исполнение изделий В1 предусматривает эксплуатацию на открытом воздухе при воздействии солнечного излучения и любых атмосферных факторов. Материал изготовления (AISI 316) также предусматривает эксплуатацию в агрессивных средах. Температура эксплуатации от -150 до +600°С (при наличии агрессивных сред до +300ºС). | Уточняйте у менеджера | Уточняйте у менеджера
00-00127513 | Лоток неперфорированный (PR16.13715) | Промрукав | Лотки в исполнении AISI 316 – это изделия, изготовленные из нержавеющей марки стали (аналог 10Х17Н13М2), обладающей более высокой коррозионной стойкостью к агрессивным средам, износостойкостью и высокими прочностными показателями, что позволяет применять изделия в металлургической, кораблестроительной, пищевой, фармацевтической, химической, нефтедобывающей и нефтеперерабатывающей и других отраслях промышленности. Климатическое исполнение изделий В1 предусматривает эксплуатацию на открытом воздухе при воздействии солнечного излучения и любых атмосферных факторов. Материал изготовления (AISI 316) также предусматривает эксплуатацию в агрессивных средах. Температура эксплуатации от -150 до +600°С (при наличии агрессивных сред до +300ºС). | Уточняйте у менеджера | Уточняйте у менеджера
00-00127512 | Лоток неперфорированный (PR16.13631) | Промрукав | Лотки в исполнении AISI 316 – это изделия, изготовленные из нержавеющей марки стали (аналог 10Х17Н13М2), обладающей более высокой коррозионной стойкостью к агрессивным средам, износостойкостью и высокими прочностными показателями, что позволяет применять изделия в металлургической, кораблестроительной, пищевой, фармацевтической, химической, нефтедобывающей и нефтеперерабатывающей и других отраслях промышленности. Климатическое исполнение изделий В1 предусматривает эксплуатацию на открытом воздухе при воздействии солнечного излучения и любых атмосферных факторов. Материал изготовления (AISI 316) также предусматривает эксплуатацию в агрессивных средах. Температура эксплуатации от -150 до +600°С (при наличии агрессивных сред до +300ºС). | Уточняйте у менеджера | Уточняйте у менеджера
00-00127511 | Лоток неперфорированный (PR16.13757) | Промрукав | Лотки в исполнении AISI 316 – это изделия, изготовленные из нержавеющей марки стали (аналог 10Х17Н13М2), обладающей более высокой коррозионной стойкостью к агрессивным средам, износостойкостью и высокими прочностными показателями, что позволяет применять изделия в металлургической, кораблестроительной, пищевой, фармацевтической, химической, нефтедобывающей и нефтеперерабатывающей и других отраслях промышленности. Климатическое исполнение изделий В1 предусматривает эксплуатацию на открытом воздухе при воздействии солнечного излучения и любых атмосферных факторов. Материал изготовления (AISI 316) также предусматривает эксплуатацию в агрессивных средах. Температура эксплуатации от -150 до +600°С (при наличии агрессивных сред до +300ºС). | Уточняйте у менеджера | Уточняйте у менеджера
00-00127510 | Лоток неперфорированный (PR16.13694) | Промрукав | Лотки в исполнении AISI 316 – это изделия, изготовленные из нержавеющей марки стали (аналог 10Х17Н13М2), обладающей более высокой коррозионной стойкостью к агрессивным средам, износостойкостью и высокими прочностными показателями, что позволяет применять изделия в металлургической, кораблестроительной, пищевой, фармацевтической, химической, нефтедобывающей и нефтеперерабатывающей и других отраслях промышленности. Климатическое исполнение изделий В1 предусматривает эксплуатацию на открытом воздухе при воздействии солнечного излучения и любых атмосферных факторов. Материал изготовления (AISI 316) также предусматривает эксплуатацию в агрессивных средах. Температура эксплуатации от -150 до +600°С (при наличии агрессивных сред до +300ºС). | Уточняйте у менеджера | Уточняйте у менеджера
00-00127509 | Лоток неперфорированный (PR16.13736) | Промрукав | Лотки в исполнении AISI 316 – это изделия, изготовленные из нержавеющей марки стали (аналог 10Х17Н13М2), обладающей более высокой коррозионной стойкостью к агрессивным средам, износостойкостью и высокими прочностными показателями, что позволяет применять изделия в металлургической, кораблестроительной, пищевой, фармацевтической, химической, нефтедобывающей и нефтеперерабатывающей и других отраслях промышленности. Климатическое исполнение изделий В1 предусматривает эксплуатацию на открытом воздухе при воздействии солнечного излучения и любых атмосферных факторов. Материал изготовления (AISI 316) также предусматривает эксплуатацию в агрессивных средах. Температура эксплуатации от -150 до +600°С (при наличии агрессивных сред до +300ºС). | Уточняйте у менеджера | Уточняйте у менеджера
00-00127508 | Лоток неперфорированный (PR16.13652) | Промрукав | Лотки в исполнении AISI 316 – это изделия, изготовленные из нержавеющей марки стали (аналог 10Х17Н13М2), обладающей более высокой коррозионной стойкостью к агрессивным средам, износостойкостью и высокими прочностными показателями, что позволяет применять изделия в металлургической, кораблестроительной, пищевой, фармацевтической, химической, нефтедобывающей и нефтеперерабатывающей и других отраслях промышленности. Климатическое исполнение изделий В1 предусматривает эксплуатацию на открытом воздухе при воздействии солнечного излучения и любых атмосферных факторов. Материал изготовления (AISI 316) также предусматривает эксплуатацию в агрессивных средах. Температура эксплуатации от -150 до +600°С (при наличии агрессивных сред до +300ºС). | Уточняйте у менеджера | Уточняйте у менеджера
00-00127507 | Лоток неперфорированный (PR16.13778) | Промрукав | Лотки в исполнении AISI 316 – это изделия, изготовленные из нержавеющей марки стали (аналог 10Х17Н13М2), обладающей более высокой коррозионной стойкостью к агрессивным средам, износостойкостью и высокими прочностными показателями, что позволяет применять изделия в металлургической, кораблестроительной, пищевой, фармацевтической, химической, нефтедобывающей и нефтеперерабатывающей и других отраслях промышленности. Климатическое исполнение изделий В1 предусматривает эксплуатацию на открытом воздухе при воздействии солнечного излучения и любых атмосферных факторов. Материал изготовления (AISI 316) также предусматривает эксплуатацию в агрессивных средах. Температура эксплуатации от -150 до +600°С (при наличии агрессивных сред до +300ºС). | Уточняйте у менеджера | Уточняйте у менеджера
00-00127506 | Лоток неперфорированный (PR16.13674) | Промрукав | Лотки в исполнении AISI 316 – это изделия, изготовленные из нержавеющей марки стали (аналог 10Х17Н13М2), обладающей более высокой коррозионной стойкостью к агрессивным средам, износостойкостью и высокими прочностными показателями, что позволяет применять изделия в металлургической, кораблестроительной, пищевой, фармацевтической, химической, нефтедобывающей и нефтеперерабатывающей и других отраслях промышленности. Климатическое исполнение изделий В1 предусматривает эксплуатацию на открытом воздухе при воздействии солнечного излучения и любых атмосферных факторов. Материал изготовления (AISI 316) также предусматривает эксплуатацию в агрессивных средах. Температура эксплуатации от -150 до +600°С (при наличии агрессивных сред до +300ºС). | Уточняйте у менеджера | Уточняйте у менеджера
00-00127505 | Лоток неперфорированный (PR16.13716) | Промрукав | Лотки в исполнении AISI 316 – это изделия, изготовленные из нержавеющей марки стали (аналог 10Х17Н13М2), обладающей более высокой коррозионной стойкостью к агрессивным средам, износостойкостью и высокими прочностными показателями, что позволяет применять изделия в металлургической, кораблестроительной, пищевой, фармацевтической, химической, нефтедобывающей и нефтеперерабатывающей и других отраслях промышленности. Климатическое исполнение изделий В1 предусматривает эксплуатацию на открытом воздухе при воздействии солнечного излучения и любых атмосферных факторов. Материал изготовления (AISI 316) также предусматривает эксплуатацию в агрессивных средах. Температура эксплуатации от -150 до +600°С (при наличии агрессивных сред до +300ºС). | Уточняйте у менеджера | Уточняйте у менеджера
00-00127504 | Лоток неперфорированный (PR16.13632) | Промрукав | Лотки в исполнении AISI 316 – это изделия, изготовленные из нержавеющей марки стали (аналог 10Х17Н13М2), обладающей более высокой коррозионной стойкостью к агрессивным средам, износостойкостью и высокими прочностными показателями, что позволяет применять изделия в металлургической, кораблестроительной, пищевой, фармацевтической, химической, нефтедобывающей и нефтеперерабатывающей и других отраслях промышленности. Климатическое исполнение изделий В1 предусматривает эксплуатацию на открытом воздухе при воздействии солнечного излучения и любых атмосферных факторов. Материал изготовления (AISI 316) также предусматривает эксплуатацию в агрессивных средах. Температура эксплуатации от -150 до +600°С (при наличии агрессивных сред до +300ºС). | Уточняйте у менеджера | Уточняйте у менеджера
00-00127503 | Лоток неперфорированный (PR16.13758) | Промрукав | Лотки в исполнении AISI 316 – это изделия, изготовленные из нержавеющей марки стали (аналог 10Х17Н13М2), обладающей более высокой коррозионной стойкостью к агрессивным средам, износостойкостью и высокими прочностными показателями, что позволяет применять изделия в металлургической, кораблестроительной, пищевой, фармацевтической, химической, нефтедобывающей и нефтеперерабатывающей и других отраслях промышленности. Климатическое исполнение изделий В1 предусматривает эксплуатацию на открытом воздухе при воздействии солнечного излучения и любых атмосферных факторов. Материал изготовления (AISI 316) также предусматривает эксплуатацию в агрессивных средах. Температура эксплуатации от -150 до +600°С (при наличии агрессивных сред до +300ºС). | Уточняйте у менеджера | Уточняйте у менеджера
00-00127502 | Лоток неперфорированный (PR16.13695) | Промрукав | Лотки в исполнении AISI 316 – это изделия, изготовленные из нержавеющей марки стали (аналог 10Х17Н13М2), обладающей более высокой коррозионной стойкостью к агрессивным средам, износостойкостью и высокими прочностными показателями, что позволяет применять изделия в металлургической, кораблестроительной, пищевой, фармацевтической, химической, нефтедобывающей и нефтеперерабатывающей и других отраслях промышленности. Климатическое исполнение изделий В1 предусматривает эксплуатацию на открытом воздухе при воздействии солнечного излучения и любых атмосферных факторов. Материал изготовления (AISI 316) также предусматривает эксплуатацию в агрессивных средах. Температура эксплуатации от -150 до +600°С (при наличии агрессивных сред до +300ºС). | Уточняйте у менеджера | Уточняйте у менеджера
00-00127501 | Лоток неперфорированный (PR16.13737) | Промрукав | Лотки в исполнении AISI 316 – это изделия, изготовленные из нержавеющей марки стали (аналог 10Х17Н13М2), обладающей более высокой коррозионной стойкостью к агрессивным средам, износостойкостью и высокими прочностными показателями, что позволяет применять изделия в металлургической, кораблестроительной, пищевой, фармацевтической, химической, нефтедобывающей и нефтеперерабатывающей и других отраслях промышленности. Климатическое исполнение изделий В1 предусматривает эксплуатацию на открытом воздухе при воздействии солнечного излучения и любых атмосферных факторов. Материал изготовления (AISI 316) также предусматривает эксплуатацию в агрессивных средах. Температура эксплуатации от -150 до +600°С (при наличии агрессивных сред до +300ºС). | Уточняйте у менеджера | Уточняйте у менеджера
00-00127500 | Лоток неперфорированный (PR16.13653) | Промрукав | Лотки в исполнении AISI 316 – это изделия, изготовленные из нержавеющей марки стали (аналог 10Х17Н13М2), обладающей более высокой коррозионной стойкостью к агрессивным средам, износостойкостью и высокими прочностными показателями, что позволяет применять изделия в металлургической, кораблестроительной, пищевой, фармацевтической, химической, нефтедобывающей и нефтеперерабатывающей и других отраслях промышленности. Климатическое исполнение изделий В1 предусматривает эксплуатацию на открытом воздухе при воздействии солнечного излучения и любых атмосферных факторов. Материал изготовления (AISI 316) также предусматривает эксплуатацию в агрессивных средах. Температура эксплуатации от -150 до +600°С (при наличии агрессивных сред до +300ºС). | Уточняйте у менеджера | Уточняйте у менеджера
00-00127499 | Лоток неперфорированный (PR16.13779) | Промрукав | Лотки в исполнении AISI 316 – это изделия, изготовленные из нержавеющей марки стали (аналог 10Х17Н13М2), обладающей более высокой коррозионной стойкостью к агрессивным средам, износостойкостью и высокими прочностными показателями, что позволяет применять изделия в металлургической, кораблестроительной, пищевой, фармацевтической, химической, нефтедобывающей и нефтеперерабатывающей и других отраслях промышленности. Климатическое исполнение изделий В1 предусматривает эксплуатацию на открытом воздухе при воздействии солнечного излучения и любых атмосферных факторов. Материал изготовления (AISI 316) также предусматривает эксплуатацию в агрессивных средах. Температура эксплуатации от -150 до +600°С (при наличии агрессивных сред до +300ºС). | Уточняйте у менеджера | Уточняйте у менеджера
00-00127498 | Лоток неперфорированный (PR16.13675) | Промрукав | Лотки в исполнении AISI 316 – это изделия, изготовленные из нержавеющей марки стали (аналог 10Х17Н13М2), обладающей более высокой коррозионной стойкостью к агрессивным средам, износостойкостью и высокими прочностными показателями, что позволяет применять изделия в металлургической, кораблестроительной, пищевой, фармацевтической, химической, нефтедобывающей и нефтеперерабатывающей и других отраслях промышленности. Климатическое исполнение изделий В1 предусматривает эксплуатацию на открытом воздухе при воздействии солнечного излучения и любых атмосферных факторов. Материал изготовления (AISI 316) также предусматривает эксплуатацию в агрессивных средах. Температура эксплуатации от -150 до +600°С (при наличии агрессивных сред до +300ºС). | Уточняйте у менеджера | Уточняйте у менеджера
00-00127497 | Лоток неперфорированный (PR16.13717) | Промрукав | Лотки в исполнении AISI 316 – это изделия, изготовленные из нержавеющей марки стали (аналог 10Х17Н13М2), обладающей более высокой коррозионной стойкостью к агрессивным средам, износостойкостью и высокими прочностными показателями, что позволяет применять изделия в металлургической, кораблестроительной, пищевой, фармацевтической, химической, нефтедобывающей и нефтеперерабатывающей и других отраслях промышленности. Климатическое исполнение изделий В1 предусматривает эксплуатацию на открытом воздухе при воздействии солнечного излучения и любых атмосферных факторов. Материал изготовления (AISI 316) также предусматривает эксплуатацию в агрессивных средах. Температура эксплуатации от -150 до +600°С (при наличии агрессивных сред до +300ºС). | Уточняйте у менеджера | Уточняйте у менеджера
00-00127496 | Лоток неперфорированный (PR16.13633) | Промрукав | Лотки в исполнении AISI 316 – это изделия, изготовленные из нержавеющей марки стали (аналог 10Х17Н13М2), обладающей более высокой коррозионной стойкостью к агрессивным средам, износостойкостью и высокими прочностными показателями, что позволяет применять изделия в металлургической, кораблестроительной, пищевой, фармацевтической, химической, нефтедобывающей и нефтеперерабатывающей и других отраслях промышленности. Климатическое исполнение изделий В1 предусматривает эксплуатацию на открытом воздухе при воздействии солнечного излучения и любых атмосферных факторов. Материал изготовления (AISI 316) также предусматривает эксплуатацию в агрессивных средах. Температура эксплуатации от -150 до +600°С (при наличии агрессивных сред до +300ºС). | Уточняйте у менеджера | Уточняйте у менеджера
00-00127495 | Лоток неперфорированный (PR16.13759) | Промрукав | Лотки в исполнении AISI 316 – это изделия, изготовленные из нержавеющей марки стали (аналог 10Х17Н13М2), обладающей более высокой коррозионной стойкостью к агрессивным средам, износостойкостью и высокими прочностными показателями, что позволяет применять изделия в металлургической, кораблестроительной, пищевой, фармацевтической, химической, нефтедобывающей и нефтеперерабатывающей и других отраслях промышленности. Климатическое исполнение изделий В1 предусматривает эксплуатацию на открытом воздухе при воздействии солнечного излучения и любых атмосферных факторов. Материал изготовления (AISI 316) также предусматривает эксплуатацию в агрессивных средах. Температура эксплуатации от -150 до +600°С (при наличии агрессивных сред до +300ºС). | Уточняйте у менеджера | Уточняйте у менеджера
00-00127494 | Лоток неперфорированный (PR16.13696) | Промрукав | Лотки в исполнении AISI 316 – это изделия, изготовленные из нержавеющей марки стали (аналог 10Х17Н13М2), обладающей более высокой коррозионной стойкостью к агрессивным средам, износостойкостью и высокими прочностными показателями, что позволяет применять изделия в металлургической, кораблестроительной, пищевой, фармацевтической, химической, нефтедобывающей и нефтеперерабатывающей и других отраслях промышленности. Климатическое исполнение изделий В1 предусматривает эксплуатацию на открытом воздухе при воздействии солнечного излучения и любых атмосферных факторов. Материал изготовления (AISI 316) также предусматривает эксплуатацию в агрессивных средах. Температура эксплуатации от -150 до +600°С (при наличии агрессивных сред до +300ºС). | Уточняйте у менеджера | Уточняйте у менеджера
00-00127493 | Лоток неперфорированный (PR16.13738) | Промрукав | Лотки в исполнении AISI 316 – это изделия, изготовленные из нержавеющей марки стали (аналог 10Х17Н13М2), обладающей более высокой коррозионной стойкостью к агрессивным средам, износостойкостью и высокими прочностными показателями, что позволяет применять изделия в металлургической, кораблестроительной, пищевой, фармацевтической, химической, нефтедобывающей и нефтеперерабатывающей и других отраслях промышленности. Климатическое исполнение изделий В1 предусматривает эксплуатацию на открытом воздухе при воздействии солнечного излучения и любых атмосферных факторов. Материал изготовления (AISI 316) также предусматривает эксплуатацию в агрессивных средах. Температура эксплуатации от -150 до +600°С (при наличии агрессивных сред до +300ºС). | Уточняйте у менеджера | Уточняйте у менеджера
00-00127492 | Лоток неперфорированный (PR16.13654) | Промрукав | Лотки в исполнении AISI 316 – это изделия, изготовленные из нержавеющей марки стали (аналог 10Х17Н13М2), обладающей более высокой коррозионной стойкостью к агрессивным средам, износостойкостью и высокими прочностными показателями, что позволяет применять изделия в металлургической, кораблестроительной, пищевой, фармацевтической, химической, нефтедобывающей и нефтеперерабатывающей и других отраслях промышленности. Климатическое исполнение изделий В1 предусматривает эксплуатацию на открытом воздухе при воздействии солнечного излучения и любых атмосферных факторов. Материал изготовления (AISI 316) также предусматривает эксплуатацию в агрессивных средах. Температура эксплуатации от -150 до +600°С (при наличии агрессивных сред до +300ºС). | Уточняйте у менеджера | Уточняйте у менеджера
00-00127491 | Лоток неперфорированный (PR16.13780) | Промрукав | Лотки в исполнении AISI 316 – это изделия, изготовленные из нержавеющей марки стали (аналог 10Х17Н13М2), обладающей более высокой коррозионной стойкостью к агрессивным средам, износостойкостью и высокими прочностными показателями, что позволяет применять изделия в металлургической, кораблестроительной, пищевой, фармацевтической, химической, нефтедобывающей и нефтеперерабатывающей и других отраслях промышленности. Климатическое исполнение изделий В1 предусматривает эксплуатацию на открытом воздухе при воздействии солнечного излучения и любых атмосферных факторов. Материал изготовления (AISI 316) также предусматривает эксплуатацию в агрессивных средах. Температура эксплуатации от -150 до +600°С (при наличии агрессивных сред до +300ºС). | Уточняйте у менеджера | Уточняйте у менеджера
00-00127490 | Лоток неперфорированный (PR16.13676) | Промрукав | Лотки в исполнении AISI 316 – это изделия, изготовленные из нержавеющей марки стали (аналог 10Х17Н13М2), обладающей более высокой коррозионной стойкостью к агрессивным средам, износостойкостью и высокими прочностными показателями, что позволяет применять изделия в металлургической, кораблестроительной, пищевой, фармацевтической, химической, нефтедобывающей и нефтеперерабатывающей и других отраслях промышленности. Климатическое исполнение изделий В1 предусматривает эксплуатацию на открытом воздухе при воздействии солнечного излучения и любых атмосферных факторов. Материал изготовления (AISI 316) также предусматривает эксплуатацию в агрессивных средах. Температура эксплуатации от -150 до +600°С (при наличии агрессивных сред до +300ºС). | Уточняйте у менеджера | Уточняйте у менеджера
00-00127489 | Лоток неперфорированный (PR16.13718) | Промрукав | Лотки в исполнении AISI 316 – это изделия, изготовленные из нержавеющей марки стали (аналог 10Х17Н13М2), обладающей более высокой коррозионной стойкостью к агрессивным средам, износостойкостью и высокими прочностными показателями, что позволяет применять изделия в металлургической, кораблестроительной, пищевой, фармацевтической, химической, нефтедобывающей и нефтеперерабатывающей и других отраслях промышленности. Климатическое исполнение изделий В1 предусматривает эксплуатацию на открытом воздухе при воздействии солнечного излучения и любых атмосферных факторов. Материал изготовления (AISI 316) также предусматривает эксплуатацию в агрессивных средах. Температура эксплуатации от -150 до +600°С (при наличии агрессивных сред до +300ºС). | Уточняйте у менеджера | Уточняйте у менеджера
00-00127488 | Лоток неперфорированный (PR16.13634) | Промрукав | Лотки в исполнении AISI 316 – это изделия, изготовленные из нержавеющей марки стали (аналог 10Х17Н13М2), обладающей более высокой коррозионной стойкостью к агрессивным средам, износостойкостью и высокими прочностными показателями, что позволяет применять изделия в металлургической, кораблестроительной, пищевой, фармацевтической, химической, нефтедобывающей и нефтеперерабатывающей и других отраслях промышленности. Климатическое исполнение изделий В1 предусматривает эксплуатацию на открытом воздухе при воздействии солнечного излучения и любых атмосферных факторов. Материал изготовления (AISI 316) также предусматривает эксплуатацию в агрессивных средах. Температура эксплуатации от -150 до +600°С (при наличии агрессивных сред до +300ºС). | Уточняйте у менеджера | Уточняйте у менеджера
00-00127487 | Лоток неперфорированный (PR16.13760) | Промрукав | Лотки в исполнении AISI 316 – это изделия, изготовленные из нержавеющей марки стали (аналог 10Х17Н13М2), обладающей более высокой коррозионной стойкостью к агрессивным средам, износостойкостью и высокими прочностными показателями, что позволяет применять изделия в металлургической, кораблестроительной, пищевой, фармацевтической, химической, нефтедобывающей и нефтеперерабатывающей и других отраслях промышленности. Климатическое исполнение изделий В1 предусматривает эксплуатацию на открытом воздухе при воздействии солнечного излучения и любых атмосферных факторов. Материал изготовления (AISI 316) также предусматривает эксплуатацию в агрессивных средах. Температура эксплуатации от -150 до +600°С (при наличии агрессивных сред до +300ºС). | Уточняйте у менеджера | Уточняйте у менеджера
00-00127486 | Лоток неперфорированный (PR16.13697) | Промрукав | Лотки в исполнении AISI 316 – это изделия, изготовленные из нержавеющей марки стали (аналог 10Х17Н13М2), обладающей более высокой коррозионной стойкостью к агрессивным средам, износостойкостью и высокими прочностными показателями, что позволяет применять изделия в металлургической, кораблестроительной, пищевой, фармацевтической, химической, нефтедобывающей и нефтеперерабатывающей и других отраслях промышленности. Климатическое исполнение изделий В1 предусматривает эксплуатацию на открытом воздухе при воздействии солнечного излучения и любых атмосферных факторов. Материал изготовления (AISI 316) также предусматривает эксплуатацию в агрессивных средах. Температура эксплуатации от -150 до +600°С (при наличии агрессивных сред до +300ºС). | Уточняйте у менеджера | Уточняйте у менеджера
00-00127485 | Лоток неперфорированный (PR16.13739) | Промрукав | Лотки в исполнении AISI 316 – это изделия, изготовленные из нержавеющей марки стали (аналог 10Х17Н13М2), обладающей более высокой коррозионной стойкостью к агрессивным средам, износостойкостью и высокими прочностными показателями, что позволяет применять изделия в металлургической, кораблестроительной, пищевой, фармацевтической, химической, нефтедобывающей и нефтеперерабатывающей и других отраслях промышленности. Климатическое исполнение изделий В1 предусматривает эксплуатацию на открытом воздухе при воздействии солнечного излучения и любых атмосферных факторов. Материал изготовления (AISI 316) также предусматривает эксплуатацию в агрессивных средах. Температура эксплуатации от -150 до +600°С (при наличии агрессивных сред до +300ºС). | Уточняйте у менеджера | Уточняйте у менеджера
00-00127484 | Лоток неперфорированный (PR16.13655) | Промрукав | Лотки в исполнении AISI 316 – это изделия, изготовленные из нержавеющей марки стали (аналог 10Х17Н13М2), обладающей более высокой коррозионной стойкостью к агрессивным средам, износостойкостью и высокими прочностными показателями, что позволяет применять изделия в металлургической, кораблестроительной, пищевой, фармацевтической, химической, нефтедобывающей и нефтеперерабатывающей и других отраслях промышленности. Климатическое исполнение изделий В1 предусматривает эксплуатацию на открытом воздухе при воздействии солнечного излучения и любых атмосферных факторов. Материал изготовления (AISI 316) также предусматривает эксплуатацию в агрессивных средах. Температура эксплуатации от -150 до +600°С (при наличии агрессивных сред до +300ºС). | Уточняйте у менеджера | Уточняйте у менеджера
00-00127483 | Лоток неперфорированный (PR16.13781) | Промрукав | Лотки в исполнении AISI 316 – это изделия, изготовленные из нержавеющей марки стали (аналог 10Х17Н13М2), обладающей более высокой коррозионной стойкостью к агрессивным средам, износостойкостью и высокими прочностными показателями, что позволяет применять изделия в металлургической, кораблестроительной, пищевой, фармацевтической, химической, нефтедобывающей и нефтеперерабатывающей и других отраслях промышленности. Климатическое исполнение изделий В1 предусматривает эксплуатацию на открытом воздухе при воздействии солнечного излучения и любых атмосферных факторов. Материал изготовления (AISI 316) также предусматривает эксплуатацию в агрессивных средах. Температура эксплуатации от -150 до +600°С (при наличии агрессивных сред до +300ºС). | Уточняйте у менеджера | Уточняйте у менеджера
00-00127482 | Лоток неперфорированный (PR16.13677) | Промрукав | Лотки в исполнении AISI 316 – это изделия, изготовленные из нержавеющей марки стали (аналог 10Х17Н13М2), обладающей более высокой коррозионной стойкостью к агрессивным средам, износостойкостью и высокими прочностными показателями, что позволяет применять изделия в металлургической, кораблестроительной, пищевой, фармацевтической, химической, нефтедобывающей и нефтеперерабатывающей и других отраслях промышленности. Климатическое исполнение изделий В1 предусматривает эксплуатацию на открытом воздухе при воздействии солнечного излучения и любых атмосферных факторов. Материал изготовления (AISI 316) также предусматривает эксплуатацию в агрессивных средах. Температура эксплуатации от -150 до +600°С (при наличии агрессивных сред до +300ºС). | Уточняйте у менеджера | Уточняйте у менеджера
00-00127481 | Лоток неперфорированный (PR16.13719) | Промрукав | Лотки в исполнении AISI 316 – это изделия, изготовленные из нержавеющей марки стали (аналог 10Х17Н13М2), обладающей более высокой коррозионной стойкостью к агрессивным средам, износостойкостью и высокими прочностными показателями, что позволяет применять изделия в металлургической, кораблестроительной, пищевой, фармацевтической, химической, нефтедобывающей и нефтеперерабатывающей и других отраслях промышленности. Климатическое исполнение изделий В1 предусматривает эксплуатацию на открытом воздухе при воздействии солнечного излучения и любых атмосферных факторов. Материал изготовления (AISI 316) также предусматривает эксплуатацию в агрессивных средах. Температура эксплуатации от -150 до +600°С (при наличии агрессивных сред до +300ºС). | Уточняйте у менеджера | Уточняйте у менеджера
00-00127480 | Лоток неперфорированный (PR16.13635) | Промрукав | Лотки в исполнении AISI 316 – это изделия, изготовленные из нержавеющей марки стали (аналог 10Х17Н13М2), обладающей более высокой коррозионной стойкостью к агрессивным средам, износостойкостью и высокими прочностными показателями, что позволяет применять изделия в металлургической, кораблестроительной, пищевой, фармацевтической, химической, нефтедобывающей и нефтеперерабатывающей и других отраслях промышленности. Климатическое исполнение изделий В1 предусматривает эксплуатацию на открытом воздухе при воздействии солнечного излучения и любых атмосферных факторов. Материал изготовления (AISI 316) также предусматривает эксплуатацию в агрессивных средах. Температура эксплуатации от -150 до +600°С (при наличии агрессивных сред до +300ºС). | Уточняйте у менеджера | Уточняйте у менеджера
00-00127479 | Лоток неперфорированный (PR16.13761) | Промрукав | Лотки в исполнении AISI 316 – это изделия, изготовленные из нержавеющей марки стали (аналог 10Х17Н13М2), обладающей более высокой коррозионной стойкостью к агрессивным средам, износостойкостью и высокими прочностными показателями, что позволяет применять изделия в металлургической, кораблестроительной, пищевой, фармацевтической, химической, нефтедобывающей и нефтеперерабатывающей и других отраслях промышленности. Климатическое исполнение изделий В1 предусматривает эксплуатацию на открытом воздухе при воздействии солнечного излучения и любых атмосферных факторов. Материал изготовления (AISI 316) также предусматривает эксплуатацию в агрессивных средах. Температура эксплуатации от -150 до +600°С (при наличии агрессивных сред до +300ºС). | Уточняйте у менеджера | Уточняйте у менеджера
00-00127478 | Лоток неперфорированный (PR16.13698) | Промрукав | Лотки в исполнении AISI 316 – это изделия, изготовленные из нержавеющей марки стали (аналог 10Х17Н13М2), обладающей более высокой коррозионной стойкостью к агрессивным средам, износостойкостью и высокими прочностными показателями, что позволяет применять изделия в металлургической, кораблестроительной, пищевой, фармацевтической, химической, нефтедобывающей и нефтеперерабатывающей и других отраслях промышленности. Климатическое исполнение изделий В1 предусматривает эксплуатацию на открытом воздухе при воздействии солнечного излучения и любых атмосферных факторов. Материал изготовления (AISI 316) также предусматривает эксплуатацию в агрессивных средах. Температура эксплуатации от -150 до +600°С (при наличии агрессивных сред до +300ºС). | Уточняйте у менеджера | Уточняйте у менеджера
00-00127477 | Лоток неперфорированный (PR16.13740) | Промрукав | Лотки в исполнении AISI 316 – это изделия, изготовленные из нержавеющей марки стали (аналог 10Х17Н13М2), обладающей более высокой коррозионной стойкостью к агрессивным средам, износостойкостью и высокими прочностными показателями, что позволяет применять изделия в металлургической, кораблестроительной, пищевой, фармацевтической, химической, нефтедобывающей и нефтеперерабатывающей и других отраслях промышленности. Климатическое исполнение изделий В1 предусматривает эксплуатацию на открытом воздухе при воздействии солнечного излучения и любых атмосферных факторов. Материал изготовления (AISI 316) также предусматривает эксплуатацию в агрессивных средах. Температура эксплуатации от -150 до +600°С (при наличии агрессивных сред до +300ºС). | Уточняйте у менеджера | Уточняйте у менеджера
00-00127476 | Лоток неперфорированный (PR16.13656) | Промрукав | Лотки в исполнении AISI 316 – это изделия, изготовленные из нержавеющей марки стали (аналог 10Х17Н13М2), обладающей более высокой коррозионной стойкостью к агрессивным средам, износостойкостью и высокими прочностными показателями, что позволяет применять изделия в металлургической, кораблестроительной, пищевой, фармацевтической, химической, нефтедобывающей и нефтеперерабатывающей и других отраслях промышленности. Климатическое исполнение изделий В1 предусматривает эксплуатацию на открытом воздухе при воздействии солнечного излучения и любых атмосферных факторов. Материал изготовления (AISI 316) также предусматривает эксплуатацию в агрессивных средах. Температура эксплуатации от -150 до +600°С (при наличии агрессивных сред до +300ºС). | Уточняйте у менеджера | Уточняйте у менеджера
00-00127475 | Лоток неперфорированный (PR16.13782) | Промрукав | Лотки в исполнении AISI 316 – это изделия, изготовленные из нержавеющей марки стали (аналог 10Х17Н13М2), обладающей более высокой коррозионной стойкостью к агрессивным средам, износостойкостью и высокими прочностными показателями, что позволяет применять изделия в металлургической, кораблестроительной, пищевой, фармацевтической, химической, нефтедобывающей и нефтеперерабатывающей и других отраслях промышленности. Климатическое исполнение изделий В1 предусматривает эксплуатацию на открытом воздухе при воздействии солнечного излучения и любых атмосферных факторов. Материал изготовления (AISI 316) также предусматривает эксплуатацию в агрессивных средах. Температура эксплуатации от -150 до +600°С (при наличии агрессивных сред до +300ºС). | Уточняйте у менеджера | Уточняйте у менеджера
00-00127474 | Лоток неперфорированный (PR16.13678) | Промрукав | Лотки в исполнении AISI 316 – это изделия, изготовленные из нержавеющей марки стали (аналог 10Х17Н13М2), обладающей более высокой коррозионной стойкостью к агрессивным средам, износостойкостью и высокими прочностными показателями, что позволяет применять изделия в металлургической, кораблестроительной, пищевой, фармацевтической, химической, нефтедобывающей и нефтеперерабатывающей и других отраслях промышленности. Климатическое исполнение изделий В1 предусматривает эксплуатацию на открытом воздухе при воздействии солнечного излучения и любых атмосферных факторов. Материал изготовления (AISI 316) также предусматривает эксплуатацию в агрессивных средах. Температура эксплуатации от -150 до +600°С (при наличии агрессивных сред до +300ºС). | Уточняйте у менеджера | Уточняйте у менеджера
00-00127473 | Лоток неперфорированный (PR16.13720) | Промрукав | Лотки в исполнении AISI 316 – это изделия, изготовленные из нержавеющей марки стали (аналог 10Х17Н13М2), обладающей более высокой коррозионной стойкостью к агрессивным средам, износостойкостью и высокими прочностными показателями, что позволяет применять изделия в металлургической, кораблестроительной, пищевой, фармацевтической, химической, нефтедобывающей и нефтеперерабатывающей и других отраслях промышленности. Климатическое исполнение изделий В1 предусматривает эксплуатацию на открытом воздухе при воздействии солнечного излучения и любых атмосферных факторов. Материал изготовления (AISI 316) также предусматривает эксплуатацию в агрессивных средах. Температура эксплуатации от -150 до +600°С (при наличии агрессивных сред до +300ºС). | Уточняйте у менеджера | Уточняйте у менеджера
00-00127472 | Лоток неперфорированный (PR16.13636) | Промрукав | Лотки в исполнении AISI 316 – это изделия, изготовленные из нержавеющей марки стали (аналог 10Х17Н13М2), обладающей более высокой коррозионной стойкостью к агрессивным средам, износостойкостью и высокими прочностными показателями, что позволяет применять изделия в металлургической, кораблестроительной, пищевой, фармацевтической, химической, нефтедобывающей и нефтеперерабатывающей и других отраслях промышленности. Климатическое исполнение изделий В1 предусматривает эксплуатацию на открытом воздухе при воздействии солнечного излучения и любых атмосферных факторов. Материал изготовления (AISI 316) также предусматривает эксплуатацию в агрессивных средах. Температура эксплуатации от -150 до +600°С (при наличии агрессивных сред до +300ºС). | Уточняйте у менеджера | Уточняйте у менеджера
00-00127471 | Лоток неперфорированный (PR16.13762) | Промрукав | Лотки в исполнении AISI 316 – это изделия, изготовленные из нержавеющей марки стали (аналог 10Х17Н13М2), обладающей более высокой коррозионной стойкостью к агрессивным средам, износостойкостью и высокими прочностными показателями, что позволяет применять изделия в металлургической, кораблестроительной, пищевой, фармацевтической, химической, нефтедобывающей и нефтеперерабатывающей и других отраслях промышленности. Климатическое исполнение изделий В1 предусматривает эксплуатацию на открытом воздухе при воздействии солнечного излучения и любых атмосферных факторов. Материал изготовления (AISI 316) также предусматривает эксплуатацию в агрессивных средах. Температура эксплуатации от -150 до +600°С (при наличии агрессивных сред до +300ºС). | Уточняйте у менеджера | Уточняйте у менеджера
00-00127470 | Лоток неперфорированный (PR16.13699) | Промрукав | Лотки в исполнении AISI 316 – это изделия, изготовленные из нержавеющей марки стали (аналог 10Х17Н13М2), обладающей более высокой коррозионной стойкостью к агрессивным средам, износостойкостью и высокими прочностными показателями, что позволяет применять изделия в металлургической, кораблестроительной, пищевой, фармацевтической, химической, нефтедобывающей и нефтеперерабатывающей и других отраслях промышленности. Климатическое исполнение изделий В1 предусматривает эксплуатацию на открытом воздухе при воздействии солнечного излучения и любых атмосферных факторов. Материал изготовления (AISI 316) также предусматривает эксплуатацию в агрессивных средах. Температура эксплуатации от -150 до +600°С (при наличии агрессивных сред до +300ºС). | Уточняйте у менеджера | Уточняйте у менеджера
00-00127469 | Лоток неперфорированный (PR16.13741) | Промрукав | Лотки в исполнении AISI 316 – это изделия, изготовленные из нержавеющей марки стали (аналог 10Х17Н13М2), обладающей более высокой коррозионной стойкостью к агрессивным средам, износостойкостью и высокими прочностными показателями, что позволяет применять изделия в металлургической, кораблестроительной, пищевой, фармацевтической, химической, нефтедобывающей и нефтеперерабатывающей и других отраслях промышленности. Климатическое исполнение изделий В1 предусматривает эксплуатацию на открытом воздухе при воздействии солнечного излучения и любых атмосферных факторов. Материал изготовления (AISI 316) также предусматривает эксплуатацию в агрессивных средах. Температура эксплуатации от -150 до +600°С (при наличии агрессивных сред до +300ºС). | Уточняйте у менеджера | Уточняйте у менеджера
00-00127468 | Лоток неперфорированный (PR16.13657) | Промрукав | Лотки в исполнении AISI 316 – это изделия, изготовленные из нержавеющей марки стали (аналог 10Х17Н13М2), обладающей более высокой коррозионной стойкостью к агрессивным средам, износостойкостью и высокими прочностными показателями, что позволяет применять изделия в металлургической, кораблестроительной, пищевой, фармацевтической, химической, нефтедобывающей и нефтеперерабатывающей и других отраслях промышленности. Климатическое исполнение изделий В1 предусматривает эксплуатацию на открытом воздухе при воздействии солнечного излучения и любых атмосферных факторов. Материал изготовления (AISI 316) также предусматривает эксплуатацию в агрессивных средах. Температура эксплуатации от -150 до +600°С (при наличии агрессивных сред до +300ºС). | Уточняйте у менеджера | Уточняйте у менеджера
00-00127467 | Лоток неперфорированный (PR16.13783) | Промрукав | Лотки в исполнении AISI 316 – это изделия, изготовленные из нержавеющей марки стали (аналог 10Х17Н13М2), обладающей более высокой коррозионной стойкостью к агрессивным средам, износостойкостью и высокими прочностными показателями, что позволяет применять изделия в металлургической, кораблестроительной, пищевой, фармацевтической, химической, нефтедобывающей и нефтеперерабатывающей и других отраслях промышленности. Климатическое исполнение изделий В1 предусматривает эксплуатацию на открытом воздухе при воздействии солнечного излучения и любых атмосферных факторов. Материал изготовления (AISI 316) также предусматривает эксплуатацию в агрессивных средах. Температура эксплуатации от -150 до +600°С (при наличии агрессивных сред до +300ºС). | Уточняйте у менеджера | Уточняйте у менеджера
00-00103339 | Лоток (PR16.2286) | Промрукав | Металлический лоток серии "Стандарт" - это комплексная система, предназначенная для прокладки электрических силовых кабельных трасс, систем связи, пожарной и охранной сигнализации внутри и снаружи помещений. Лотки соответствуют основным техническим требованиям ГОСТ 20783-81 на «Лотки для металлических электропроводок». Серия "Стандарт" имеет ряд уникальных особенностей: соединение "папа-мама"; продольные ребра жесткости на стенках лотка значительно увеличивают прочностные характеристики лотка на изгиб и усталостную прочность; крышка фиксируется на защелках (без винтов и фиксаторов). | Уточняйте у менеджера | Уточняйте у менеджера
00-00073599 | Лоток неперф.Станд.100х100х3000 (6м/уп)(PR16.0048) | Промрукав | Лоток неперфорированный Стандарт для прокладки и защиты электрических силовых кабельных трасс, систем связи, пожарной и охранной сигнализации как внутри помещений, так и на открытом воздухе. Изготавливается согласно ГОСТ 20783-81 «Лотки металлические для электропроводок». | Уточняйте у менеджера | Уточняйте у менеджера
00-00103338 | Лоток (PR16.2285) | Промрукав | Металлический лоток серии "Стандарт" - это комплексная система, предназначенная для прокладки электрических силовых кабельных трасс, систем связи, пожарной и охранной сигнализации внутри и снаружи помещений. Лотки соответствуют основным техническим требованиям ГОСТ 20783-81 на «Лотки для металлических электропроводок». Серия "Стандарт" имеет ряд уникальных особенностей: соединение "папа-мама"; продольные ребра жесткости на стенках лотка значительно увеличивают прочностные характеристики лотка на изгиб и усталостную прочность; крышка фиксируется на защелках (без винтов и фиксаторов). | Уточняйте у менеджера | Уточняйте у менеджера
00-00073597 | Лоток неперф.Станд.100х50х3000 (24м/уп)(PR16.0046) | Промрукав | Лоток неперфорированный Стандарт для прокладки и защиты электрических силовых кабельных трасс, систем связи, пожарной и охранной сигнализации как внутри помещений, так и на открытом воздухе. Изготавливается согласно ГОСТ 20783-81 «Лотки металлические для электропроводок». | Уточняйте у менеджера | Уточняйте у менеджера
00-00103337 | Лоток (PR16.2287) | Промрукав | Металлический лоток серии "Стандарт" - это комплексная система, предназначенная для прокладки электрических силовых кабельных трасс, систем связи, пожарной и охранной сигнализации внутри и снаружи помещений. Лотки соответствуют основным техническим требованиям ГОСТ 20783-81 на «Лотки для металлических электропроводок». Серия "Стандарт" имеет ряд уникальных особенностей: соединение "папа-мама"; продольные ребра жесткости на стенках лотка значительно увеличивают прочностные характеристики лотка на изгиб и усталостную прочность; крышка фиксируется на защелках (без винтов и фиксаторов). | Уточняйте у менеджера | Уточняйте у менеджера
00-00073598 | Лоток неперф.Станд.100х80х3000 (6м/уп)(PR16.0047) | Промрукав | Лоток неперфорированный Стандарт для прокладки и защиты электрических силовых кабельных трасс, систем связи, пожарной и охранной сигнализации как внутри помещений, так и на открытом воздухе. Изготавливается согласно ГОСТ 20783-81 «Лотки металлические для электропроводок». | Уточняйте у менеджера | Уточняйте у менеджера
00-00103336 | Лоток (PR16.2288) | Промрукав | Металлический лоток серии "Стандарт" - это комплексная система, предназначенная для прокладки электрических силовых кабельных трасс, систем связи, пожарной и охранной сигнализации внутри и снаружи помещений. Лотки соответствуют основным техническим требованиям ГОСТ 20783-81 на «Лотки для металлических электропроводок». Серия "Стандарт" имеет ряд уникальных особенностей: соединение "папа-мама"; продольные ребра жесткости на стенках лотка значительно увеличивают прочностные характеристики лотка на изгиб и усталостную прочность; крышка фиксируется на защелках (без винтов и фиксаторов). | Уточняйте у менеджера | Уточняйте у менеджера
00-00073602 | Лоток неперф.Станд.150х100х3000 (6м/уп)(PR16.0051) | Промрукав | Лоток неперфорированный Стандарт для прокладки и защиты электрических силовых кабельных трасс, систем связи, пожарной и охранной сигнализации как внутри помещений, так и на открытом воздухе. Изготавливается согласно ГОСТ 20783-81 «Лотки металлические для электропроводок». | Уточняйте у менеджера | Уточняйте у менеджера
00-00103335 | Лоток (PR16.2289) | Промрукав | Металлический лоток серии "Стандарт" - это комплексная система, предназначенная для прокладки электрических силовых кабельных трасс, систем связи, пожарной и охранной сигнализации внутри и снаружи помещений. Лотки соответствуют основным техническим требованиям ГОСТ 20783-81 на «Лотки для металлических электропроводок». Серия "Стандарт" имеет ряд уникальных особенностей: соединение "папа-мама"; продольные ребра жесткости на стенках лотка значительно увеличивают прочностные характеристики лотка на изгиб и усталостную прочность; крышка фиксируется на защелках (без винтов и фиксаторов). | Уточняйте у менеджера | Уточняйте у менеджера
00-00073600 | Лоток неперф.Станд.150х50х3000 (12м/уп)(PR16.0049) | Промрукав | Лоток неперфорированный Стандарт для прокладки и защиты электрических силовых кабельных трасс, систем связи, пожарной и охранной сигнализации как внутри помещений, так и на открытом воздухе. Изготавливается согласно ГОСТ 20783-81 «Лотки металлические для электропроводок». | Уточняйте у менеджера | Уточняйте у менеджера
00-00103334 | Лоток (PR16.2290) | Промрукав | Металлический лоток серии "Стандарт" - это комплексная система, предназначенная для прокладки электрических силовых кабельных трасс, систем связи, пожарной и охранной сигнализации внутри и снаружи помещений. Лотки соответствуют основным техническим требованиям ГОСТ 20783-81 на «Лотки для металлических электропроводок». Серия "Стандарт" имеет ряд уникальных особенностей: соединение "папа-мама"; продольные ребра жесткости на стенках лотка значительно увеличивают прочностные характеристики лотка на изгиб и усталостную прочность; крышка фиксируется на защелках (без винтов и фиксаторов). | Уточняйте у менеджера | Уточняйте у менеджера
00-00073601 | Лоток неперф.Станд.150х80х3000 (6м/уп)(PR16.0050) | Промрукав | Лоток неперфорированный Стандарт для прокладки и защиты электрических силовых кабельных трасс, систем связи, пожарной и охранной сигнализации как внутри помещений, так и на открытом воздухе. Изготавливается согласно ГОСТ 20783-81 «Лотки металлические для электропроводок». | Уточняйте у менеджера | Уточняйте у менеджера
00-00103333 | Лоток (PR16.2291) | Промрукав | Металлический лоток серии "Стандарт" - это комплексная система, предназначенная для прокладки электрических силовых кабельных трасс, систем связи, пожарной и охранной сигнализации внутри и снаружи помещений. Лотки соответствуют основным техническим требованиям ГОСТ 20783-81 на «Лотки для металлических электропроводок». Серия "Стандарт" имеет ряд уникальных особенностей: соединение "папа-мама"; продольные ребра жесткости на стенках лотка значительно увеличивают прочностные характеристики лотка на изгиб и усталостную прочность; крышка фиксируется на защелках (без винтов и фиксаторов). | Уточняйте у менеджера | Уточняйте у менеджера
00-00073605 | Лоток неперф.Станд.200х100х3000 (6м/уп)(PR16.0054) | Промрукав | Лоток неперфорированный Стандарт для прокладки и защиты электрических силовых кабельных трасс, систем связи, пожарной и охранной сигнализации как внутри помещений, так и на открытом воздухе. Изготавливается согласно ГОСТ 20783-81 «Лотки металлические для электропроводок». | Уточняйте у менеджера | Уточняйте у менеджера
00-00103332 | Лоток (PR16.2292) | Промрукав | Металлический лоток серии "Стандарт" - это комплексная система, предназначенная для прокладки электрических силовых кабельных трасс, систем связи, пожарной и охранной сигнализации внутри и снаружи помещений. Лотки соответствуют основным техническим требованиям ГОСТ 20783-81 на «Лотки для металлических электропроводок». Серия "Стандарт" имеет ряд уникальных особенностей: соединение "папа-мама"; продольные ребра жесткости на стенках лотка значительно увеличивают прочностные характеристики лотка на изгиб и усталостную прочность; крышка фиксируется на защелках (без винтов и фиксаторов). | Уточняйте у менеджера | Уточняйте у менеджера
00-00073603 | Лоток неперф.Станд.200х50х3000 (12м/уп)(PR16.0052) | Промрукав | Лоток неперфорированный Стандарт для прокладки и защиты электрических силовых кабельных трасс, систем связи, пожарной и охранной сигнализации как внутри помещений, так и на открытом воздухе. Изготавливается согласно ГОСТ 20783-81 «Лотки металлические для электропроводок». | Уточняйте у менеджера | Уточняйте у менеджера
00-00103331 | Лоток (PR16.2293) | Промрукав | Металлический лоток серии "Стандарт" - это комплексная система, предназначенная для прокладки электрических силовых кабельных трасс, систем связи, пожарной и охранной сигнализации внутри и снаружи помещений. Лотки соответствуют основным техническим требованиям ГОСТ 20783-81 на «Лотки для металлических электропроводок». Серия "Стандарт" имеет ряд уникальных особенностей: соединение "папа-мама"; продольные ребра жесткости на стенках лотка значительно увеличивают прочностные характеристики лотка на изгиб и усталостную прочность; крышка фиксируется на защелках (без винтов и фиксаторов). | Уточняйте у менеджера | Уточняйте у менеджера
00-00073604 | Лоток неперф.Станд.200х80х3000 (6м/уп)(PR16.0053) | Промрукав | Лоток неперфорированный Стандарт для прокладки и защиты электрических силовых кабельных трасс, систем связи, пожарной и охранной сигнализации как внутри помещений, так и на открытом воздухе. Изготавливается согласно ГОСТ 20783-81 «Лотки металлические для электропроводок». | Уточняйте у менеджера | Уточняйте у менеджера
00-00103330 | Лоток (PR16.2294) | Промрукав | Металлический лоток серии "Стандарт" - это комплексная система, предназначенная для прокладки электрических силовых кабельных трасс, систем связи, пожарной и охранной сигнализации внутри и снаружи помещений. Лотки соответствуют основным техническим требованиям ГОСТ 20783-81 на «Лотки для металлических электропроводок». Серия "Стандарт" имеет ряд уникальных особенностей: соединение "папа-мама"; продольные ребра жесткости на стенках лотка значительно увеличивают прочностные характеристики лотка на изгиб и усталостную прочность; крышка фиксируется на защелках (без винтов и фиксаторов). | Уточняйте у менеджера | Уточняйте у менеджера
00-00073608 | Лоток неперф.Станд.300х100х3000 (6м/уп)(PR16.0057) | Промрукав | Лоток неперфорированный Стандарт для прокладки и защиты электрических силовых кабельных трасс, систем связи, пожарной и охранной сигнализации как внутри помещений, так и на открытом воздухе. Изготавливается согласно ГОСТ 20783-81 «Лотки металлические для электропроводок». | Уточняйте у менеджера | Уточняйте у менеджера
00-00103329 | Лоток (PR16.2295) | Промрукав | Металлический лоток серии "Стандарт" - это комплексная система, предназначенная для прокладки электрических силовых кабельных трасс, систем связи, пожарной и охранной сигнализации внутри и снаружи помещений. Лотки соответствуют основным техническим требованиям ГОСТ 20783-81 на «Лотки для металлических электропроводок». Серия "Стандарт" имеет ряд уникальных особенностей: соединение "папа-мама"; продольные ребра жесткости на стенках лотка значительно увеличивают прочностные характеристики лотка на изгиб и усталостную прочность; крышка фиксируется на защелках (без винтов и фиксаторов). | Уточняйте у менеджера | Уточняйте у менеджера
00-00073606 | Лоток неперф.Станд.300х50х3000 (12м/уп)(PR16.0055) | Промрукав | Лоток неперфорированный Стандарт для прокладки и защиты электрических силовых кабельных трасс, систем связи, пожарной и охранной сигнализации как внутри помещений, так и на открытом воздухе. Изготавливается согласно ГОСТ 20783-81 «Лотки металлические для электропроводок». | Уточняйте у менеджера | Уточняйте у менеджера
00-00103328 | Лоток (PR16.2296) | Промрукав | Металлический лоток серии "Стандарт" - это комплексная система, предназначенная для прокладки электрических силовых кабельных трасс, систем связи, пожарной и охранной сигнализации внутри и снаружи помещений. Лотки соответствуют основным техническим требованиям ГОСТ 20783-81 на «Лотки для металлических электропроводок». Серия "Стандарт" имеет ряд уникальных особенностей: соединение "папа-мама"; продольные ребра жесткости на стенках лотка значительно увеличивают прочностные характеристики лотка на изгиб и усталостную прочность; крышка фиксируется на защелках (без винтов и фиксаторов). | Уточняйте у менеджера | Уточняйте у менеджера
00-00073607 | Лоток неперф.Станд.300х80х3000 (6м/уп)(PR16.0056) | Промрукав | Лоток неперфорированный Стандарт для прокладки и защиты электрических силовых кабельных трасс, систем связи, пожарной и охранной сигнализации как внутри помещений, так и на открытом воздухе. Изготавливается согласно ГОСТ 20783-81 «Лотки металлические для электропроводок». | Уточняйте у менеджера | Уточняйте у менеджера
00-00074745 | Лоток неперф.Станд.400х100х3000 (6м/уп)(PR16.0060) | Промрукав | Лоток неперфорированный Стандарт для прокладки и защиты электрических силовых кабельных трасс, систем связи, пожарной и охранной сигнализации как внутри помещений, так и на открытом воздухе. Изготавливается согласно ГОСТ 20783-81 «Лотки металлические для электропроводок». | Уточняйте у менеджера | Уточняйте у менеджера
00-00074743 | Лоток неперф.Станд.400х50х3000 (6м/уп)(PR16.0058) | Промрукав | Лоток неперфорированный Стандарт для прокладки и защиты электрических силовых кабельных трасс, систем связи, пожарной и охранной сигнализации как внутри помещений, так и на открытом воздухе. Изготавливается согласно ГОСТ 20783-81 «Лотки металлические для электропроводок». | Уточняйте у менеджера | Уточняйте у менеджера
00-00074744 | Лоток неперф.Станд.400х80х3000 (6м/уп)(PR16.0059) | Промрукав | Лоток неперфорированный Стандарт для прокладки и защиты электрических силовых кабельных трасс, систем связи, пожарной и охранной сигнализации как внутри помещений, так и на открытом воздухе. Изготавливается согласно ГОСТ 20783-81 «Лотки металлические для электропроводок». | Уточняйте у менеджера | Уточняйте у менеджера
00-00076358 | Лоток неперф.Стан.500х100х3000(6м/уп)(PR16.0063) | Промрукав | Металлический лоток серии "Стандарт" - это комплексная система, предназначенная для прокладки электрических силовых кабельных трасс, систем связи, пожарной и охранной сигнализации внутри и снаружи помещений. Лотки соответствуют основным техническим требованиям ГОСТ 20783-81 на «Лотки для металлических электропроводок». Серия "Стандарт" имеет ряд уникальных особенностей: соединение "папа-мама"; продольные ребра жесткости на стенках лотка значительно увеличивают прочностные характеристики лотка на изгиб и усталостную прочность; сплошная перфорация по основанию, которая обеспечивает вентиляцию кабеля; боковая перфорация в виде отверстий по всей его длине, что облегчает монтаж лотка, разрезанного на нестандартные сегменты, а так же служит для крепления и монтажа распределительных коробок; крышка фиксируется на защелках (без винтов и фиксаторов). | Уточняйте у менеджера | Уточняйте у менеджера
00-00078019 | Лоток неперф.Стан.500х50х3000(6м/уп)(PR16.0061) | Промрукав | Металлический лоток серии "Стандарт" - это комплексная система, предназначенная для прокладки электрических силовых кабельных трасс, систем связи, пожарной и охранной сигнализации внутри и снаружи помещений. Лотки соответствуют основным техническим требованиям ГОСТ 20783-81 на «Лотки для металлических электропроводок». Серия "Стандарт" имеет ряд уникальных особенностей: соединение "папа-мама"; продольные ребра жесткости на стенках лотка значительно увеличивают прочностные характеристики лотка на изгиб и усталостную прочность; сплошная перфорация по основанию, которая обеспечивает вентиляцию кабеля; боковая перфорация в виде отверстий по всей его длине, что облегчает монтаж лотка, разрезанного на нестандартные сегменты, а так же служит для крепления и монтажа распределительных коробок; крышка фиксируется на защелках (без винтов и фиксаторов). | Уточняйте у менеджера | Уточняйте у менеджера
00-00078020 | Лоток неперф.Стан.500х80х30006м/уп)(PR16.0062) | Промрукав | Металлический лоток серии "Стандарт" - это комплексная система, предназначенная для прокладки электрических силовых кабельных трасс, систем связи, пожарной и охранной сигнализации внутри и снаружи помещений. Лотки соответствуют основным техническим требованиям ГОСТ 20783-81 на «Лотки для металлических электропроводок». Серия "Стандарт" имеет ряд уникальных особенностей: соединение "папа-мама"; продольные ребра жесткости на стенках лотка значительно увеличивают прочностные характеристики лотка на изгиб и усталостную прочность; сплошная перфорация по основанию, которая обеспечивает вентиляцию кабеля; боковая перфорация в виде отверстий по всей его длине, что облегчает монтаж лотка, разрезанного на нестандартные сегменты, а так же служит для крепления и монтажа распределительных коробок; крышка фиксируется на защелках (без винтов и фиксаторов). | Уточняйте у менеджера | Уточняйте у менеджера
00-00075076 | Лоток неперф.Станд.50х50х3000(36м/уп)(PR16.0045) | Промрукав | Лоток неперфорированный Стандарт для прокладки и защиты электрических силовых кабельных трасс, систем связи, пожарной и охранной сигнализации как внутри помещений, так и на открытом воздухе. Изготавливается согласно ГОСТ 20783-81 «Лотки металлические для электропроводок». | Уточняйте у менеджера | Уточняйте у менеджера
00-00088545 | Лоток (PR16.0066) | Промрукав | Металлический лоток серии "Стандарт" - это комплексная система, предназначенная для прокладки электрических силовых кабельных трасс, систем связи, пожарной и охранной сигнализации внутри и снаружи помещений. Лотки соответствуют основным техническим требованиям ГОСТ 20783-81 на «Лотки для металлических электропроводок». Серия "Стандарт" имеет ряд уникальных особенностей: соединение "папа-мама" продольные ребра жесткости на стенках лотка значительно увеличивают прочностные характеристики лотка на изгиб и усталостную прочность сплошная перфорация по основанию, которая обеспечивает вентиляцию кабеля; боковая перфорация в виде отверстий по всей его длине, что облегчает монтаж лотка, разрезанного на нестандартные сегменты, а так же служит для крепления и монтажа распределительных коробок; крышка фиксируется на защелках без винтов и фиксаторов. | Уточняйте у менеджера | Уточняйте у менеджера
00-00088546 | Лоток (PR16.0064) | Промрукав | Металлический лоток серии "Стандарт" - это комплексная система, предназначенная для прокладки электрических силовых кабельных трасс, систем связи, пожарной и охранной сигнализации внутри и снаружи помещений. Лотки соответствуют основным техническим требованиям ГОСТ 20783-81 на «Лотки для металлических электропроводок». Серия "Стандарт" имеет ряд уникальных особенностей: соединение "папа-мама" продольные ребра жесткости на стенках лотка значительно увеличивают прочностные характеристики лотка на изгиб и усталостную прочность сплошная перфорация по основанию, которая обеспечивает вентиляцию кабеля; боковая перфорация в виде отверстий по всей его длине, что облегчает монтаж лотка, разрезанного на нестандартные сегменты, а так же служит для крепления и монтажа распределительных коробок; крышка фиксируется на защелках без винтов и фиксаторов. | Уточняйте у менеджера | Уточняйте у менеджера
00-00088547 | Лоток (PR16.0065) | Промрукав | Металлический лоток серии "Стандарт" - это комплексная система, предназначенная для прокладки электрических силовых кабельных трасс, систем связи, пожарной и охранной сигнализации внутри и снаружи помещений. Лотки соответствуют основным техническим требованиям ГОСТ 20783-81 на «Лотки для металлических электропроводок». Серия "Стандарт" имеет ряд уникальных особенностей: соединение "папа-мама" продольные ребра жесткости на стенках лотка значительно увеличивают прочностные характеристики лотка на изгиб и усталостную прочность сплошная перфорация по основанию, которая обеспечивает вентиляцию кабеля; боковая перфорация в виде отверстий по всей его длине, что облегчает монтаж лотка, разрезанного на нестандартные сегменты, а так же служит для крепления и монтажа распределительных коробок; крышка фиксируется на защелках без винтов и фиксаторов. | Уточняйте у менеджера | Уточняйте у менеджера
00-00103361 | Лоток (PR16.1204) | Промрукав | Кабельные лотки, аксессуары и система подвесов серии HDZ — это комплексная система с защитным покрытием горячий цинк (по ГОСТ 9.307), предназначенная для прокладки и защиты электрических силовых кабельных трасс, систем связи, пожарной и охранной сигнализации как внутри помещений, так и на открытом воздухе. | Уточняйте у менеджера | Уточняйте у менеджера
00-00103327 | Лоток (PR16.2158) | Промрукав | Кабельные лотки, аксессуары и система подвесов серии HDZ — это комплексная система с защитным покрытием горячий цинк (по ГОСТ 9.307), предназначенная для прокладки и защиты электрических силовых кабельных трасс, систем связи, пожарной и охранной сигнализации как внутри помещений, так и на открытом воздухе. | Уточняйте у менеджера | Уточняйте у менеджера
00-00103360 | Лоток (PR16.1205) | Промрукав | Кабельные лотки, аксессуары и система подвесов серии HDZ — это комплексная система с защитным покрытием горячий цинк (по ГОСТ 9.307), предназначенная для прокладки и защиты электрических силовых кабельных трасс, систем связи, пожарной и охранной сигнализации как внутри помещений, так и на открытом воздухе. | Уточняйте у менеджера | Уточняйте у менеджера
00-00103326 | Лоток (PR16.2159) | Промрукав | Кабельные лотки, аксессуары и система подвесов серии HDZ — это комплексная система с защитным покрытием горячий цинк (по ГОСТ 9.307), предназначенная для прокладки и защиты электрических силовых кабельных трасс, систем связи, пожарной и охранной сигнализации как внутри помещений, так и на открытом воздухе. | Уточняйте у менеджера | Уточняйте у менеджера
00-00103359 | Лоток (PR16.1206) | Промрукав | Кабельные лотки, аксессуары и система подвесов серии HDZ — это комплексная система с защитным покрытием горячий цинк (по ГОСТ 9.307), предназначенная для прокладки и защиты электрических силовых кабельных трасс, систем связи, пожарной и охранной сигнализации как внутри помещений, так и на открытом воздухе. | Уточняйте у менеджера | Уточняйте у менеджера
00-00103325 | Лоток (PR16.2261) | Промрукав | Кабельные лотки, аксессуары и система подвесов серии HDZ — это комплексная система с защитным покрытием горячий цинк (по ГОСТ 9.307), предназначенная для прокладки и защиты электрических силовых кабельных трасс, систем связи, пожарной и охранной сигнализации как внутри помещений, так и на открытом воздухе. | Уточняйте у менеджера | Уточняйте у менеджера
00-00103358 | Лоток (PR16.1207) | Промрукав | Кабельные лотки, аксессуары и система подвесов серии HDZ — это комплексная система с защитным покрытием горячий цинк (по ГОСТ 9.307), предназначенная для прокладки и защиты электрических силовых кабельных трасс, систем связи, пожарной и охранной сигнализации как внутри помещений, так и на открытом воздухе. | Уточняйте у менеджера | Уточняйте у менеджера
00-00103324 | Лоток (PR16.2177) | Промрукав | Кабельные лотки, аксессуары и система подвесов серии HDZ — это комплексная система с защитным покрытием горячий цинк (по ГОСТ 9.307), предназначенная для прокладки и защиты электрических силовых кабельных трасс, систем связи, пожарной и охранной сигнализации как внутри помещений, так и на открытом воздухе. | Уточняйте у менеджера | Уточняйте у менеджера
00-00103357 | Лоток (PR16.1208) | Промрукав | Кабельные лотки, аксессуары и система подвесов серии HDZ — это комплексная система с защитным покрытием горячий цинк (по ГОСТ 9.307), предназначенная для прокладки и защиты электрических силовых кабельных трасс, систем связи, пожарной и охранной сигнализации как внутри помещений, так и на открытом воздухе. | Уточняйте у менеджера | Уточняйте у менеджера
00-00103323 | Лоток (PR16.4098) | Промрукав | Кабельные лотки, аксессуары и система подвесов серии HDZ — это комплексная система с защитным покрытием горячий цинк (по ГОСТ 9.307), предназначенная для прокладки и защиты электрических силовых кабельных трасс, систем связи, пожарной и охранной сигнализации как внутри помещений, так и на открытом воздухе. | Уточняйте у менеджера | Уточняйте у менеджера
00-00103356 | Лоток (PR16.1209) | Промрукав | Кабельные лотки, аксессуары и система подвесов серии HDZ — это комплексная система с защитным покрытием горячий цинк (по ГОСТ 9.307), предназначенная для прокладки и защиты электрических силовых кабельных трасс, систем связи, пожарной и охранной сигнализации как внутри помещений, так и на открытом воздухе. | Уточняйте у менеджера | Уточняйте у менеджера
00-00103322 | Лоток (PR16.2174) | Промрукав | Кабельные лотки, аксессуары и система подвесов серии HDZ — это комплексная система с защитным покрытием горячий цинк (по ГОСТ 9.307), предназначенная для прокладки и защиты электрических силовых кабельных трасс, систем связи, пожарной и охранной сигнализации как внутри помещений, так и на открытом воздухе. | Уточняйте у менеджера | Уточняйте у менеджера
00-00103355 | Лоток (PR16.1210) | Промрукав | Кабельные лотки, аксессуары и система подвесов серии HDZ — это комплексная система с защитным покрытием горячий цинк (по ГОСТ 9.307), предназначенная для прокладки и защиты электрических силовых кабельных трасс, систем связи, пожарной и охранной сигнализации как внутри помещений, так и на открытом воздухе. | Уточняйте у менеджера | Уточняйте у менеджера
00-00103321 | Лоток (PR16.2160) | Промрукав | Кабельные лотки, аксессуары и система подвесов серии HDZ — это комплексная система с защитным покрытием горячий цинк (по ГОСТ 9.307), предназначенная для прокладки и защиты электрических силовых кабельных трасс, систем связи, пожарной и охранной сигнализации как внутри помещений, так и на открытом воздухе. | Уточняйте у менеджера | Уточняйте у менеджера
00-00103354 | Лоток (PR16.1211) | Промрукав | Кабельные лотки, аксессуары и система подвесов серии HDZ — это комплексная система с защитным покрытием горячий цинк (по ГОСТ 9.307), предназначенная для прокладки и защиты электрических силовых кабельных трасс, систем связи, пожарной и охранной сигнализации как внутри помещений, так и на открытом воздухе. | Уточняйте у менеджера | Уточняйте у менеджера
00-00103320 | Лоток (PR16.2161) | Промрукав | Кабельные лотки, аксессуары и система подвесов серии HDZ — это комплексная система с защитным покрытием горячий цинк (по ГОСТ 9.307), предназначенная для прокладки и защиты электрических силовых кабельных трасс, систем связи, пожарной и охранной сигнализации как внутри помещений, так и на открытом воздухе. | Уточняйте у менеджера | Уточняйте у менеджера
00-00103353 | Лоток (PR16.1212) | Промрукав | Кабельные лотки, аксессуары и система подвесов серии HDZ — это комплексная система с защитным покрытием горячий цинк (по ГОСТ 9.307), предназначенная для прокладки и защиты электрических силовых кабельных трасс, систем связи, пожарной и охранной сигнализации как внутри помещений, так и на открытом воздухе. | Уточняйте у менеджера | Уточняйте у менеджера
00-00103319 | Лоток (PR16.2171) | Промрукав | Кабельные лотки, аксессуары и система подвесов серии HDZ — это комплексная система с защитным покрытием горячий цинк (по ГОСТ 9.307), предназначенная для прокладки и защиты электрических силовых кабельных трасс, систем связи, пожарной и охранной сигнализации как внутри помещений, так и на открытом воздухе. | Уточняйте у менеджера | Уточняйте у менеджера
00-00103352 | Лоток (PR16.1213) | Промрукав | Кабельные лотки, аксессуары и система подвесов серии HDZ — это комплексная система с защитным покрытием горячий цинк (по ГОСТ 9.307), предназначенная для прокладки и защиты электрических силовых кабельных трасс, систем связи, пожарной и охранной сигнализации как внутри помещений, так и на открытом воздухе. | Уточняйте у менеджера | Уточняйте у менеджера
00-00103318 | Лоток (PR16.4099) | Промрукав | Кабельные лотки, аксессуары и система подвесов серии HDZ — это комплексная система с защитным покрытием горячий цинк (по ГОСТ 9.307), предназначенная для прокладки и защиты электрических силовых кабельных трасс, систем связи, пожарной и охранной сигнализации как внутри помещений, так и на открытом воздухе. | Уточняйте у менеджера | Уточняйте у менеджера
00-00103351 | Лоток (PR16.1214) | Промрукав | Кабельные лотки, аксессуары и система подвесов серии HDZ — это комплексная система с защитным покрытием горячий цинк (по ГОСТ 9.307), предназначенная для прокладки и защиты электрических силовых кабельных трасс, систем связи, пожарной и охранной сигнализации как внутри помещений, так и на открытом воздухе. | Уточняйте у менеджера | Уточняйте у менеджера
00-00103317 | Лоток (PR16.2163) | Промрукав | Кабельные лотки, аксессуары и система подвесов серии HDZ — это комплексная система с защитным покрытием горячий цинк (по ГОСТ 9.307), предназначенная для прокладки и защиты электрических силовых кабельных трасс, систем связи, пожарной и охранной сигнализации как внутри помещений, так и на открытом воздухе. | Уточняйте у менеджера | Уточняйте у менеджера
00-00103350 | Лоток (PR16.1215) | Промрукав | Кабельные лотки, аксессуары и система подвесов серии HDZ — это комплексная система с защитным покрытием горячий цинк (по ГОСТ 9.307), предназначенная для прокладки и защиты электрических силовых кабельных трасс, систем связи, пожарной и охранной сигнализации как внутри помещений, так и на открытом воздухе. | Уточняйте у менеджера | Уточняйте у менеджера
00-00103316 | Лоток (PR16.2456) | Промрукав | Кабельные лотки, аксессуары и система подвесов серии HDZ — это комплексная система с защитным покрытием горячий цинк (по ГОСТ 9.307), предназначенная для прокладки и защиты электрических силовых кабельных трасс, систем связи, пожарной и охранной сигнализации как внутри помещений, так и на открытом воздухе. | Уточняйте у менеджера | Уточняйте у менеджера
00-00103349 | Лоток (PR16.1216) | Промрукав | Кабельные лотки, аксессуары и система подвесов серии HDZ — это комплексная система с защитным покрытием горячий цинк (по ГОСТ 9.307), предназначенная для прокладки и защиты электрических силовых кабельных трасс, систем связи, пожарной и охранной сигнализации как внутри помещений, так и на открытом воздухе. | Уточняйте у менеджера | Уточняйте у менеджера
00-00103348 | Лоток (PR16.1217) | Промрукав | Кабельные лотки, аксессуары и система подвесов серии HDZ — это комплексная система с защитным покрытием горячий цинк (по ГОСТ 9.307), предназначенная для прокладки и защиты электрических силовых кабельных трасс, систем связи, пожарной и охранной сигнализации как внутри помещений, так и на открытом воздухе. | Уточняйте у менеджера | Уточняйте у менеджера
00-00103347 | Лоток (PR16.1218) | Промрукав | Кабельные лотки, аксессуары и система подвесов серии HDZ — это комплексная система с защитным покрытием горячий цинк (по ГОСТ 9.307), предназначенная для прокладки и защиты электрических силовых кабельных трасс, систем связи, пожарной и охранной сигнализации как внутри помещений, так и на открытом воздухе. | Уточняйте у менеджера | Уточняйте у менеджера
00-00103346 | Лоток (PR16.1219) | Промрукав | Кабельные лотки, аксессуары и система подвесов серии HDZ — это комплексная система с защитным покрытием горячий цинк (по ГОСТ 9.307), предназначенная для прокладки и защиты электрических силовых кабельных трасс, систем связи, пожарной и охранной сигнализации как внутри помещений, так и на открытом воздухе. | Уточняйте у менеджера | Уточняйте у менеджера
00-00103345 | Лоток (PR16.1220) | Промрукав | Кабельные лотки, аксессуары и система подвесов серии HDZ — это комплексная система с защитным покрытием горячий цинк (по ГОСТ 9.307), предназначенная для прокладки и защиты электрических силовых кабельных трасс, систем связи, пожарной и охранной сигнализации как внутри помещений, так и на открытом воздухе. | Уточняйте у менеджера | Уточняйте у менеджера
00-00103344 | Лоток (PR16.1221) | Промрукав | Кабельные лотки, аксессуары и система подвесов серии HDZ — это комплексная система с защитным покрытием горячий цинк (по ГОСТ 9.307), предназначенная для прокладки и защиты электрических силовых кабельных трасс, систем связи, пожарной и охранной сигнализации как внутри помещений, так и на открытом воздухе. | Уточняйте у менеджера | Уточняйте у менеджера
00-00103343 | Лоток (PR16.1222) | Промрукав | Кабельные лотки, аксессуары и система подвесов серии HDZ — это комплексная система с защитным покрытием горячий цинк (по ГОСТ 9.307), предназначенная для прокладки и защиты электрических силовых кабельных трасс, систем связи, пожарной и охранной сигнализации как внутри помещений, так и на открытом воздухе. | Уточняйте у менеджера | Уточняйте у менеджера
00-00103342 | Лоток (PR16.1223) | Промрукав | Кабельные лотки, аксессуары и система подвесов серии HDZ — это комплексная система с защитным покрытием горячий цинк (по ГОСТ 9.307), предназначенная для прокладки и защиты электрических силовых кабельных трасс, систем связи, пожарной и охранной сигнализации как внутри помещений, так и на открытом воздухе. | Уточняйте у менеджера | Уточняйте у менеджера
00-00103341 | Лоток (PR16.1224) | Промрукав | Кабельные лотки, аксессуары и система подвесов серии HDZ — это комплексная система с защитным покрытием горячий цинк (по ГОСТ 9.307), предназначенная для прокладки и защиты электрических силовых кабельных трасс, систем связи, пожарной и охранной сигнализации как внутри помещений, так и на открытом воздухе. | Уточняйте у менеджера | Уточняйте у менеджера
00-00103340 | Лоток (PR16.1225) | Промрукав | Кабельные лотки, аксессуары и система подвесов серии HDZ — это комплексная система с защитным покрытием горячий цинк (по ГОСТ 9.307), предназначенная для прокладки и защиты электрических силовых кабельных трасс, систем связи, пожарной и охранной сигнализации как внутри помещений, так и на открытом воздухе. | Уточняйте у менеджера | Уточняйте у менеджера
00-00117386 | Лоток перфорированный (PR16.2329) | Промрукав | Лоток перфорированный Стандарт INOX (AISI 304) 100х100х3000 (0,8 мм) (3 м/уп) Промрукав (PR16.2329) | Уточняйте у менеджера | Уточняйте у менеджера
00-00117385 | Лоток перфорированный (PR16.2283) | Промрукав | Лоток перфорированный Стандарт INOX (AISI 304) 100х50х3000 (0,8 мм) (3 м/уп) Промрукав (PR16.2283) | Уточняйте у менеджера | Уточняйте у менеджера
00-00117384 | Лоток перфорированный (PR16.2330) | Промрукав | Лоток перфорированный Стандарт INOX (AISI 304) 100х80х3000 (0,8 мм) (3 м/уп) Промрукав (PR16.2330) | Уточняйте у менеджера | Уточняйте у менеджера
00-00117383 | Лоток перфорированный (PR16.2331) | Промрукав | Лоток перфорированный Стандарт INOX (AISI 304) 150х100х3000 (0,8 мм) (3 м/уп) Промрукав (PR16.2331) | Уточняйте у менеджера | Уточняйте у менеджера
00-00117382 | Лоток перфорированный (PR16.2332) | Промрукав | Лоток перфорированный Стандарт INOX (AISI 304) 150х50х3000 (0,8 мм) (3 м/уп) Промрукав (PR16.2332) | Уточняйте у менеджера | Уточняйте у менеджера
00-00117381 | Лоток перфорированный (PR16.2333) | Промрукав | Лоток перфорированный Стандарт INOX (AISI 304) 150х80х3000 (0,8 мм) (3 м/уп) Промрукав (PR16.2333) | Уточняйте у менеджера | Уточняйте у менеджера
00-00117380 | Лоток перфорированный (PR16.2334) | Промрукав | Лоток перфорированный Стандарт INOX (AISI 304) 200х100х3000 (0,8 мм) (3 м/уп) Промрукав (PR16.2334) | Уточняйте у менеджера | Уточняйте у менеджера
00-00117379 | Лоток перфорированный (PR16.2335) | Промрукав | Лоток перфорированный Стандарт INOX (AISI 304) 200х50х3000 (0,8 мм) (3 м/уп) Промрукав (PR16.2335) | Уточняйте у менеджера | Уточняйте у менеджера
00-00117378 | Лоток перфорированный (PR16.2336) | Промрукав | Лоток перфорированный Стандарт INOX (AISI 304) 200х80х3000 (0,8 мм) (3 м/уп) Промрукав (PR16.2336) | Уточняйте у менеджера | Уточняйте у менеджера
00-00117377 | Лоток перфорированный (PR16.2337) | Промрукав | Лоток перфорированный Стандарт INOX (AISI 304) 300х100х3000 (0,8 мм) (3 м/уп) Промрукав (PR16.2337) | Уточняйте у менеджера | Уточняйте у менеджера
00-00117376 | Лоток перфорированный (PR16.2338) | Промрукав | Лоток перфорированный Стандарт INOX (AISI 304) 300х50х3000 (0,8 мм) (3 м/уп) Промрукав (PR16.2338) | Уточняйте у менеджера | Уточняйте у менеджера
00-00117375 | Лоток перфорированный (PR16.2339) | Промрукав | Лоток перфорированный Стандарт INOX (AISI 304) 300х80х3000 (0,8 мм) (3 м/уп) Промрукав (PR16.2339) | Уточняйте у менеджера | Уточняйте у менеджера
00-00117374 | Лоток перфорированный (PR16.2340) | Промрукав | Лоток перфорированный Стандарт INOX (AISI 304) 400х100х3000 (1,0 мм) (3 м/уп) Промрукав (PR16.2340) | Уточняйте у менеджера | Уточняйте у менеджера
00-00117373 | Лоток перфорированный (PR16.2341) | Промрукав | Лоток перфорированный Стандарт INOX (AISI 304) 400х50х3000 (1,0 мм) (3 м/уп) Промрукав (PR16.2341) | Уточняйте у менеджера | Уточняйте у менеджера
00-00117372 | Лоток перфорированный (PR16.2342) | Промрукав | Лоток перфорированный Стандарт INOX (AISI 304) 400х80х3000 (1,0 мм) (3 м/уп) Промрукав (PR16.2342) | Уточняйте у менеджера | Уточняйте у менеджера
00-00117371 | Лоток перфорированный (PR16.2343) | Промрукав | Лоток перфорированный Стандарт INOX (AISI 304) 500х100х3000 (1,0 мм) (3 м/уп) Промрукав (PR16.2343) | Уточняйте у менеджера | Уточняйте у менеджера
00-00117370 | Лоток перфорированный (PR16.2344) | Промрукав | Лоток перфорированный Стандарт INOX (AISI 304) 500х50х3000 (1,0 мм) (3 м/уп) Промрукав (PR16.2344) | Уточняйте у менеджера | Уточняйте у менеджера
00-00117369 | Лоток перфорированный (PR16.2345) | Промрукав | Лоток перфорированный Стандарт INOX (AISI 304) 500х80х3000 (1,0 мм) (3 м/уп) Промрукав (PR16.2345) | Уточняйте у менеджера | Уточняйте у менеджера
00-00117368 | Лоток перфорированный (PR16.2346) | Промрукав | Лоток перфорированный Стандарт INOX (AISI 304) 50х50х3000 (0,8 мм) (3 м/уп) Промрукав (PR16.2346) | Уточняйте у менеджера | Уточняйте у менеджера
00-00111449 | Лоток (PR16.2410) | Промрукав | Система металлических лотков в исполнении AISI 409 – это изделия, изготовленные из ферритовой марки нержавеющей стали 08Х13, обладающих коррозионной стойкостью и высокими прочностями показателями, что позволяет применять изделия, в различных непищевых отраслях промышленности. | Уточняйте у менеджера | Уточняйте у менеджера
00-00111450 | Лоток (PR16.2411) | Промрукав | Система металлических лотков в исполнении AISI 409 – это изделия, изготовленные из ферритовой марки нержавеющей стали 08Х13, обладающих коррозионной стойкостью и высокими прочностями показателями, что позволяет применять изделия, в различных непищевых отраслях промышленности. | Уточняйте у менеджера | Уточняйте у менеджера
00-00111451 | Лоток (PR16.2412) | Промрукав | Система металлических лотков в исполнении AISI 409 – это изделия, изготовленные из ферритовой марки нержавеющей стали 08Х13, обладающих коррозионной стойкостью и высокими прочностями показателями, что позволяет применять изделия, в различных непищевых отраслях промышленности. | Уточняйте у менеджера | Уточняйте у менеджера
00-00111452 | Лоток (PR16.2413) | Промрукав | Система металлических лотков в исполнении AISI 409 – это изделия, изготовленные из ферритовой марки нержавеющей стали 08Х13, обладающих коррозионной стойкостью и высокими прочностями показателями, что позволяет применять изделия, в различных непищевых отраслях промышленности. | Уточняйте у менеджера | Уточняйте у менеджера
00-00111453 | Лоток (PR16.2414) | Промрукав | Система металлических лотков в исполнении AISI 409 – это изделия, изготовленные из ферритовой марки нержавеющей стали 08Х13, обладающих коррозионной стойкостью и высокими прочностями показателями, что позволяет применять изделия, в различных непищевых отраслях промышленности. | Уточняйте у менеджера | Уточняйте у менеджера
00-00111454 | Лоток (PR16.2415) | Промрукав | Система металлических лотков в исполнении AISI 409 – это изделия, изготовленные из ферритовой марки нержавеющей стали 08Х13, обладающих коррозионной стойкостью и высокими прочностями показателями, что позволяет применять изделия, в различных непищевых отраслях промышленности. | Уточняйте у менеджера | Уточняйте у менеджера
00-00111455 | Лоток (PR16.2416) | Промрукав | Система металлических лотков в исполнении AISI 409 – это изделия, изготовленные из ферритовой марки нержавеющей стали 08Х13, обладающих коррозионной стойкостью и высокими прочностями показателями, что позволяет применять изделия, в различных непищевых отраслях промышленности. | Уточняйте у менеджера | Уточняйте у менеджера
00-00111456 | Лоток (PR16.2417) | Промрукав | Система металлических лотков в исполнении AISI 409 – это изделия, изготовленные из ферритовой марки нержавеющей стали 08Х13, обладающих коррозионной стойкостью и высокими прочностями показателями, что позволяет применять изделия, в различных непищевых отраслях промышленности. | Уточняйте у менеджера | Уточняйте у менеджера
00-00111457 | Лоток (PR16.2418) | Промрукав | Система металлических лотков в исполнении AISI 409 – это изделия, изготовленные из ферритовой марки нержавеющей стали 08Х13, обладающих коррозионной стойкостью и высокими прочностями показателями, что позволяет применять изделия, в различных непищевых отраслях промышленности. | Уточняйте у менеджера | Уточняйте у менеджера
00-00111458 | Лоток (PR16.2419) | Промрукав | Система металлических лотков в исполнении AISI 409 – это изделия, изготовленные из ферритовой марки нержавеющей стали 08Х13, обладающих коррозионной стойкостью и высокими прочностями показателями, что позволяет применять изделия, в различных непищевых отраслях промышленности. | Уточняйте у менеджера | Уточняйте у менеджера
00-00111459 | Лоток (PR16.2420) | Промрукав | Система металлических лотков в исполнении AISI 409 – это изделия, изготовленные из ферритовой марки нержавеющей стали 08Х13, обладающих коррозионной стойкостью и высокими прочностями показателями, что позволяет применять изделия, в различных непищевых отраслях промышленности. | Уточняйте у менеджера | Уточняйте у менеджера
00-00111460 | Лоток (PR16.2421) | Промрукав | Система металлических лотков в исполнении AISI 409 – это изделия, изготовленные из ферритовой марки нержавеющей стали 08Х13, обладающих коррозионной стойкостью и высокими прочностями показателями, что позволяет применять изделия, в различных непищевых отраслях промышленности. | Уточняйте у менеджера | Уточняйте у менеджера
00-00111461 | Лоток (PR16.2422) | Промрукав | Система металлических лотков в исполнении AISI 409 – это изделия, изготовленные из ферритовой марки нержавеющей стали 08Х13, обладающих коррозионной стойкостью и высокими прочностями показателями, что позволяет применять изделия, в различных непищевых отраслях промышленности. | Уточняйте у менеджера | Уточняйте у менеджера
00-00111462 | Лоток (PR16.2423) | Промрукав | Система металлических лотков в исполнении AISI 409 – это изделия, изготовленные из ферритовой марки нержавеющей стали 08Х13, обладающих коррозионной стойкостью и высокими прочностями показателями, что позволяет применять изделия, в различных непищевых отраслях промышленности. | Уточняйте у менеджера | Уточняйте у менеджера
00-00111463 | Лоток (PR16.2424) | Промрукав | Система металлических лотков в исполнении AISI 409 – это изделия, изготовленные из ферритовой марки нержавеющей стали 08Х13, обладающих коррозионной стойкостью и высокими прочностями показателями, что позволяет применять изделия, в различных непищевых отраслях промышленности. | Уточняйте у менеджера | Уточняйте у менеджера
00-00111464 | Лоток (PR16.2425) | Промрукав | Система металлических лотков в исполнении AISI 409 – это изделия, изготовленные из ферритовой марки нержавеющей стали 08Х13, обладающих коррозионной стойкостью и высокими прочностями показателями, что позволяет применять изделия, в различных непищевых отраслях промышленности. | Уточняйте у менеджера | Уточняйте у менеджера
00-00111465 | Лоток (PR16.2426) | Промрукав | Система металлических лотков в исполнении AISI 409 – это изделия, изготовленные из ферритовой марки нержавеющей стали 08Х13, обладающих коррозионной стойкостью и высокими прочностями показателями, что позволяет применять изделия, в различных непищевых отраслях промышленности. | Уточняйте у менеджера | Уточняйте у менеджера
00-00111466 | Лоток (PR16.2427) | Промрукав | Система металлических лотков в исполнении AISI 409 – это изделия, изготовленные из ферритовой марки нержавеющей стали 08Х13, обладающих коррозионной стойкостью и высокими прочностями показателями, что позволяет применять изделия, в различных непищевых отраслях промышленности. | Уточняйте у менеджера | Уточняйте у менеджера
00-00111467 | Лоток (PR16.2428) | Промрукав | Система металлических лотков в исполнении AISI 409 – это изделия, изготовленные из ферритовой марки нержавеющей стали 08Х13, обладающих коррозионной стойкостью и высокими прочностями показателями, что позволяет применять изделия, в различных непищевых отраслях промышленности. | Уточняйте у менеджера | Уточняйте у менеджера
00-00133400 | Лоток перфорированный (537-020) | ПожТехКабель | Система кабельных металлических лотков предназначена для построения надежных кабельных трасс любой сложности. Системы кабельных лотков используют на различных объектах промышленного, военного и гражданского строительства. В состав системы входят листовые перфорированные и цельные лотки, крышки к ним, разделители лотков, фасонные изделия: углы горизонтальные, вертикальные внутренние, вертикальные внешние, крышки к ним, переходники, Т- образные отводы, Хобразные отводы, редукции по ширине и высоте, прочие фасонные изделия. А также в состав системы входят элементы опорных конструкций, монтажные элементы, системы крепежа. | 832.01 | 748.81
00-00133406 | Лоток перфорированный (537-040) | ПожТехКабель | Система кабельных металлических лотков предназначена для построения надежных кабельных трасс любой сложности. Системы кабельных лотков используют на различных объектах промышленного, военного и гражданского строительства. В состав системы входят листовые перфорированные и цельные лотки, крышки к ним, разделители лотков, фасонные изделия: углы горизонтальные, вертикальные внутренние, вертикальные внешние, крышки к ним, переходники, Т- образные отводы, Хобразные отводы, редукции по ширине и высоте, прочие фасонные изделия. А также в состав системы входят элементы опорных конструкций, монтажные элементы, системы крепежа. | 1116.96 | 1005.26
00-00130767 | Лоток перфорированный (531-021) | ПожТехКабель | Система кабельных металлических лотков предназначена для построения надежных кабельных трасс любой сложности. Системы кабельных лотков используют на различных объектах промышленного, военного и гражданского строительства. В состав системы входят листовые перфорированные и цельные лотки, крышки к ним, разделители лотков, фасонные изделия: углы горизонтальные, вертикальные внутренние, вертикальные внешние, крышки к ним, переходники, Т- образные отводы, Хобразные отводы, редукции по ширине и высоте, прочие фасонные изделия. А также в состав системы входят элементы опорных конструкций, монтажные элементы, системы крепежа. | 516.03 | 464.43
00-00133392 | Лоток перфорированный (535-020) | ПожТехКабель | Система кабельных металлических лотков предназначена для построения надежных кабельных трасс любой сложности. Системы кабельных лотков используют на различных объектах промышленного, военного и гражданского строительства. В состав системы входят листовые перфорированные и цельные лотки, крышки к ним, разделители лотков, фасонные изделия: углы горизонтальные, вертикальные внутренние, вертикальные внешние, крышки к ним, переходники, Т- образные отводы, Хобразные отводы, редукции по ширине и высоте, прочие фасонные изделия. А также в состав системы входят элементы опорных конструкций, монтажные элементы, системы крепежа. | 729.41 | 656.47
00-00113417 | Лоток (PR08.23705) | Промрукав | Система металлических лотков, изготовленных из стали с защитным покрытием по методу Сендзимира – это изделия, на которых защитное цинковое покрытие было нанесено на листовую сталь перед изготовлением. Конструкция лотков тяжелой серии разработана специально для создания трасс с большими кабельными нагрузками и в сложных условиях эксплуатации, делает возможным прокладку большого количества тяжелых кабелей на объектах с большой площадью и пролетами. Лоток обладает высокой вибростойкостью и сверхвысокой несущей способностью. Перфорированные кабельные лотки обеспечивают отличную вентиляцию, увеличивают срок службы кабелей и могут быть закреплены на любой конструкции. | Уточняйте у менеджера | Уточняйте у менеджера
00-00113418 | Лоток (PR08.23757) | Промрукав | Система металлических лотков, изготовленных из стали с защитным покрытием по методу Сендзимира – это изделия, на которых защитное цинковое покрытие было нанесено на листовую сталь перед изготовлением. Конструкция лотков тяжелой серии разработана специально для создания трасс с большими кабельными нагрузками и в сложных условиях эксплуатации, делает возможным прокладку большого количества тяжелых кабелей на объектах с большой площадью и пролетами. Лоток обладает высокой вибростойкостью и сверхвысокой несущей способностью. Перфорированные кабельные лотки обеспечивают отличную вентиляцию, увеличивают срок службы кабелей и могут быть закреплены на любой конструкции. | Уточняйте у менеджера | Уточняйте у менеджера
00-00113419 | Лоток (PR08.23809) | Промрукав | Система металлических лотков, изготовленных из стали с защитным покрытием по методу Сендзимира – это изделия, на которых защитное цинковое покрытие было нанесено на листовую сталь перед изготовлением. Конструкция лотков тяжелой серии разработана специально для создания трасс с большими кабельными нагрузками и в сложных условиях эксплуатации, делает возможным прокладку большого количества тяжелых кабелей на объектах с большой площадью и пролетами. Лоток обладает высокой вибростойкостью и сверхвысокой несущей способностью. Перфорированные кабельные лотки обеспечивают отличную вентиляцию, увеличивают срок службы кабелей и могут быть закреплены на любой конструкции. | Уточняйте у менеджера | Уточняйте у менеджера
00-00050810 | CLP10-100-100-3 | IEK | Лоток перфорированный, предназначен для прокладки и защиты силовых и слаботочных кабелей напряжением до 1000В. При использовании совместно с крышкой обеспечивает максимальную защиту кабеля от внешних воздействий, пыли и влаги. В зависимости от исполнения лотки могут применяться как внутри общественных, производственных зданий, сооружений и объектах розничной торговли, так и вне помещений под навесом, на открытом воздухе, а также в помещениях с повышенной влажностью. Прокатные перфорированные лотки IEK изготавливаются из рулонной холоднокатаной стали, оцинкованной конвейерным способом по ГОСТ 14918-80 или методом погружения готовых изделий в расплав цинка ГОСТ 9.307. Система прокатных лотков IEK состоит из прямых элементов и аксессуаров, предназначенных для изменения направления трассы, а также крышек и соединительных элементов разных габаритов. Лоток перфорированный выпускается по ТУ 3449-001-57393508-2008. По требованиям безопасности изделие соответствует техническому регламенту ТР ТС | 1075.01 | 967.51
00-00050811 | CLP10-100-150-3 | IEK | Лоток перфорированный, предназначен для прокладки и защиты силовых и слаботочных кабелей напряжением до 1000В. При использовании совместно с крышкой обеспечивает максимальную защиту кабеля от внешних воздействий, пыли и влаги. В зависимости от исполнения лотки могут применяться как внутри общественных, производственных зданий, сооружений и объектах розничной торговли, так и вне помещений под навесом, на открытом воздухе, а также в помещениях с повышенной влажностью. Прокатные перфорированные лотки IEK изготавливаются из рулонной холоднокатаной стали, оцинкованной конвейерным способом по ГОСТ 14918-80 или методом погружения готовых изделий в расплав цинка ГОСТ 9.307. Система прокатных лотков IEK состоит из прямых элементов и аксессуаров, предназначенных для изменения направления трассы, а также крышек и соединительных элементов разных габаритов. Лоток перфорированный выпускается по ТУ 3449-001-57393508-2008. По требованиям безопасности изделие соответствует техническому регламенту ТР ТС | 1409.04 | 1268.14
00-00050812 | CLP10-100-200-3 | IEK | Лоток перфорированный, предназначен для прокладки и защиты силовых и слаботочных кабелей напряжением до 1000В. При использовании совместно с крышкой обеспечивает максимальную защиту кабеля от внешних воздействий, пыли и влаги. В зависимости от исполнения лотки могут применяться как внутри общественных, производственных зданий, сооружений и объектах розничной торговли, так и вне помещений под навесом, на открытом воздухе, а также в помещениях с повышенной влажностью. Прокатные перфорированные лотки IEK изготавливаются из рулонной холоднокатаной стали, оцинкованной конвейерным способом по ГОСТ 14918-80 или методом погружения готовых изделий в расплав цинка ГОСТ 9.307. Система прокатных лотков IEK состоит из прямых элементов и аксессуаров, предназначенных для изменения направления трассы, а также крышек и соединительных элементов разных габаритов. Лоток перфорированный выпускается по ТУ 3449-001-57393508-2008. По требованиям безопасности изделие соответствует техническому регламенту ТР ТС | 1606.1 | 1445.49
00-00050813 | CLP10-100-300-3 | IEK | Лоток перфорированный, предназначен для прокладки и защиты силовых и слаботочных кабелей напряжением до 1000В. При использовании совместно с крышкой обеспечивает максимальную защиту кабеля от внешних воздействий, пыли и влаги. В зависимости от исполнения лотки могут применяться как внутри общественных, производственных зданий, сооружений и объектах розничной торговли, так и вне помещений под навесом, на открытом воздухе, а также в помещениях с повышенной влажностью. Прокатные перфорированные лотки IEK изготавливаются из рулонной холоднокатаной стали, оцинкованной конвейерным способом по ГОСТ 14918-80 или методом погружения готовых изделий в расплав цинка ГОСТ 9.307. Система прокатных лотков IEK состоит из прямых элементов и аксессуаров, предназначенных для изменения направления трассы, а также крышек и соединительных элементов разных габаритов. Лоток перфорированный выпускается по ТУ 3449-001-57393508-2008. По требованиям безопасности изделие соответствует техническому регламенту ТР ТС | 2571.04 | 2313.94
00-00113420 | Лоток (PR08.23706) | Промрукав | Система металлических лотков, изготовленных из стали с защитным покрытием по методу Сендзимира – это изделия, на которых защитное цинковое покрытие было нанесено на листовую сталь перед изготовлением. Конструкция лотков тяжелой серии разработана специально для создания трасс с большими кабельными нагрузками и в сложных условиях эксплуатации, делает возможным прокладку большого количества тяжелых кабелей на объектах с большой площадью и пролетами. Лоток обладает высокой вибростойкостью и сверхвысокой несущей способностью. Перфорированные кабельные лотки обеспечивают отличную вентиляцию, увеличивают срок службы кабелей и могут быть закреплены на любой конструкции. | Уточняйте у менеджера | Уточняйте у менеджера
00-00113421 | Лоток (PR08.23758) | Промрукав | Система металлических лотков, изготовленных из стали с защитным покрытием по методу Сендзимира – это изделия, на которых защитное цинковое покрытие было нанесено на листовую сталь перед изготовлением. Конструкция лотков тяжелой серии разработана специально для создания трасс с большими кабельными нагрузками и в сложных условиях эксплуатации, делает возможным прокладку большого количества тяжелых кабелей на объектах с большой площадью и пролетами. Лоток обладает высокой вибростойкостью и сверхвысокой несущей способностью. Перфорированные кабельные лотки обеспечивают отличную вентиляцию, увеличивают срок службы кабелей и могут быть закреплены на любой конструкции. | Уточняйте у менеджера | Уточняйте у менеджера
00-00113422 | Лоток (PR08.23810) | Промрукав | Система металлических лотков, изготовленных из стали с защитным покрытием по методу Сендзимира – это изделия, на которых защитное цинковое покрытие было нанесено на листовую сталь перед изготовлением. Конструкция лотков тяжелой серии разработана специально для создания трасс с большими кабельными нагрузками и в сложных условиях эксплуатации, делает возможным прокладку большого количества тяжелых кабелей на объектах с большой площадью и пролетами. Лоток обладает высокой вибростойкостью и сверхвысокой несущей способностью. Перфорированные кабельные лотки обеспечивают отличную вентиляцию, увеличивают срок службы кабелей и могут быть закреплены на любой конструкции. | Уточняйте у менеджера | Уточняйте у менеджера
00-00050814 | CLP10-100-400-3 | IEK | Лоток перфорированный, предназначен для прокладки и защиты силовых и слаботочных кабелей напряжением до 1000В. При использовании совместно с крышкой обеспечивает максимальную защиту кабеля от внешних воздействий, пыли и влаги. В зависимости от исполнения лотки могут применяться как внутри общественных, производственных зданий, сооружений и объектах розничной торговли, так и вне помещений под навесом, на открытом воздухе, а также в помещениях с повышенной влажностью. Прокатные перфорированные лотки IEK изготавливаются из рулонной холоднокатаной стали, оцинкованной конвейерным способом по ГОСТ 14918-80 или методом погружения готовых изделий в расплав цинка ГОСТ 9.307. Система прокатных лотков IEK состоит из прямых элементов и аксессуаров, предназначенных для изменения направления трассы, а также крышек и соединительных элементов разных габаритов. Лоток перфорированный выпускается по ТУ 3449-001-57393508-2008. По требованиям безопасности изделие соответствует техническому регламенту ТР ТС | 3300.47 | 2970.42
00-00050815 | CLP10-100-500-3 | IEK | Лоток перфорированный, предназначен для прокладки и защиты силовых и слаботочных кабелей напряжением до 1000В. При использовании совместно с крышкой обеспечивает максимальную защиту кабеля от внешних воздействий, пыли и влаги. В зависимости от исполнения лотки могут применяться как внутри общественных, производственных зданий, сооружений и объектах розничной торговли, так и вне помещений под навесом, на открытом воздухе, а также в помещениях с повышенной влажностью. Прокатные перфорированные лотки IEK изготавливаются из рулонной холоднокатаной стали, оцинкованной конвейерным способом по ГОСТ 14918-80 или методом погружения готовых изделий в расплав цинка ГОСТ 9.307. Система прокатных лотков IEK состоит из прямых элементов и аксессуаров, предназначенных для изменения направления трассы, а также крышек и соединительных элементов разных габаритов. Лоток перфорированный выпускается по ТУ 3449-001-57393508-2008. По требованиям безопасности изделие соответствует техническому регламенту ТР ТС | 3625.88 | 3263.29
00-00113423 | Лоток (PR08.23707) | Промрукав | Система металлических лотков, изготовленных из стали с защитным покрытием по методу Сендзимира – это изделия, на которых защитное цинковое покрытие было нанесено на листовую сталь перед изготовлением. Конструкция лотков тяжелой серии разработана специально для создания трасс с большими кабельными нагрузками и в сложных условиях эксплуатации, делает возможным прокладку большого количества тяжелых кабелей на объектах с большой площадью и пролетами. Лоток обладает высокой вибростойкостью и сверхвысокой несущей способностью. Перфорированные кабельные лотки обеспечивают отличную вентиляцию, увеличивают срок службы кабелей и могут быть закреплены на любой конструкции. | Уточняйте у менеджера | Уточняйте у менеджера
00-00113424 | Лоток (PR08.23681) | Промрукав | Система металлических лотков, изготовленных из стали с защитным покрытием по методу Сендзимира – это изделия, на которых защитное цинковое покрытие было нанесено на листовую сталь перед изготовлением. Конструкция лотков тяжелой серии разработана специально для создания трасс с большими кабельными нагрузками и в сложных условиях эксплуатации, делает возможным прокладку большого количества тяжелых кабелей на объектах с большой площадью и пролетами. Лоток обладает высокой вибростойкостью и сверхвысокой несущей способностью. Перфорированные кабельные лотки обеспечивают отличную вентиляцию, увеличивают срок службы кабелей и могут быть закреплены на любой конструкции. | Уточняйте у менеджера | Уточняйте у менеджера
00-00113425 | Лоток (PR08.23680) | Промрукав | Система металлических лотков, изготовленных из стали с защитным покрытием по методу Сендзимира – это изделия, на которых защитное цинковое покрытие было нанесено на листовую сталь перед изготовлением. Конструкция лотков тяжелой серии разработана специально для создания трасс с большими кабельными нагрузками и в сложных условиях эксплуатации, делает возможным прокладку большого количества тяжелых кабелей на объектах с большой площадью и пролетами. Лоток обладает высокой вибростойкостью и сверхвысокой несущей способностью. Перфорированные кабельные лотки обеспечивают отличную вентиляцию, увеличивают срок службы кабелей и могут быть закреплены на любой конструкции. | Уточняйте у менеджера | Уточняйте у менеджера
00-00113426 | Лоток (PR08.23708) | Промрукав | Система металлических лотков, изготовленных из стали с защитным покрытием по методу Сендзимира – это изделия, на которых защитное цинковое покрытие было нанесено на листовую сталь перед изготовлением. Конструкция лотков тяжелой серии разработана специально для создания трасс с большими кабельными нагрузками и в сложных условиях эксплуатации, делает возможным прокладку большого количества тяжелых кабелей на объектах с большой площадью и пролетами. Лоток обладает высокой вибростойкостью и сверхвысокой несущей способностью. Перфорированные кабельные лотки обеспечивают отличную вентиляцию, увеличивают срок службы кабелей и могут быть закреплены на любой конструкции. | Уточняйте у менеджера | Уточняйте у менеджера
00-00113427 | Лоток (PR08.23760) | Промрукав | Система металлических лотков, изготовленных из стали с защитным покрытием по методу Сендзимира – это изделия, на которых защитное цинковое покрытие было нанесено на листовую сталь перед изготовлением. Конструкция лотков тяжелой серии разработана специально для создания трасс с большими кабельными нагрузками и в сложных условиях эксплуатации, делает возможным прокладку большого количества тяжелых кабелей на объектах с большой площадью и пролетами. Лоток обладает высокой вибростойкостью и сверхвысокой несущей способностью. Перфорированные кабельные лотки обеспечивают отличную вентиляцию, увеличивают срок службы кабелей и могут быть закреплены на любой конструкции. | Уточняйте у менеджера | Уточняйте у менеджера
00-00113428 | Лоток (PR08.23812) | Промрукав | Система металлических лотков, изготовленных из стали с защитным покрытием по методу Сендзимира – это изделия, на которых защитное цинковое покрытие было нанесено на листовую сталь перед изготовлением. Конструкция лотков тяжелой серии разработана специально для создания трасс с большими кабельными нагрузками и в сложных условиях эксплуатации, делает возможным прокладку большого количества тяжелых кабелей на объектах с большой площадью и пролетами. Лоток обладает высокой вибростойкостью и сверхвысокой несущей способностью. Перфорированные кабельные лотки обеспечивают отличную вентиляцию, увеличивают срок службы кабелей и могут быть закреплены на любой конструкции. | Уточняйте у менеджера | Уточняйте у менеджера
00-00113429 | Лоток (PR08.23709) | Промрукав | Система металлических лотков, изготовленных из стали с защитным покрытием по методу Сендзимира – это изделия, на которых защитное цинковое покрытие было нанесено на листовую сталь перед изготовлением. Конструкция лотков тяжелой серии разработана специально для создания трасс с большими кабельными нагрузками и в сложных условиях эксплуатации, делает возможным прокладку большого количества тяжелых кабелей на объектах с большой площадью и пролетами. Лоток обладает высокой вибростойкостью и сверхвысокой несущей способностью. Перфорированные кабельные лотки обеспечивают отличную вентиляцию, увеличивают срок службы кабелей и могут быть закреплены на любой конструкции. | Уточняйте у менеджера | Уточняйте у менеджера
00-00113430 | Лоток (PR08.23761) | Промрукав | Система металлических лотков, изготовленных из стали с защитным покрытием по методу Сендзимира – это изделия, на которых защитное цинковое покрытие было нанесено на листовую сталь перед изготовлением. Конструкция лотков тяжелой серии разработана специально для создания трасс с большими кабельными нагрузками и в сложных условиях эксплуатации, делает возможным прокладку большого количества тяжелых кабелей на объектах с большой площадью и пролетами. Лоток обладает высокой вибростойкостью и сверхвысокой несущей способностью. Перфорированные кабельные лотки обеспечивают отличную вентиляцию, увеличивают срок службы кабелей и могут быть закреплены на любой конструкции. | Уточняйте у менеджера | Уточняйте у менеджера
00-00113431 | Лоток (PR08.23813) | Промрукав | Система металлических лотков, изготовленных из стали с защитным покрытием по методу Сендзимира – это изделия, на которых защитное цинковое покрытие было нанесено на листовую сталь перед изготовлением. Конструкция лотков тяжелой серии разработана специально для создания трасс с большими кабельными нагрузками и в сложных условиях эксплуатации, делает возможным прокладку большого количества тяжелых кабелей на объектах с большой площадью и пролетами. Лоток обладает высокой вибростойкостью и сверхвысокой несущей способностью. Перфорированные кабельные лотки обеспечивают отличную вентиляцию, увеличивают срок службы кабелей и могут быть закреплены на любой конструкции. | Уточняйте у менеджера | Уточняйте у менеджера
00-00113432 | Лоток (PR08.13517) | Промрукав | Система металлических лотков, изготовленных из стали с защитным покрытием по методу Сендзимира – это изделия, на которых защитное цинковое покрытие было нанесено на листовую сталь перед изготовлением. Конструкция лотков тяжелой серии разработана специально для создания трасс с большими кабельными нагрузками и в сложных условиях эксплуатации, делает возможным прокладку большого количества тяжелых кабелей на объектах с большой площадью и пролетами. Лоток обладает высокой вибростойкостью и сверхвысокой несущей способностью. Перфорированные кабельные лотки обеспечивают отличную вентиляцию, увеличивают срок службы кабелей и могут быть закреплены на любой конструкции. | Уточняйте у менеджера | Уточняйте у менеджера
00-00113433 | Лоток (PR08.23762) | Промрукав | Система металлических лотков, изготовленных из стали с защитным покрытием по методу Сендзимира – это изделия, на которых защитное цинковое покрытие было нанесено на листовую сталь перед изготовлением. Конструкция лотков тяжелой серии разработана специально для создания трасс с большими кабельными нагрузками и в сложных условиях эксплуатации, делает возможным прокладку большого количества тяжелых кабелей на объектах с большой площадью и пролетами. Лоток обладает высокой вибростойкостью и сверхвысокой несущей способностью. Перфорированные кабельные лотки обеспечивают отличную вентиляцию, увеличивают срок службы кабелей и могут быть закреплены на любой конструкции. | Уточняйте у менеджера | Уточняйте у менеджера
00-00113434 | Лоток (PR08.23814) | Промрукав | Система металлических лотков, изготовленных из стали с защитным покрытием по методу Сендзимира – это изделия, на которых защитное цинковое покрытие было нанесено на листовую сталь перед изготовлением. Конструкция лотков тяжелой серии разработана специально для создания трасс с большими кабельными нагрузками и в сложных условиях эксплуатации, делает возможным прокладку большого количества тяжелых кабелей на объектах с большой площадью и пролетами. Лоток обладает высокой вибростойкостью и сверхвысокой несущей способностью. Перфорированные кабельные лотки обеспечивают отличную вентиляцию, увеличивают срок службы кабелей и могут быть закреплены на любой конструкции. | Уточняйте у менеджера | Уточняйте у менеджера
00-00133401 | Лоток перфорированный (537-021) | ПожТехКабель | Система кабельных металлических лотков предназначена для построения надежных кабельных трасс любой сложности. Системы кабельных лотков используют на различных объектах промышленного, военного и гражданского строительства. В состав системы входят листовые перфорированные и цельные лотки, крышки к ним, разделители лотков, фасонные изделия: углы горизонтальные, вертикальные внутренние, вертикальные внешние, крышки к ним, переходники, Т- образные отводы, Хобразные отводы, редукции по ширине и высоте, прочие фасонные изделия. А также в состав системы входят элементы опорных конструкций, монтажные элементы, системы крепежа. | 939.47 | 845.52
00-00133407 | Лоток перфорированный (537-041) | ПожТехКабель | Система кабельных металлических лотков предназначена для построения надежных кабельных трасс любой сложности. Системы кабельных лотков используют на различных объектах промышленного, военного и гражданского строительства. В состав системы входят листовые перфорированные и цельные лотки, крышки к ним, разделители лотков, фасонные изделия: углы горизонтальные, вертикальные внутренние, вертикальные внешние, крышки к ним, переходники, Т- образные отводы, Хобразные отводы, редукции по ширине и высоте, прочие фасонные изделия. А также в состав системы входят элементы опорных конструкций, монтажные элементы, системы крепежа. | 1457.41 | 1311.67
00-00133384 | Лоток перфорированный (531-022) | ПожТехКабель | Система кабельных металлических лотков предназначена для построения надежных кабельных трасс любой сложности. Системы кабельных лотков используют на различных объектах промышленного, военного и гражданского строительства. В состав системы входят листовые перфорированные и цельные лотки, крышки к ним, разделители лотков, фасонные изделия: углы горизонтальные, вертикальные внутренние, вертикальные внешние, крышки к ним, переходники, Т- образные отводы, Хобразные отводы, редукции по ширине и высоте, прочие фасонные изделия. А также в состав системы входят элементы опорных конструкций, монтажные элементы, системы крепежа. | 710.02 | 639.02
00-00133394 | Лоток перфорированный (535-021) | ПожТехКабель | Система кабельных металлических лотков предназначена для построения надежных кабельных трасс любой сложности. Системы кабельных лотков используют на различных объектах промышленного, военного и гражданского строительства. В состав системы входят листовые перфорированные и цельные лотки, крышки к ним, разделители лотков, фасонные изделия: углы горизонтальные, вертикальные внутренние, вертикальные внешние, крышки к ним, переходники, Т- образные отводы, Хобразные отводы, редукции по ширине и высоте, прочие фасонные изделия. А также в состав системы входят элементы опорных конструкций, монтажные элементы, системы крепежа. | 834.76 | 751.28
00-00113435 | Лоток (PR08.23711) | Промрукав | Система металлических лотков, изготовленных из стали с защитным покрытием по методу Сендзимира – это изделия, на которых защитное цинковое покрытие было нанесено на листовую сталь перед изготовлением. Конструкция лотков тяжелой серии разработана специально для создания трасс с большими кабельными нагрузками и в сложных условиях эксплуатации, делает возможным прокладку большого количества тяжелых кабелей на объектах с большой площадью и пролетами. Лоток обладает высокой вибростойкостью и сверхвысокой несущей способностью. Перфорированные кабельные лотки обеспечивают отличную вентиляцию, увеличивают срок службы кабелей и могут быть закреплены на любой конструкции. | Уточняйте у менеджера | Уточняйте у менеджера
00-00113436 | Лоток (PR08.23763) | Промрукав | Система металлических лотков, изготовленных из стали с защитным покрытием по методу Сендзимира – это изделия, на которых защитное цинковое покрытие было нанесено на листовую сталь перед изготовлением. Конструкция лотков тяжелой серии разработана специально для создания трасс с большими кабельными нагрузками и в сложных условиях эксплуатации, делает возможным прокладку большого количества тяжелых кабелей на объектах с большой площадью и пролетами. Лоток обладает высокой вибростойкостью и сверхвысокой несущей способностью. Перфорированные кабельные лотки обеспечивают отличную вентиляцию, увеличивают срок службы кабелей и могут быть закреплены на любой конструкции. | Уточняйте у менеджера | Уточняйте у менеджера
00-00113437 | Лоток (PR08.23815) | Промрукав | Система металлических лотков, изготовленных из стали с защитным покрытием по методу Сендзимира – это изделия, на которых защитное цинковое покрытие было нанесено на листовую сталь перед изготовлением. Конструкция лотков тяжелой серии разработана специально для создания трасс с большими кабельными нагрузками и в сложных условиях эксплуатации, делает возможным прокладку большого количества тяжелых кабелей на объектах с большой площадью и пролетами. Лоток обладает высокой вибростойкостью и сверхвысокой несущей способностью. Перфорированные кабельные лотки обеспечивают отличную вентиляцию, увеличивают срок службы кабелей и могут быть закреплены на любой конструкции. | Уточняйте у менеджера | Уточняйте у менеджера
00-00113438 | Лоток (PR08.23712) | Промрукав | Система металлических лотков, изготовленных из стали с защитным покрытием по методу Сендзимира – это изделия, на которых защитное цинковое покрытие было нанесено на листовую сталь перед изготовлением. Конструкция лотков тяжелой серии разработана специально для создания трасс с большими кабельными нагрузками и в сложных условиях эксплуатации, делает возможным прокладку большого количества тяжелых кабелей на объектах с большой площадью и пролетами. Лоток обладает высокой вибростойкостью и сверхвысокой несущей способностью. Перфорированные кабельные лотки обеспечивают отличную вентиляцию, увеличивают срок службы кабелей и могут быть закреплены на любой конструкции. | Уточняйте у менеджера | Уточняйте у менеджера
00-00113439 | Лоток (PR08.23764) | Промрукав | Система металлических лотков, изготовленных из стали с защитным покрытием по методу Сендзимира – это изделия, на которых защитное цинковое покрытие было нанесено на листовую сталь перед изготовлением. Конструкция лотков тяжелой серии разработана специально для создания трасс с большими кабельными нагрузками и в сложных условиях эксплуатации, делает возможным прокладку большого количества тяжелых кабелей на объектах с большой площадью и пролетами. Лоток обладает высокой вибростойкостью и сверхвысокой несущей способностью. Перфорированные кабельные лотки обеспечивают отличную вентиляцию, увеличивают срок службы кабелей и могут быть закреплены на любой конструкции. | Уточняйте у менеджера | Уточняйте у менеджера
00-00113440 | Лоток (PR08.23816) | Промрукав | Система металлических лотков, изготовленных из стали с защитным покрытием по методу Сендзимира – это изделия, на которых защитное цинковое покрытие было нанесено на листовую сталь перед изготовлением. Конструкция лотков тяжелой серии разработана специально для создания трасс с большими кабельными нагрузками и в сложных условиях эксплуатации, делает возможным прокладку большого количества тяжелых кабелей на объектах с большой площадью и пролетами. Лоток обладает высокой вибростойкостью и сверхвысокой несущей способностью. Перфорированные кабельные лотки обеспечивают отличную вентиляцию, увеличивают срок службы кабелей и могут быть закреплены на любой конструкции. | Уточняйте у менеджера | Уточняйте у менеджера
00-00113441 | Лоток (PR08.23713) | Промрукав | Система металлических лотков, изготовленных из стали с защитным покрытием по методу Сендзимира – это изделия, на которых защитное цинковое покрытие было нанесено на листовую сталь перед изготовлением. Конструкция лотков тяжелой серии разработана специально для создания трасс с большими кабельными нагрузками и в сложных условиях эксплуатации, делает возможным прокладку большого количества тяжелых кабелей на объектах с большой площадью и пролетами. Лоток обладает высокой вибростойкостью и сверхвысокой несущей способностью. Перфорированные кабельные лотки обеспечивают отличную вентиляцию, увеличивают срок службы кабелей и могут быть закреплены на любой конструкции. | Уточняйте у менеджера | Уточняйте у менеджера
00-00113442 | Лоток (PR08.23765) | Промрукав | Система металлических лотков, изготовленных из стали с защитным покрытием по методу Сендзимира – это изделия, на которых защитное цинковое покрытие было нанесено на листовую сталь перед изготовлением. Конструкция лотков тяжелой серии разработана специально для создания трасс с большими кабельными нагрузками и в сложных условиях эксплуатации, делает возможным прокладку большого количества тяжелых кабелей на объектах с большой площадью и пролетами. Лоток обладает высокой вибростойкостью и сверхвысокой несущей способностью. Перфорированные кабельные лотки обеспечивают отличную вентиляцию, увеличивают срок службы кабелей и могут быть закреплены на любой конструкции. | Уточняйте у менеджера | Уточняйте у менеджера
00-00113443 | Лоток (PR08.23817) | Промрукав | Система металлических лотков, изготовленных из стали с защитным покрытием по методу Сендзимира – это изделия, на которых защитное цинковое покрытие было нанесено на листовую сталь перед изготовлением. Конструкция лотков тяжелой серии разработана специально для создания трасс с большими кабельными нагрузками и в сложных условиях эксплуатации, делает возможным прокладку большого количества тяжелых кабелей на объектах с большой площадью и пролетами. Лоток обладает высокой вибростойкостью и сверхвысокой несущей способностью. Перфорированные кабельные лотки обеспечивают отличную вентиляцию, увеличивают срок службы кабелей и могут быть закреплены на любой конструкции. | Уточняйте у менеджера | Уточняйте у менеджера
00-00113444 | Лоток (PR08.23714) | Промрукав | Система металлических лотков, изготовленных из стали с защитным покрытием по методу Сендзимира – это изделия, на которых защитное цинковое покрытие было нанесено на листовую сталь перед изготовлением. Конструкция лотков тяжелой серии разработана специально для создания трасс с большими кабельными нагрузками и в сложных условиях эксплуатации, делает возможным прокладку большого количества тяжелых кабелей на объектах с большой площадью и пролетами. Лоток обладает высокой вибростойкостью и сверхвысокой несущей способностью. Перфорированные кабельные лотки обеспечивают отличную вентиляцию, увеличивают срок службы кабелей и могут быть закреплены на любой конструкции. | Уточняйте у менеджера | Уточняйте у менеджера
00-00113445 | Лоток (PR08.23766) | Промрукав | Система металлических лотков, изготовленных из стали с защитным покрытием по методу Сендзимира – это изделия, на которых защитное цинковое покрытие было нанесено на листовую сталь перед изготовлением. Конструкция лотков тяжелой серии разработана специально для создания трасс с большими кабельными нагрузками и в сложных условиях эксплуатации, делает возможным прокладку большого количества тяжелых кабелей на объектах с большой площадью и пролетами. Лоток обладает высокой вибростойкостью и сверхвысокой несущей способностью. Перфорированные кабельные лотки обеспечивают отличную вентиляцию, увеличивают срок службы кабелей и могут быть закреплены на любой конструкции. | Уточняйте у менеджера | Уточняйте у менеджера
00-00113446 | Лоток (PR08.23677) | Промрукав | Система металлических лотков, изготовленных из стали с защитным покрытием по методу Сендзимира – это изделия, на которых защитное цинковое покрытие было нанесено на листовую сталь перед изготовлением. Конструкция лотков тяжелой серии разработана специально для создания трасс с большими кабельными нагрузками и в сложных условиях эксплуатации, делает возможным прокладку большого количества тяжелых кабелей на объектах с большой площадью и пролетами. Лоток обладает высокой вибростойкостью и сверхвысокой несущей способностью. Перфорированные кабельные лотки обеспечивают отличную вентиляцию, увеличивают срок службы кабелей и могут быть закреплены на любой конструкции. | Уточняйте у менеджера | Уточняйте у менеджера
00-00113447 | Лоток (PR08.23715) | Промрукав | Система металлических лотков, изготовленных из стали с защитным покрытием по методу Сендзимира – это изделия, на которых защитное цинковое покрытие было нанесено на листовую сталь перед изготовлением. Конструкция лотков тяжелой серии разработана специально для создания трасс с большими кабельными нагрузками и в сложных условиях эксплуатации, делает возможным прокладку большого количества тяжелых кабелей на объектах с большой площадью и пролетами. Лоток обладает высокой вибростойкостью и сверхвысокой несущей способностью. Перфорированные кабельные лотки обеспечивают отличную вентиляцию, увеличивают срок службы кабелей и могут быть закреплены на любой конструкции. | Уточняйте у менеджера | Уточняйте у менеджера
00-00113448 | Лоток (PR08.23767) | Промрукав | Система металлических лотков, изготовленных из стали с защитным покрытием по методу Сендзимира – это изделия, на которых защитное цинковое покрытие было нанесено на листовую сталь перед изготовлением. Конструкция лотков тяжелой серии разработана специально для создания трасс с большими кабельными нагрузками и в сложных условиях эксплуатации, делает возможным прокладку большого количества тяжелых кабелей на объектах с большой площадью и пролетами. Лоток обладает высокой вибростойкостью и сверхвысокой несущей способностью. Перфорированные кабельные лотки обеспечивают отличную вентиляцию, увеличивают срок службы кабелей и могут быть закреплены на любой конструкции. | Уточняйте у менеджера | Уточняйте у менеджера
00-00113449 | Лоток (PR08.23819) | Промрукав | Система металлических лотков, изготовленных из стали с защитным покрытием по методу Сендзимира – это изделия, на которых защитное цинковое покрытие было нанесено на листовую сталь перед изготовлением. Конструкция лотков тяжелой серии разработана специально для создания трасс с большими кабельными нагрузками и в сложных условиях эксплуатации, делает возможным прокладку большого количества тяжелых кабелей на объектах с большой площадью и пролетами. Лоток обладает высокой вибростойкостью и сверхвысокой несущей способностью. Перфорированные кабельные лотки обеспечивают отличную вентиляцию, увеличивают срок службы кабелей и могут быть закреплены на любой конструкции. | Уточняйте у менеджера | Уточняйте у менеджера
00-00133104 | Лоток перфорированный (537-022) | ПожТехКабель | Система кабельных металлических лотков предназначена для построения надежных кабельных трасс любой сложности. Системы кабельных лотков используют на различных объектах промышленного, военного и гражданского строительства. В состав системы входят листовые перфорированные и цельные лотки, крышки к ним, разделители лотков, фасонные изделия: углы горизонтальные, вертикальные внутренние, вертикальные внешние, крышки к ним, переходники, Т- образные отводы, Хобразные отводы, редукции по ширине и высоте, прочие фасонные изделия. А также в состав системы входят элементы опорных конструкций, монтажные элементы, системы крепежа. | 1037.93 | 934.14
00-00133405 | Лоток перфорированный (537-042) | ПожТехКабель | Система кабельных металлических лотков предназначена для построения надежных кабельных трасс любой сложности. Системы кабельных лотков используют на различных объектах промышленного, военного и гражданского строительства. В состав системы входят листовые перфорированные и цельные лотки, крышки к ним, разделители лотков, фасонные изделия: углы горизонтальные, вертикальные внутренние, вертикальные внешние, крышки к ним, переходники, Т- образные отводы, Хобразные отводы, редукции по ширине и высоте, прочие фасонные изделия. А также в состав системы входят элементы опорных конструкций, монтажные элементы, системы крепежа. | 1597.68 | 1437.91
00-00109185 | Лоток перфорированный (531-023) | ПожТехКабель | Система кабельных металлических лотков предназначена для построения надежных кабельных трасс любой сложности. Системы кабельных лотков используют на различных объектах промышленного, военного и гражданского строительства. В состав системы входят листовые перфорированные и цельные лотки, крышки к ним, разделители лотков, фасонные изделия: углы горизонтальные, вертикальные внутренние, вертикальные внешние, крышки к ним, переходники, Т- образные отводы, Хобразные отводы, редукции по ширине и высоте, прочие фасонные изделия. А также в состав системы входят элементы опорных конструкций, монтажные элементы, системы крепежа. | 823.55 | 741.19
00-00133393 | Лоток перфорированный (535-022) | ПожТехКабель | Система кабельных металлических лотков предназначена для построения надежных кабельных трасс любой сложности. Системы кабельных лотков используют на различных объектах промышленного, военного и гражданского строительства. В состав системы входят листовые перфорированные и цельные лотки, крышки к ним, разделители лотков, фасонные изделия: углы горизонтальные, вертикальные внутренние, вертикальные внешние, крышки к ним, переходники, Т- образные отводы, Хобразные отводы, редукции по ширине и высоте, прочие фасонные изделия. А также в состав системы входят элементы опорных конструкций, монтажные элементы, системы крепежа. | 959.8 | 863.82
00-00113450 | Лоток (PR08.23716) | Промрукав | Система металлических лотков, изготовленных из стали с защитным покрытием по методу Сендзимира – это изделия, на которых защитное цинковое покрытие было нанесено на листовую сталь перед изготовлением. Конструкция лотков тяжелой серии разработана специально для создания трасс с большими кабельными нагрузками и в сложных условиях эксплуатации, делает возможным прокладку большого количества тяжелых кабелей на объектах с большой площадью и пролетами. Лоток обладает высокой вибростойкостью и сверхвысокой несущей способностью. Перфорированные кабельные лотки обеспечивают отличную вентиляцию, увеличивают срок службы кабелей и могут быть закреплены на любой конструкции. | Уточняйте у менеджера | Уточняйте у менеджера
00-00113451 | Лоток (PR08.23768) | Промрукав | Система металлических лотков, изготовленных из стали с защитным покрытием по методу Сендзимира – это изделия, на которых защитное цинковое покрытие было нанесено на листовую сталь перед изготовлением. Конструкция лотков тяжелой серии разработана специально для создания трасс с большими кабельными нагрузками и в сложных условиях эксплуатации, делает возможным прокладку большого количества тяжелых кабелей на объектах с большой площадью и пролетами. Лоток обладает высокой вибростойкостью и сверхвысокой несущей способностью. Перфорированные кабельные лотки обеспечивают отличную вентиляцию, увеличивают срок службы кабелей и могут быть закреплены на любой конструкции. | Уточняйте у менеджера | Уточняйте у менеджера
00-00113452 | Лоток (PR08.23820) | Промрукав | Система металлических лотков, изготовленных из стали с защитным покрытием по методу Сендзимира – это изделия, на которых защитное цинковое покрытие было нанесено на листовую сталь перед изготовлением. Конструкция лотков тяжелой серии разработана специально для создания трасс с большими кабельными нагрузками и в сложных условиях эксплуатации, делает возможным прокладку большого количества тяжелых кабелей на объектах с большой площадью и пролетами. Лоток обладает высокой вибростойкостью и сверхвысокой несущей способностью. Перфорированные кабельные лотки обеспечивают отличную вентиляцию, увеличивают срок службы кабелей и могут быть закреплены на любой конструкции. | Уточняйте у менеджера | Уточняйте у менеджера
00-00113453 | Лоток (PR08.23717) | Промрукав | Система металлических лотков, изготовленных из стали с защитным покрытием по методу Сендзимира – это изделия, на которых защитное цинковое покрытие было нанесено на листовую сталь перед изготовлением. Конструкция лотков тяжелой серии разработана специально для создания трасс с большими кабельными нагрузками и в сложных условиях эксплуатации, делает возможным прокладку большого количества тяжелых кабелей на объектах с большой площадью и пролетами. Лоток обладает высокой вибростойкостью и сверхвысокой несущей способностью. Перфорированные кабельные лотки обеспечивают отличную вентиляцию, увеличивают срок службы кабелей и могут быть закреплены на любой конструкции. | Уточняйте у менеджера | Уточняйте у менеджера
00-00113454 | Лоток (PR08.23769) | Промрукав | Система металлических лотков, изготовленных из стали с защитным покрытием по методу Сендзимира – это изделия, на которых защитное цинковое покрытие было нанесено на листовую сталь перед изготовлением. Конструкция лотков тяжелой серии разработана специально для создания трасс с большими кабельными нагрузками и в сложных условиях эксплуатации, делает возможным прокладку большого количества тяжелых кабелей на объектах с большой площадью и пролетами. Лоток обладает высокой вибростойкостью и сверхвысокой несущей способностью. Перфорированные кабельные лотки обеспечивают отличную вентиляцию, увеличивают срок службы кабелей и могут быть закреплены на Система металлических лотков, изготовленных из стали с защитным покрытием по методу Сендзимира – это изделия, на которых защитное цинковое покрытие было нанесено на листовую сталь перед изготовлением. Конструкция лотков тяжелой серии разработана специально для создания трасс с большими кабельными нагрузками и в сложных условиях эксплуатации, дела | Уточняйте у менеджера | Уточняйте у менеджера
00-00113455 | Лоток (PR08.23821) | Промрукав | Система металлических лотков, изготовленных из стали с защитным покрытием по методу Сендзимира – это изделия, на которых защитное цинковое покрытие было нанесено на листовую сталь перед изготовлением. Конструкция лотков тяжелой серии разработана специально для создания трасс с большими кабельными нагрузками и в сложных условиях эксплуатации, делает возможным прокладку большого количества тяжелых кабелей на объектах с большой площадью и пролетами. Лоток обладает высокой вибростойкостью и сверхвысокой несущей способностью. Перфорированные кабельные лотки обеспечивают отличную вентиляцию, увеличивают срок службы кабелей и могут быть закреплены на любой конструкции. | Уточняйте у менеджера | Уточняйте у менеджера
00-00113456 | Лоток (PR08.23718) | Промрукав | Система металлических лотков, изготовленных из стали с защитным покрытием по методу Сендзимира – это изделия, на которых защитное цинковое покрытие было нанесено на листовую сталь перед изготовлением. Конструкция лотков тяжелой серии разработана специально для создания трасс с большими кабельными нагрузками и в сложных условиях эксплуатации, делает возможным прокладку большого количества тяжелых кабелей на объектах с большой площадью и пролетами. Лоток обладает высокой вибростойкостью и сверхвысокой несущей способностью. Перфорированные кабельные лотки обеспечивают отличную вентиляцию, увеличивают срок службы кабелей и могут быть закреплены на любой конструкции. | Уточняйте у менеджера | Уточняйте у менеджера
00-00113457 | Лоток (PR08.23770) | Промрукав | Система металлических лотков, изготовленных из стали с защитным покрытием по методу Сендзимира – это изделия, на которых защитное цинковое покрытие было нанесено на листовую сталь перед изготовлением. Конструкция лотков тяжелой серии разработана специально для создания трасс с большими кабельными нагрузками и в сложных условиях эксплуатации, делает возможным прокладку большого количества тяжелых кабелей на объектах с большой площадью и пролетами. Лоток обладает высокой вибростойкостью и сверхвысокой несущей способностью. Перфорированные кабельные лотки обеспечивают отличную вентиляцию, увеличивают срок службы кабелей и могут быть закреплены на любой конструкции. | Уточняйте у менеджера | Уточняйте у менеджера
00-00113458 | Лоток (PR08.23822) | Промрукав | Система металлических лотков, изготовленных из стали с защитным покрытием по методу Сендзимира – это изделия, на которых защитное цинковое покрытие было нанесено на листовую сталь перед изготовлением. Конструкция лотков тяжелой серии разработана специально для создания трасс с большими кабельными нагрузками и в сложных условиях эксплуатации, делает возможным прокладку большого количества тяжелых кабелей на объектах с большой площадью и пролетами. Лоток обладает высокой вибростойкостью и сверхвысокой несущей способностью. Перфорированные кабельные лотки обеспечивают отличную вентиляцию, увеличивают срок службы кабелей и могут быть закреплены на любой конструкции. | Уточняйте у менеджера | Уточняйте у менеджера
00-00113459 | Лоток (PR08.23719) | Промрукав | Система металлических лотков, изготовленных из стали с защитным покрытием по методу Сендзимира – это изделия, на которых защитное цинковое покрытие было нанесено на листовую сталь перед изготовлением. Конструкция лотков тяжелой серии разработана специально для создания трасс с большими кабельными нагрузками и в сложных условиях эксплуатации, делает возможным прокладку большого количества тяжелых кабелей на объектах с большой площадью и пролетами. Лоток обладает высокой вибростойкостью и сверхвысокой несущей способностью. Перфорированные кабельные лотки обеспечивают отличную вентиляцию, увеличивают срок службы кабелей и могут быть закреплены на любой конструкции. | Уточняйте у менеджера | Уточняйте у менеджера
00-00113460 | Лоток (PR08.23771) | Промрукав | Система металлических лотков, изготовленных из стали с защитным покрытием по методу Сендзимира – это изделия, на которых защитное цинковое покрытие было нанесено на листовую сталь перед изготовлением. Конструкция лотков тяжелой серии разработана специально для создания трасс с большими кабельными нагрузками и в сложных условиях эксплуатации, делает возможным прокладку большого количества тяжелых кабелей на объектах с большой площадью и пролетами. Лоток обладает высокой вибростойкостью и сверхвысокой несущей способностью. Перфорированные кабельные лотки обеспечивают отличную вентиляцию, увеличивают срок службы кабелей и могут быть закреплены на любой конструкции. | Уточняйте у менеджера | Уточняйте у менеджера
00-00113461 | Лоток (PR08.23823) | Промрукав | Система металлических лотков, изготовленных из стали с защитным покрытием по методу Сендзимира – это изделия, на которых защитное цинковое покрытие было нанесено на листовую сталь перед изготовлением. Конструкция лотков тяжелой серии разработана специально для создания трасс с большими кабельными нагрузками и в сложных условиях эксплуатации, делает возможным прокладку большого количества тяжелых кабелей на объектах с большой площадью и пролетами. Лоток обладает высокой вибростойкостью и сверхвысокой несущей способностью. Перфорированные кабельные лотки обеспечивают отличную вентиляцию, увеличивают срок службы кабелей и могут быть закреплены на любой конструкции. | Уточняйте у менеджера | Уточняйте у менеджера
00-00113462 | Лоток (PR08.23720) | Промрукав | Система металлических лотков, изготовленных из стали с защитным покрытием по методу Сендзимира – это изделия, на которых защитное цинковое покрытие было нанесено на листовую сталь перед изготовлением. Конструкция лотков тяжелой серии разработана специально для создания трасс с большими кабельными нагрузками и в сложных условиях эксплуатации, делает возможным прокладку большого количества тяжелых кабелей на объектах с большой площадью и пролетами. Лоток обладает высокой вибростойкостью и сверхвысокой несущей способностью. Перфорированные кабельные лотки обеспечивают отличную вентиляцию, увеличивают срок службы кабелей и могут быть закреплены на любой конструкции. | Уточняйте у менеджера | Уточняйте у менеджера
00-00113463 | Лоток (PR08.23772) | Промрукав | Система металлических лотков, изготовленных из стали с защитным покрытием по методу Сендзимира – это изделия, на которых защитное цинковое покрытие было нанесено на листовую сталь перед изготовлением. Конструкция лотков тяжелой серии разработана специально для создания трасс с большими кабельными нагрузками и в сложных условиях эксплуатации, делает возможным прокладку большого количества тяжелых кабелей на объектах с большой площадью и пролетами. Лоток обладает высокой вибростойкостью и сверхвысокой несущей способностью. Перфорированные кабельные лотки обеспечивают отличную вентиляцию, увеличивают срок службы кабелей и могут быть закреплены на любой конструкции. | Уточняйте у менеджера | Уточняйте у менеджера
00-00113464 | Лоток (PR08.23679) | Промрукав | Система металлических лотков, изготовленных из стали с защитным покрытием по методу Сендзимира – это изделия, на которых защитное цинковое покрытие было нанесено на листовую сталь перед изготовлением. Конструкция лотков тяжелой серии разработана специально для создания трасс с большими кабельными нагрузками и в сложных условиях эксплуатации, делает возможным прокладку большого количества тяжелых кабелей на объектах с большой площадью и пролетами. Лоток обладает высокой вибростойкостью и сверхвысокой несущей способностью. Перфорированные кабельные лотки обеспечивают отличную вентиляцию, увеличивают срок службы кабелей и могут быть закреплены на любой конструкции. | Уточняйте у менеджера | Уточняйте у менеджера
00-00113465 | Лоток (PR08.23721) | Промрукав | Система металлических лотков, изготовленных из стали с защитным покрытием по методу Сендзимира – это изделия, на которых защитное цинковое покрытие было нанесено на листовую сталь перед изготовлением. Конструкция лотков тяжелой серии разработана специально для создания трасс с большими кабельными нагрузками и в сложных условиях эксплуатации, делает возможным прокладку большого количества тяжелых кабелей на объектах с большой площадью и пролетами. Лоток обладает высокой вибростойкостью и сверхвысокой несущей способностью. Перфорированные кабельные лотки обеспечивают отличную вентиляцию, увеличивают срок службы кабелей и могут быть закреплены на любой конструкции. | Уточняйте у менеджера | Уточняйте у менеджера
00-00113466 | Лоток (PR08.23773) | Промрукав | Система металлических лотков, изготовленных из стали с защитным покрытием по методу Сендзимира – это изделия, на которых защитное цинковое покрытие было нанесено на листовую сталь перед изготовлением. Конструкция лотков тяжелой серии разработана специально для создания трасс с большими кабельными нагрузками и в сложных условиях эксплуатации, делает возможным прокладку большого количества тяжелых кабелей на объектах с большой площадью и пролетами. Лоток обладает высокой вибростойкостью и сверхвысокой несущей способностью. Перфорированные кабельные лотки обеспечивают отличную вентиляцию, увеличивают срок службы кабелей и могут быть закреплены на любой конструкции. | Уточняйте у менеджера | Уточняйте у менеджера
00-00113467 | Лоток (PR08.23825) | Промрукав | Система металлических лотков, изготовленных из стали с защитным покрытием по методу Сендзимира – это изделия, на которых защитное цинковое покрытие было нанесено на листовую сталь перед изготовлением. Конструкция лотков тяжелой серии разработана специально для создания трасс с большими кабельными нагрузками и в сложных условиях эксплуатации, делает возможным прокладку большого количества тяжелых кабелей на объектах с большой площадью и пролетами. Лоток обладает высокой вибростойкостью и сверхвысокой несущей способностью. Перфорированные кабельные лотки обеспечивают отличную вентиляцию, увеличивают срок службы кабелей и могут быть закреплены на любой конструкции. | Уточняйте у менеджера | Уточняйте у менеджера
00-00113468 | Лоток (PR08.23722) | Промрукав | Система металлических лотков, изготовленных из стали с защитным покрытием по методу Сендзимира – это изделия, на которых защитное цинковое покрытие было нанесено на листовую сталь перед изготовлением. Конструкция лотков тяжелой серии разработана специально для создания трасс с большими кабельными нагрузками и в сложных условиях эксплуатации, делает возможным прокладку большого количества тяжелых кабелей на объектах с большой площадью и пролетами. Лоток обладает высокой вибростойкостью и сверхвысокой несущей способностью. Перфорированные кабельные лотки обеспечивают отличную вентиляцию, увеличивают срок службы кабелей и могут быть закреплены на любой конструкции. | Уточняйте у менеджера | Уточняйте у менеджера
00-00113469 | Лоток (PR08.23774) | Промрукав | Система металлических лотков, изготовленных из стали с защитным покрытием по методу Сендзимира – это изделия, на которых защитное цинковое покрытие было нанесено на листовую сталь перед изготовлением. Конструкция лотков тяжелой серии разработана специально для создания трасс с большими кабельными нагрузками и в сложных условиях эксплуатации, делает возможным прокладку большого количества тяжелых кабелей на объектах с большой площадью и пролетами. Лоток обладает высокой вибростойкостью и сверхвысокой несущей способностью. Перфорированные кабельные лотки обеспечивают отличную вентиляцию, увеличивают срок службы кабелей и могут быть закреплены на любой конструкции. | Уточняйте у менеджера | Уточняйте у менеджера
00-00113470 | Лоток (PR08.23826) | Промрукав | Система металлических лотков, изготовленных из стали с защитным покрытием по методу Сендзимира – это изделия, на которых защитное цинковое покрытие было нанесено на листовую сталь перед изготовлением. Конструкция лотков тяжелой серии разработана специально для создания трасс с большими кабельными нагрузками и в сложных условиях эксплуатации, делает возможным прокладку большого количества тяжелых кабелей на объектах с большой площадью и пролетами. Лоток обладает высокой вибростойкостью и сверхвысокой несущей способностью. Перфорированные кабельные лотки обеспечивают отличную вентиляцию, увеличивают срок службы кабелей и могут быть закреплены на любой конструкции. | Уточняйте у менеджера | Уточняйте у менеджера
00-00113471 | Лоток (PR08.13520) | Промрукав | Система металлических лотков, изготовленных из стали с защитным покрытием по методу Сендзимира – это изделия, на которых защитное цинковое покрытие было нанесено на листовую сталь перед изготовлением. Конструкция лотков тяжелой серии разработана специально для создания трасс с большими кабельными нагрузками и в сложных условиях эксплуатации, делает возможным прокладку большого количества тяжелых кабелей на объектах с большой площадью и пролетами. Лоток обладает высокой вибростойкостью и сверхвысокой несущей способностью. Перфорированные кабельные лотки обеспечивают отличную вентиляцию, увеличивают срок службы кабелей и могут быть закреплены на любой конструкции. | Уточняйте у менеджера | Уточняйте у менеджера
00-00113472 | Лоток (PR08.23775) | Промрукав | Система металлических лотков, изготовленных из стали с защитным покрытием по методу Сендзимира – это изделия, на которых защитное цинковое покрытие было нанесено на листовую сталь перед изготовлением. Конструкция лотков тяжелой серии разработана специально для создания трасс с большими кабельными нагрузками и в сложных условиях эксплуатации, делает возможным прокладку большого количества тяжелых кабелей на объектах с большой площадью и пролетами. Лоток обладает высокой вибростойкостью и сверхвысокой несущей способностью. Перфорированные кабельные лотки обеспечивают отличную вентиляцию, увеличивают срок службы кабелей и могут быть закреплены на любой конструкции. | Уточняйте у менеджера | Уточняйте у менеджера
00-00113473 | Лоток (PR08.23827) | Промрукав | Система металлических лотков, изготовленных из стали с защитным покрытием по методу Сендзимира – это изделия, на которых защитное цинковое покрытие было нанесено на листовую сталь перед изготовлением. Конструкция лотков тяжелой серии разработана специально для создания трасс с большими кабельными нагрузками и в сложных условиях эксплуатации, делает возможным прокладку большого количества тяжелых кабелей на объектах с большой площадью и пролетами. Лоток обладает высокой вибростойкостью и сверхвысокой несущей способностью. Перфорированные кабельные лотки обеспечивают отличную вентиляцию, увеличивают срок службы кабелей и могут быть закреплены на любой конструкции. | Уточняйте у менеджера | Уточняйте у менеджера
00-00130768 | Лоток перфорированный (537-023) | ПожТехКабель | Система кабельных металлических лотков предназначена для построения надежных кабельных трасс любой сложности. Системы кабельных лотков используют на различных объектах промышленного, военного и гражданского строительства. В состав системы входят листовые перфорированные и цельные лотки, крышки к ним, разделители лотков, фасонные изделия: углы горизонтальные, вертикальные внутренние, вертикальные внешние, крышки к ним, переходники, Т- образные отводы, Хобразные отводы, редукции по ширине и высоте, прочие фасонные изделия. А также в состав системы входят элементы опорных конструкций, монтажные элементы, системы крепежа. | 1171.56 | 1054.4
00-00133386 | Лоток перфорированный (531-024) | ПожТехКабель | Система кабельных металлических лотков предназначена для построения надежных кабельных трасс любой сложности. Системы кабельных лотков используют на различных объектах промышленного, военного и гражданского строительства. В состав системы входят листовые перфорированные и цельные лотки, крышки к ним, разделители лотков, фасонные изделия: углы горизонтальные, вертикальные внутренние, вертикальные внешние, крышки к ним, переходники, Т- образные отводы, Хобразные отводы, редукции по ширине и высоте, прочие фасонные изделия. А также в состав системы входят элементы опорных конструкций, монтажные элементы, системы крепежа. | 915.46 | 823.91
00-00133395 | Лоток перфорированный (535-023) | ПожТехКабель | Система кабельных металлических лотков предназначена для построения надежных кабельных трасс любой сложности. Системы кабельных лотков используют на различных объектах промышленного, военного и гражданского строительства. В состав системы входят листовые перфорированные и цельные лотки, крышки к ним, разделители лотков, фасонные изделия: углы горизонтальные, вертикальные внутренние, вертикальные внешние, крышки к ним, переходники, Т- образные отводы, Хобразные отводы, редукции по ширине и высоте, прочие фасонные изделия. А также в состав системы входят элементы опорных конструкций, монтажные элементы, системы крепежа. | 1043.74 | 939.37
00-00113474 | Лоток (PR08.23724) | Промрукав | Система металлических лотков, изготовленных из стали с защитным покрытием по методу Сендзимира – это изделия, на которых защитное цинковое покрытие было нанесено на листовую сталь перед изготовлением. Конструкция лотков тяжелой серии разработана специально для создания трасс с большими кабельными нагрузками и в сложных условиях эксплуатации, делает возможным прокладку большого количества тяжелых кабелей на объектах с большой площадью и пролетами. Лоток обладает высокой вибростойкостью и сверхвысокой несущей способностью. Перфорированные кабельные лотки обеспечивают отличную вентиляцию, увеличивают срок службы кабелей и могут быть закреплены на любой конструкции. | Уточняйте у менеджера | Уточняйте у менеджера
00-00113475 | Лоток (PR08.23776) | Промрукав | Система металлических лотков, изготовленных из стали с защитным покрытием по методу Сендзимира – это изделия, на которых защитное цинковое покрытие было нанесено на листовую сталь перед изготовлением. Конструкция лотков тяжелой серии разработана специально для создания трасс с большими кабельными нагрузками и в сложных условиях эксплуатации, делает возможным прокладку большого количества тяжелых кабелей на объектах с большой площадью и пролетами. Лоток обладает высокой вибростойкостью и сверхвысокой несущей способностью. Перфорированные кабельные лотки обеспечивают отличную вентиляцию, увеличивают срок службы кабелей и могут быть закреплены на любой конструкции. | Уточняйте у менеджера | Уточняйте у менеджера
00-00113476 | Лоток (PR08.23828) | Промрукав | Система металлических лотков, изготовленных из стали с защитным покрытием по методу Сендзимира – это изделия, на которых защитное цинковое покрытие было нанесено на листовую сталь перед изготовлением. Конструкция лотков тяжелой серии разработана специально для создания трасс с большими кабельными нагрузками и в сложных условиях эксплуатации, делает возможным прокладку большого количества тяжелых кабелей на объектах с большой площадью и пролетами. Лоток обладает высокой вибростойкостью и сверхвысокой несущей способностью. Перфорированные кабельные лотки обеспечивают отличную вентиляцию, увеличивают срок службы кабелей и могут быть закреплены на любой конструкции. | Уточняйте у менеджера | Уточняйте у менеджера
00-00113477 | Лоток (PR08.23725) | Промрукав | Система металлических лотков, изготовленных из стали с защитным покрытием по методу Сендзимира – это изделия, на которых защитное цинковое покрытие было нанесено на листовую сталь перед изготовлением. Конструкция лотков тяжелой серии разработана специально для создания трасс с большими кабельными нагрузками и в сложных условиях эксплуатации, делает возможным прокладку большого количества тяжелых кабелей на объектах с большой площадью и пролетами. Лоток обладает высокой вибростойкостью и сверхвысокой несущей способностью. Перфорированные кабельные лотки обеспечивают отличную вентиляцию, увеличивают срок службы кабелей и могут быть закреплены на любой конструкции. | Уточняйте у менеджера | Уточняйте у менеджера
00-00113478 | Лоток (PR08.23777) | Промрукав | Система металлических лотков, изготовленных из стали с защитным покрытием по методу Сендзимира – это изделия, на которых защитное цинковое покрытие было нанесено на листовую сталь перед изготовлением. Конструкция лотков тяжелой серии разработана специально для создания трасс с большими кабельными нагрузками и в сложных условиях эксплуатации, делает возможным прокладку большого количества тяжелых кабелей на объектах с большой площадью и пролетами. Лоток обладает высокой вибростойкостью и сверхвысокой несущей способностью. Перфорированные кабельные лотки обеспечивают отличную вентиляцию, увеличивают срок службы кабелей и могут быть закреплены на любой конструкции. | Уточняйте у менеджера | Уточняйте у менеджера
00-00113479 | Лоток (PR08.23829) | Промрукав | Система металлических лотков, изготовленных из стали с защитным покрытием по методу Сендзимира – это изделия, на которых защитное цинковое покрытие было нанесено на листовую сталь перед изготовлением. Конструкция лотков тяжелой серии разработана специально для создания трасс с большими кабельными нагрузками и в сложных условиях эксплуатации, делает возможным прокладку большого количества тяжелых кабелей на объектах с большой площадью и пролетами. Лоток обладает высокой вибростойкостью и сверхвысокой несущей способностью. Перфорированные кабельные лотки обеспечивают отличную вентиляцию, увеличивают срок службы кабелей и могут быть закреплены на любой конструкции. | Уточняйте у менеджера | Уточняйте у менеджера
00-00113480 | Лоток (PR08.23726) | Промрукав | Система металлических лотков, изготовленных из стали с защитным покрытием по методу Сендзимира – это изделия, на которых защитное цинковое покрытие было нанесено на листовую сталь перед изготовлением. Конструкция лотков тяжелой серии разработана специально для создания трасс с большими кабельными нагрузками и в сложных условиях эксплуатации, делает возможным прокладку большого количества тяжелых кабелей на объектах с большой площадью и пролетами. Лоток обладает высокой вибростойкостью и сверхвысокой несущей способностью. Перфорированные кабельные лотки обеспечивают отличную вентиляцию, увеличивают срок службы кабелей и могут быть закреплены на любой конструкции. | Уточняйте у менеджера | Уточняйте у менеджера
00-00113481 | Лоток (PR08.23778) | Промрукав | Система металлических лотков, изготовленных из стали с защитным покрытием по методу Сендзимира – это изделия, на которых защитное цинковое покрытие было нанесено на листовую сталь перед изготовлением. Конструкция лотков тяжелой серии разработана специально для создания трасс с большими кабельными нагрузками и в сложных условиях эксплуатации, делает возможным прокладку большого количества тяжелых кабелей на объектах с большой площадью и пролетами. Лоток обладает высокой вибростойкостью и сверхвысокой несущей способностью. Перфорированные кабельные лотки обеспечивают отличную вентиляцию, увеличивают срок службы кабелей и могут быть закреплены на любой конструкции. | Уточняйте у менеджера | Уточняйте у менеджера
00-00113482 | Лоток (PR08.23830) | Промрукав | Система металлических лотков, изготовленных из стали с защитным покрытием по методу Сендзимира – это изделия, на которых защитное цинковое покрытие было нанесено на листовую сталь перед изготовлением. Конструкция лотков тяжелой серии разработана специально для создания трасс с большими кабельными нагрузками и в сложных условиях эксплуатации, делает возможным прокладку большого количества тяжелых кабелей на объектах с большой площадью и пролетами. Лоток обладает высокой вибростойкостью и сверхвысокой несущей способностью. Перфорированные кабельные лотки обеспечивают отличную вентиляцию, увеличивают срок службы кабелей и могут быть закреплены на любой конструкции. | Уточняйте у менеджера | Уточняйте у менеджера
00-00133402 | Лоток перфорированный (537-024) | ПожТехКабель | Система кабельных металлических лотков предназначена для построения надежных кабельных трасс любой сложности. Системы кабельных лотков используют на различных объектах промышленного, военного и гражданского строительства. В состав системы входят листовые перфорированные и цельные лотки, крышки к ним, разделители лотков, фасонные изделия: углы горизонтальные, вертикальные внутренние, вертикальные внешние, крышки к ним, переходники, Т- образные отводы, Хобразные отводы, редукции по ширине и высоте, прочие фасонные изделия. А также в состав системы входят элементы опорных конструкций, монтажные элементы, системы крепежа. | 1291.55 | 1162.4
00-00133404 | Лоток перфорированный (537-044) | ПожТехКабель | Система кабельных металлических лотков предназначена для построения надежных кабельных трасс любой сложности. Системы кабельных лотков используют на различных объектах промышленного, военного и гражданского строительства. В состав системы входят листовые перфорированные и цельные лотки, крышки к ним, разделители лотков, фасонные изделия: углы горизонтальные, вертикальные внутренние, вертикальные внешние, крышки к ним, переходники, Т- образные отводы, Хобразные отводы, редукции по ширине и высоте, прочие фасонные изделия. А также в состав системы входят элементы опорных конструкций, монтажные элементы, системы крепежа. | 1917.42 | 1725.68
00-00114680 | Лоток перфорированный (531-025) | ПожТехКабель | Система кабельных металлических лотков предназначена для построения надежных кабельных трасс любой сложности. Системы кабельных лотков используют на различных объектах промышленного, военного и гражданского строительства. В состав системы входят листовые перфорированные и цельные лотки, крышки к ним, разделители лотков, фасонные изделия: углы горизонтальные, вертикальные внутренние, вертикальные внешние, крышки к ним, переходники, Т- образные отводы, Хобразные отводы, редукции по ширине и высоте, прочие фасонные изделия. А также в состав системы входят элементы опорных конструкций, монтажные элементы, системы крепежа. | 942.27 | 848.04
00-00133388 | Лоток перфорированный (531-045) | ПожТехКабель | Система кабельных металлических лотков предназначена для построения надежных кабельных трасс любой сложности. Системы кабельных лотков используют на различных объектах промышленного, военного и гражданского строительства. В состав системы входят листовые перфорированные и цельные лотки, крышки к ним, разделители лотков, фасонные изделия: углы горизонтальные, вертикальные внутренние, вертикальные внешние, крышки к ним, переходники, Т- образные отводы, Хобразные отводы, редукции по ширине и высоте, прочие фасонные изделия. А также в состав системы входят элементы опорных конструкций, монтажные элементы, системы крепежа. | 1539.51 | 1385.56
00-00133397 | Лоток перфорированный (535-024) | ПожТехКабель | Система кабельных металлических лотков предназначена для построения надежных кабельных трасс любой сложности. Системы кабельных лотков используют на различных объектах промышленного, военного и гражданского строительства. В состав системы входят листовые перфорированные и цельные лотки, крышки к ним, разделители лотков, фасонные изделия: углы горизонтальные, вертикальные внутренние, вертикальные внешние, крышки к ним, переходники, Т- образные отводы, Хобразные отводы, редукции по ширине и высоте, прочие фасонные изделия. А также в состав системы входят элементы опорных конструкций, монтажные элементы, системы крепежа. | 1175.61 | 1058.05
00-00113483 | Лоток (PR08.23727) | Промрукав | Система металлических лотков, изготовленных из стали с защитным покрытием по методу Сендзимира – это изделия, на которых защитное цинковое покрытие было нанесено на листовую сталь перед изготовлением. Конструкция лотков тяжелой серии разработана специально для создания трасс с большими кабельными нагрузками и в сложных условиях эксплуатации, делает возможным прокладку большого количества тяжелых кабелей на объектах с большой площадью и пролетами. Лоток обладает высокой вибростойкостью и сверхвысокой несущей способностью. Перфорированные кабельные лотки обеспечивают отличную вентиляцию, увеличивают срок службы кабелей и могут быть закреплены на любой конструкции. | Уточняйте у менеджера | Уточняйте у менеджера
00-00113484 | Лоток (PR08.23779) | Промрукав | Система металлических лотков, изготовленных из стали с защитным покрытием по методу Сендзимира – это изделия, на которых защитное цинковое покрытие было нанесено на листовую сталь перед изготовлением. Конструкция лотков тяжелой серии разработана специально для создания трасс с большими кабельными нагрузками и в сложных условиях эксплуатации, делает возможным прокладку большого количества тяжелых кабелей на объектах с большой площадью и пролетами. Лоток обладает высокой вибростойкостью и сверхвысокой несущей способностью. Перфорированные кабельные лотки обеспечивают отличную вентиляцию, увеличивают срок службы кабелей и могут быть закреплены на любой конструкции. | Уточняйте у менеджера | Уточняйте у менеджера
00-00113485 | Лоток (PR08.23831) | Промрукав | Система металлических лотков, изготовленных из стали с защитным покрытием по методу Сендзимира – это изделия, на которых защитное цинковое покрытие было нанесено на листовую сталь перед изготовлением. Конструкция лотков тяжелой серии разработана специально для создания трасс с большими кабельными нагрузками и в сложных условиях эксплуатации, делает возможным прокладку большого количества тяжелых кабелей на объектах с большой площадью и пролетами. Лоток обладает высокой вибростойкостью и сверхвысокой несущей способностью. Перфорированные кабельные лотки обеспечивают отличную вентиляцию, увеличивают срок службы кабелей и могут быть закреплены на любой конструкции. | Уточняйте у менеджера | Уточняйте у менеджера
00-00113486 | Лоток (PR08.23728) | Промрукав | Система металлических лотков, изготовленных из стали с защитным покрытием по методу Сендзимира – это изделия, на которых защитное цинковое покрытие было нанесено на листовую сталь перед изготовлением. Конструкция лотков тяжелой серии разработана специально для создания трасс с большими кабельными нагрузками и в сложных условиях эксплуатации, делает возможным прокладку большого количества тяжелых кабелей на объектах с большой площадью и пролетами. Лоток обладает высокой вибростойкостью и сверхвысокой несущей способностью. Перфорированные кабельные лотки обеспечивают отличную вентиляцию, увеличивают срок службы кабелей и могут быть закреплены на любой конструкции. | Уточняйте у менеджера | Уточняйте у менеджера
00-00113487 | Лоток (PR08.23780) | Промрукав | Система металлических лотков, изготовленных из стали с защитным покрытием по методу Сендзимира – это изделия, на которых защитное цинковое покрытие было нанесено на листовую сталь перед изготовлением. Конструкция лотков тяжелой серии разработана специально для создания трасс с большими кабельными нагрузками и в сложных условиях эксплуатации, делает возможным прокладку большого количества тяжелых кабелей на объектах с большой площадью и пролетами. Лоток обладает высокой вибростойкостью и сверхвысокой несущей способностью. Перфорированные кабельные лотки обеспечивают отличную вентиляцию, увеличивают срок службы кабелей и могут быть закреплены на любой конструкции. | Уточняйте у менеджера | Уточняйте у менеджера
00-00113488 | Лоток (PR08.23832) | Промрукав | Система металлических лотков, изготовленных из стали с защитным покрытием по методу Сендзимира – это изделия, на которых защитное цинковое покрытие было нанесено на листовую сталь перед изготовлением. Конструкция лотков тяжелой серии разработана специально для создания трасс с большими кабельными нагрузками и в сложных условиях эксплуатации, делает возможным прокладку большого количества тяжелых кабелей на объектах с большой площадью и пролетами. Лоток обладает высокой вибростойкостью и сверхвысокой несущей способностью. Перфорированные кабельные лотки обеспечивают отличную вентиляцию, увеличивают срок службы кабелей и могут быть закреплены на любой конструкции. | Уточняйте у менеджера | Уточняйте у менеджера
00-00113489 | Лоток (PR08.23729) | Промрукав | Система металлических лотков, изготовленных из стали с защитным покрытием по методу Сендзимира – это изделия, на которых защитное цинковое покрытие было нанесено на листовую сталь перед изготовлением. Конструкция лотков тяжелой серии разработана специально для создания трасс с большими кабельными нагрузками и в сложных условиях эксплуатации, делает возможным прокладку большого количества тяжелых кабелей на объектах с большой площадью и пролетами. Лоток обладает высокой вибростойкостью и сверхвысокой несущей способностью. Перфорированные кабельные лотки обеспечивают отличную вентиляцию, увеличивают срок службы кабелей и могут быть закреплены на любой конструкции. | Уточняйте у менеджера | Уточняйте у менеджера
00-00113490 | Лоток (PR08.23781) | Промрукав | Система металлических лотков, изготовленных из стали с защитным покрытием по методу Сендзимира – это изделия, на которых защитное цинковое покрытие было нанесено на листовую сталь перед изготовлением. Конструкция лотков тяжелой серии разработана специально для создания трасс с большими кабельными нагрузками и в сложных условиях эксплуатации, делает возможным прокладку большого количества тяжелых кабелей на объектах с большой площадью и пролетами. Лоток обладает высокой вибростойкостью и сверхвысокой несущей способностью. Перфорированные кабельные лотки обеспечивают отличную вентиляцию, увеличивают срок службы кабелей и могут быть закреплены на любой конструкции. | Уточняйте у менеджера | Уточняйте у менеджера
00-00113491 | Лоток (PR08.23833) | Промрукав | Система металлических лотков, изготовленных из стали с защитным покрытием по методу Сендзимира – это изделия, на которых защитное цинковое покрытие было нанесено на листовую сталь перед изготовлением. Конструкция лотков тяжелой серии разработана специально для создания трасс с большими кабельными нагрузками и в сложных условиях эксплуатации, делает возможным прокладку большого количества тяжелых кабелей на объектах с большой площадью и пролетами. Лоток обладает высокой вибростойкостью и сверхвысокой несущей способностью. Перфорированные кабельные лотки обеспечивают отличную вентиляцию, увеличивают срок службы кабелей и могут быть закреплены на любой конструкции. | Уточняйте у менеджера | Уточняйте у менеджера
00-00113492 | Лоток (PR08.23730) | Промрукав | Система металлических лотков, изготовленных из стали с защитным покрытием по методу Сендзимира – это изделия, на которых защитное цинковое покрытие было нанесено на листовую сталь перед изготовлением. Конструкция лотков тяжелой серии разработана специально для создания трасс с большими кабельными нагрузками и в сложных условиях эксплуатации, делает возможным прокладку большого количества тяжелых кабелей на объектах с большой площадью и пролетами. Лоток обладает высокой вибростойкостью и сверхвысокой несущей способностью. Перфорированные кабельные лотки обеспечивают отличную вентиляцию, увеличивают срок службы кабелей и могут быть закреплены на любой конструкции. | Уточняйте у менеджера | Уточняйте у менеджера
00-00113493 | Лоток (PR08.23782) | Промрукав | Система металлических лотков, изготовленных из стали с защитным покрытием по методу Сендзимира – это изделия, на которых защитное цинковое покрытие было нанесено на листовую сталь перед изготовлением. Конструкция лотков тяжелой серии разработана специально для создания трасс с большими кабельными нагрузками и в сложных условиях эксплуатации, делает возможным прокладку большого количества тяжелых кабелей на объектах с большой площадью и пролетами. Лоток обладает высокой вибростойкостью и сверхвысокой несущей способностью. Перфорированные кабельные лотки обеспечивают отличную вентиляцию, увеличивают срок службы кабелей и могут быть закреплены на любой конструкции. | Уточняйте у менеджера | Уточняйте у менеджера
00-00113494 | Лоток (PR08.23834) | Промрукав | Система металлических лотков, изготовленных из стали с защитным покрытием по методу Сендзимира – это изделия, на которых защитное цинковое покрытие было нанесено на листовую сталь перед изготовлением. Конструкция лотков тяжелой серии разработана специально для создания трасс с большими кабельными нагрузками и в сложных условиях эксплуатации, делает возможным прокладку большого количества тяжелых кабелей на объектах с большой площадью и пролетами. Лоток обладает высокой вибростойкостью и сверхвысокой несущей способностью. Перфорированные кабельные лотки обеспечивают отличную вентиляцию, увеличивают срок службы кабелей и могут быть закреплены на любой конструкции. | Уточняйте у менеджера | Уточняйте у менеджера
00-00113495 | Лоток (PR08.23731) | Промрукав | Система металлических лотков, изготовленных из стали с защитным покрытием по методу Сендзимира – это изделия, на которых защитное цинковое покрытие было нанесено на листовую сталь перед изготовлением. Конструкция лотков тяжелой серии разработана специально для создания трасс с большими кабельными нагрузками и в сложных условиях эксплуатации, делает возможным прокладку большого количества тяжелых кабелей на объектах с большой площадью и пролетами. Лоток обладает высокой вибростойкостью и сверхвысокой несущей способностью. Перфорированные кабельные лотки обеспечивают отличную вентиляцию, увеличивают срок службы кабелей и могут быть закреплены на любой конструкции. | Уточняйте у менеджера | Уточняйте у менеджера
00-00113496 | Лоток (PR08.23783) | Промрукав | Система металлических лотков, изготовленных из стали с защитным покрытием по методу Сендзимира – это изделия, на которых защитное цинковое покрытие было нанесено на листовую сталь перед изготовлением. Конструкция лотков тяжелой серии разработана специально для создания трасс с большими кабельными нагрузками и в сложных условиях эксплуатации, делает возможным прокладку большого количества тяжелых кабелей на объектах с большой площадью и пролетами. Лоток обладает высокой вибростойкостью и сверхвысокой несущей способностью. Перфорированные кабельные лотки обеспечивают отличную вентиляцию, увеличивают срок службы кабелей и могут быть закреплены на любой конструкции. | Уточняйте у менеджера | Уточняйте у менеджера
00-00113497 | Лоток (PR08.23835) | Промрукав | Система металлических лотков, изготовленных из стали с защитным покрытием по методу Сендзимира – это изделия, на которых защитное цинковое покрытие было нанесено на листовую сталь перед изготовлением. Конструкция лотков тяжелой серии разработана специально для создания трасс с большими кабельными нагрузками и в сложных условиях эксплуатации, делает возможным прокладку большого количества тяжелых кабелей на объектах с большой площадью и пролетами. Лоток обладает высокой вибростойкостью и сверхвысокой несущей способностью. Перфорированные кабельные лотки обеспечивают отличную вентиляцию, увеличивают срок службы кабелей и могут быть закреплены на любой конструкции. | Уточняйте у менеджера | Уточняйте у менеджера
00-00113498 | Лоток (PR08.23732) | Промрукав | Система металлических лотков, изготовленных из стали с защитным покрытием по методу Сендзимира – это изделия, на которых защитное цинковое покрытие было нанесено на листовую сталь перед изготовлением. Конструкция лотков тяжелой серии разработана специально для создания трасс с большими кабельными нагрузками и в сложных условиях эксплуатации, делает возможным прокладку большого количества тяжелых кабелей на объектах с большой площадью и пролетами. Лоток обладает высокой вибростойкостью и сверхвысокой несущей способностью. Перфорированные кабельные лотки обеспечивают отличную вентиляцию, увеличивают срок службы кабелей и могут быть закреплены на любой конструкции. | Уточняйте у менеджера | Уточняйте у менеджера
00-00113499 | Лоток (PR08.23784) | Промрукав | Система металлических лотков, изготовленных из стали с защитным покрытием по методу Сендзимира – это изделия, на которых защитное цинковое покрытие было нанесено на листовую сталь перед изготовлением. Конструкция лотков тяжелой серии разработана специально для создания трасс с большими кабельными нагрузками и в сложных условиях эксплуатации, делает возможным прокладку большого количества тяжелых кабелей на объектах с большой площадью и пролетами. Лоток обладает высокой вибростойкостью и сверхвысокой несущей способностью. Перфорированные кабельные лотки обеспечивают отличную вентиляцию, увеличивают срок службы кабелей и могут быть закреплены на любой конструкции. | Уточняйте у менеджера | Уточняйте у менеджера
00-00113500 | Лоток (PR08.23836) | Промрукав | Система металлических лотков, изготовленных из стали с защитным покрытием по методу Сендзимира – это изделия, на которых защитное цинковое покрытие было нанесено на листовую сталь перед изготовлением. Конструкция лотков тяжелой серии разработана специально для создания трасс с большими кабельными нагрузками и в сложных условиях эксплуатации, делает возможным прокладку большого количества тяжелых кабелей на объектах с большой площадью и пролетами. Лоток обладает высокой вибростойкостью и сверхвысокой несущей способностью. Перфорированные кабельные лотки обеспечивают отличную вентиляцию, увеличивают срок службы кабелей и могут быть закреплены на любой конструкции. | Уточняйте у менеджера | Уточняйте у менеджера
00-00113501 | Лоток (PR08.13524) | Промрукав | Система металлических лотков, изготовленных из стали с защитным покрытием по методу Сендзимира – это изделия, на которых защитное цинковое покрытие было нанесено на листовую сталь перед изготовлением. Конструкция лотков тяжелой серии разработана специально для создания трасс с большими кабельными нагрузками и в сложных условиях эксплуатации, делает возможным прокладку большого количества тяжелых кабелей на объектах с большой площадью и пролетами. Лоток обладает высокой вибростойкостью и сверхвысокой несущей способностью. Перфорированные кабельные лотки обеспечивают отличную вентиляцию, увеличивают срок службы кабелей и могут быть закреплены на любой конструкции. | Уточняйте у менеджера | Уточняйте у менеджера
00-00113502 | Лоток (PR08.23785) | Промрукав | Система металлических лотков, изготовленных из стали с защитным покрытием по методу Сендзимира – это изделия, на которых защитное цинковое покрытие было нанесено на листовую сталь перед изготовлением. Конструкция лотков тяжелой серии разработана специально для создания трасс с большими кабельными нагрузками и в сложных условиях эксплуатации, делает возможным прокладку большого количества тяжелых кабелей на объектах с большой площадью и пролетами. Лоток обладает высокой вибростойкостью и сверхвысокой несущей способностью. Перфорированные кабельные лотки обеспечивают отличную вентиляцию, увеличивают срок службы кабелей и могут быть закреплены на любой конструкции. | Уточняйте у менеджера | Уточняйте у менеджера
00-00113503 | Лоток (PR08.23837) | Промрукав | Система металлических лотков, изготовленных из стали с защитным покрытием по методу Сендзимира – это изделия, на которых защитное цинковое покрытие было нанесено на листовую сталь перед изготовлением. Конструкция лотков тяжелой серии разработана специально для создания трасс с большими кабельными нагрузками и в сложных условиях эксплуатации, делает возможным прокладку большого количества тяжелых кабелей на объектах с большой площадью и пролетами. Лоток обладает высокой вибростойкостью и сверхвысокой несущей способностью. Перфорированные кабельные лотки обеспечивают отличную вентиляцию, увеличивают срок службы кабелей и могут быть закреплены на любой конструкции. | Уточняйте у менеджера | Уточняйте у менеджера
00-00050797 | CLP10-035-100-070-3 | IEK | Лоток перфорированный, предназначен для прокладки и защиты силовых и слаботочных кабелей напряжением до 1000В. При использовании совместно с крышкой обеспечивает максимальную защиту кабеля от внешних воздействий, пыли и влаги. В зависимости от исполнения лотки могут применяться как внутри общественных, производственных зданий, сооружений и объектах розничной торговли, так и вне помещений под навесом, на открытом воздухе, а также в помещениях с повышенной влажностью. Прокатные перфорированные лотки IEK изготавливаются из рулонной холоднокатаной стали, оцинкованной конвейерным способом по ГОСТ 14918-80 или методом погружения готовых изделий в расплав цинка ГОСТ 9.307. Система прокатных лотков IEK состоит из прямых элементов и аксессуаров, предназначенных для изменения направления трассы, а также крышек и соединительных элементов разных габаритов. Лоток перфорированный выпускается по ТУ 3449-001-57393508-2008. По требованиям безопасности изделие соответствует техническому регламенту ТР ТС | 515.57 | 464.01
00-00050798 | CLP10-035-150-070-3 | IEK | Лоток перфорированный, предназначен для прокладки и защиты силовых и слаботочных кабелей напряжением до 1000В. При использовании совместно с крышкой обеспечивает максимальную защиту кабеля от внешних воздействий, пыли и влаги. В зависимости от исполнения лотки могут применяться как внутри общественных, производственных зданий, сооружений и объектах розничной торговли, так и вне помещений под навесом, на открытом воздухе, а также в помещениях с повышенной влажностью. Прокатные перфорированные лотки IEK изготавливаются из рулонной холоднокатаной стали, оцинкованной конвейерным способом по ГОСТ 14918-80 или методом погружения готовых изделий в расплав цинка ГОСТ 9.307. Система прокатных лотков IEK состоит из прямых элементов и аксессуаров, предназначенных для изменения направления трассы, а также крышек и соединительных элементов разных габаритов. Лоток перфорированный выпускается по ТУ 3449-001-57393508-2008. По требованиям безопасности изделие соответствует техническому регламенту ТР ТС | 611.96 | 550.76
00-00050799 | CLP10-035-200-070-3 | IEK | Лоток перфорированный, предназначен для прокладки и защиты силовых и слаботочных кабелей напряжением до 1000В. При использовании совместно с крышкой обеспечивает максимальную защиту кабеля от внешних воздействий, пыли и влаги. В зависимости от исполнения лотки могут применяться как внутри общественных, производственных зданий, сооружений и объектах розничной торговли, так и вне помещений под навесом, на открытом воздухе, а также в помещениях с повышенной влажностью. Прокатные перфорированные лотки IEK изготавливаются из рулонной холоднокатаной стали, оцинкованной конвейерным способом по ГОСТ 14918-80 или методом погружения готовых изделий в расплав цинка ГОСТ 9.307. Система прокатных лотков IEK состоит из прямых элементов и аксессуаров, предназначенных для изменения направления трассы, а также крышек и соединительных элементов разных габаритов. Лоток перфорированный выпускается по ТУ 3449-001-57393508-2008. По требованиям безопасности изделие соответствует техническому регламенту ТР ТС | 748.63 | 673.77
00-00050796 | CLP10-035-050-070-3 | IEK | Лоток перфорированный, предназначен для прокладки и защиты силовых и слаботочных кабелей напряжением до 1000В. При использовании совместно с крышкой обеспечивает максимальную защиту кабеля от внешних воздействий, пыли и влаги. В зависимости от исполнения лотки могут применяться как внутри общественных, производственных зданий, сооружений и объектах розничной торговли, так и вне помещений под навесом, на открытом воздухе, а также в помещениях с повышенной влажностью. Прокатные перфорированные лотки IEK изготавливаются из рулонной холоднокатаной стали, оцинкованной конвейерным способом по ГОСТ 14918-80 или методом погружения готовых изделий в расплав цинка ГОСТ 9.307. Система прокатных лотков IEK состоит из прямых элементов и аксессуаров, предназначенных для изменения направления трассы, а также крышек и соединительных элементов разных габаритов. Лоток перфорированный выпускается по ТУ 3449-001-57393508-2008. По требованиям безопасности изделие соответствует техническому регламенту ТР ТС | 448.54 | 403.69
00-00133403 | Лоток перфорированный (537-025) | ПожТехКабель | Система кабельных металлических лотков предназначена для построения надежных кабельных трасс любой сложности. Системы кабельных лотков используют на различных объектах промышленного, военного и гражданского строительства. В состав системы входят листовые перфорированные и цельные лотки, крышки к ним, разделители лотков, фасонные изделия: углы горизонтальные, вертикальные внутренние, вертикальные внешние, крышки к ним, переходники, Т- образные отводы, Хобразные отводы, редукции по ширине и высоте, прочие фасонные изделия. А также в состав системы входят элементы опорных конструкций, монтажные элементы, системы крепежа. | 1540.24 | 1386.22
00-00133408 | Лоток перфорированный (537-045) | ПожТехКабель | Система кабельных металлических лотков предназначена для построения надежных кабельных трасс любой сложности. Системы кабельных лотков используют на различных объектах промышленного, военного и гражданского строительства. В состав системы входят листовые перфорированные и цельные лотки, крышки к ним, разделители лотков, фасонные изделия: углы горизонтальные, вертикальные внутренние, вертикальные внешние, крышки к ним, переходники, Т- образные отводы, Хобразные отводы, редукции по ширине и высоте, прочие фасонные изделия. А также в состав системы входят элементы опорных конструкций, монтажные элементы, системы крепежа. | 2279.56 | 2051.6
00-00133387 | Лоток перфорированный (531-026) | ПожТехКабель | Система кабельных металлических лотков предназначена для построения надежных кабельных трасс любой сложности. Системы кабельных лотков используют на различных объектах промышленного, военного и гражданского строительства. В состав системы входят листовые перфорированные и цельные лотки, крышки к ним, разделители лотков, фасонные изделия: углы горизонтальные, вертикальные внутренние, вертикальные внешние, крышки к ним, переходники, Т- образные отводы, Хобразные отводы, редукции по ширине и высоте, прочие фасонные изделия. А также в состав системы входят элементы опорных конструкций, монтажные элементы, системы крепежа. | 1266.71 | 1140.04
00-00133389 | Лоток перфорированный (531-046) | ПожТехКабель | Система кабельных металлических лотков предназначена для построения надежных кабельных трасс любой сложности. Системы кабельных лотков используют на различных объектах промышленного, военного и гражданского строительства. В состав системы входят листовые перфорированные и цельные лотки, крышки к ним, разделители лотков, фасонные изделия: углы горизонтальные, вертикальные внутренние, вертикальные внешние, крышки к ним, переходники, Т- образные отводы, Хобразные отводы, редукции по ширине и высоте, прочие фасонные изделия. А также в состав системы входят элементы опорных конструкций, монтажные элементы, системы крепежа. | 1903.8 | 1713.42
00-00133396 | Лоток перфорированный (535-025) | ПожТехКабель | Система кабельных металлических лотков предназначена для построения надежных кабельных трасс любой сложности. Системы кабельных лотков используют на различных объектах промышленного, военного и гражданского строительства. В состав системы входят листовые перфорированные и цельные лотки, крышки к ним, разделители лотков, фасонные изделия: углы горизонтальные, вертикальные внутренние, вертикальные внешние, крышки к ним, переходники, Т- образные отводы, Хобразные отводы, редукции по ширине и высоте, прочие фасонные изделия. А также в состав системы входят элементы опорных конструкций, монтажные элементы, системы крепежа. | 1441.58 | 1297.42
00-00113504 | Лоток (PR08.23734) | Промрукав | Система металлических лотков, изготовленных из стали с защитным покрытием по методу Сендзимира – это изделия, на которых защитное цинковое покрытие было нанесено на листовую сталь перед изготовлением. Конструкция лотков тяжелой серии разработана специально для создания трасс с большими кабельными нагрузками и в сложных условиях эксплуатации, делает возможным прокладку большого количества тяжелых кабелей на объектах с большой площадью и пролетами. Лоток обладает высокой вибростойкостью и сверхвысокой несущей способностью. Перфорированные кабельные лотки обеспечивают отличную вентиляцию, увеличивают срок службы кабелей и могут быть закреплены на любой конструкции. | Уточняйте у менеджера | Уточняйте у менеджера
00-00113505 | Лоток (PR08.23786) | Промрукав | Система металлических лотков, изготовленных из стали с защитным покрытием по методу Сендзимира – это изделия, на которых защитное цинковое покрытие было нанесено на листовую сталь перед изготовлением. Конструкция лотков тяжелой серии разработана специально для создания трасс с большими кабельными нагрузками и в сложных условиях эксплуатации, делает возможным прокладку большого количества тяжелых кабелей на объектах с большой площадью и пролетами. Лоток обладает высокой вибростойкостью и сверхвысокой несущей способностью. Перфорированные кабельные лотки обеспечивают отличную вентиляцию, увеличивают срок службы кабелей и могут быть закреплены на любой конструкции. | Уточняйте у менеджера | Уточняйте у менеджера
00-00113506 | Лоток (PR08.23838) | Промрукав | Система металлических лотков, изготовленных из стали с защитным покрытием по методу Сендзимира – это изделия, на которых защитное цинковое покрытие было нанесено на листовую сталь перед изготовлением. Конструкция лотков тяжелой серии разработана специально для создания трасс с большими кабельными нагрузками и в сложных условиях эксплуатации, делает возможным прокладку большого количества тяжелых кабелей на объектах с большой площадью и пролетами. Лоток обладает высокой вибростойкостью и сверхвысокой несущей способностью. Перфорированные кабельные лотки обеспечивают отличную вентиляцию, увеличивают срок службы кабелей и могут быть закреплены на любой конструкции. | Уточняйте у менеджера | Уточняйте у менеджера
00-00113507 | Лоток (PR08.23735) | Промрукав | Система металлических лотков, изготовленных из стали с защитным покрытием по методу Сендзимира – это изделия, на которых защитное цинковое покрытие было нанесено на листовую сталь перед изготовлением. Конструкция лотков тяжелой серии разработана специально для создания трасс с большими кабельными нагрузками и в сложных условиях эксплуатации, делает возможным прокладку большого количества тяжелых кабелей на объектах с большой площадью и пролетами. Лоток обладает высокой вибростойкостью и сверхвысокой несущей способностью. Перфорированные кабельные лотки обеспечивают отличную вентиляцию, увеличивают срок службы кабелей и могут быть закреплены на любой конструкции. | Уточняйте у менеджера | Уточняйте у менеджера
00-00113508 | Лоток (PR08.23787) | Промрукав | Система металлических лотков, изготовленных из стали с защитным покрытием по методу Сендзимира – это изделия, на которых защитное цинковое покрытие было нанесено на листовую сталь перед изготовлением. Конструкция лотков тяжелой серии разработана специально для создания трасс с большими кабельными нагрузками и в сложных условиях эксплуатации, делает возможным прокладку большого количества тяжелых кабелей на объектах с большой площадью и пролетами. Лоток обладает высокой вибростойкостью и сверхвысокой несущей способностью. Перфорированные кабельные лотки обеспечивают отличную вентиляцию, увеличивают срок службы кабелей и могут быть закреплены на любой конструкции. | Уточняйте у менеджера | Уточняйте у менеджера
00-00113509 | Лоток (PR08.23839) | Промрукав | Система металлических лотков, изготовленных из стали с защитным покрытием по методу Сендзимира – это изделия, на которых защитное цинковое покрытие было нанесено на листовую сталь перед изготовлением. Конструкция лотков тяжелой серии разработана специально для создания трасс с большими кабельными нагрузками и в сложных условиях эксплуатации, делает возможным прокладку большого количества тяжелых кабелей на объектах с большой площадью и пролетами. Лоток обладает высокой вибростойкостью и сверхвысокой несущей способностью. Перфорированные кабельные лотки обеспечивают отличную вентиляцию, увеличивают срок службы кабелей и могут быть закреплены на любой конструкции. | Уточняйте у менеджера | Уточняйте у менеджера
00-00113510 | Лоток (PR08.23736) | Промрукав | Система металлических лотков, изготовленных из стали с защитным покрытием по методу Сендзимира – это изделия, на которых защитное цинковое покрытие было нанесено на листовую сталь перед изготовлением. Конструкция лотков тяжелой серии разработана специально для создания трасс с большими кабельными нагрузками и в сложных условиях эксплуатации, делает возможным прокладку большого количества тяжелых кабелей на объектах с большой площадью и пролетами. Лоток обладает высокой вибростойкостью и сверхвысокой несущей способностью. Перфорированные кабельные лотки обеспечивают отличную вентиляцию, увеличивают срок службы кабелей и могут быть закреплены на любой конструкции. | Уточняйте у менеджера | Уточняйте у менеджера
00-00113511 | Лоток (PR08.23788) | Промрукав | Система металлических лотков, изготовленных из стали с защитным покрытием по методу Сендзимира – это изделия, на которых защитное цинковое покрытие было нанесено на листовую сталь перед изготовлением. Конструкция лотков тяжелой серии разработана специально для создания трасс с большими кабельными нагрузками и в сложных условиях эксплуатации, делает возможным прокладку большого количества тяжелых кабелей на объектах с большой площадью и пролетами. Лоток обладает высокой вибростойкостью и сверхвысокой несущей способностью. Перфорированные кабельные лотки обеспечивают отличную вентиляцию, увеличивают срок службы кабелей и могут быть закреплены на любой конструкции. | Уточняйте у менеджера | Уточняйте у менеджера
00-00113512 | Лоток (PR08.23840) | Промрукав | Система металлических лотков, изготовленных из стали с защитным покрытием по методу Сендзимира – это изделия, на которых защитное цинковое покрытие было нанесено на листовую сталь перед изготовлением. Конструкция лотков тяжелой серии разработана специально для создания трасс с большими кабельными нагрузками и в сложных условиях эксплуатации, делает возможным прокладку большого количества тяжелых кабелей на объектах с большой площадью и пролетами. Лоток обладает высокой вибростойкостью и сверхвысокой несущей способностью. Перфорированные кабельные лотки обеспечивают отличную вентиляцию, увеличивают срок службы кабелей и могут быть закреплены на любой конструкции. | Уточняйте у менеджера | Уточняйте у менеджера
00-00113513 | Лоток (PR08.23737) | Промрукав | Система металлических лотков, изготовленных из стали с защитным покрытием по методу Сендзимира – это изделия, на которых защитное цинковое покрытие было нанесено на листовую сталь перед изготовлением. Конструкция лотков тяжелой серии разработана специально для создания трасс с большими кабельными нагрузками и в сложных условиях эксплуатации, делает возможным прокладку большого количества тяжелых кабелей на объектах с большой площадью и пролетами. Лоток обладает высокой вибростойкостью и сверхвысокой несущей способностью. Перфорированные кабельные лотки обеспечивают отличную вентиляцию, увеличивают срок службы кабелей и могут быть закреплены на любой конструкции. | Уточняйте у менеджера | Уточняйте у менеджера
00-00113514 | Лоток (PR08.23789) | Промрукав | Система металлических лотков, изготовленных из стали с защитным покрытием по методу Сендзимира – это изделия, на которых защитное цинковое покрытие было нанесено на листовую сталь перед изготовлением. Конструкция лотков тяжелой серии разработана специально для создания трасс с большими кабельными нагрузками и в сложных условиях эксплуатации, делает возможным прокладку большого количества тяжелых кабелей на объектах с большой площадью и пролетами. Лоток обладает высокой вибростойкостью и сверхвысокой несущей способностью. Перфорированные кабельные лотки обеспечивают отличную вентиляцию, увеличивают срок службы кабелей и могут быть закреплены на любой конструкции. | Уточняйте у менеджера | Уточняйте у менеджера
00-00113515 | Лоток (PR08.23841) | Промрукав | Система металлических лотков, изготовленных из стали с защитным покрытием по методу Сендзимира – это изделия, на которых защитное цинковое покрытие было нанесено на листовую сталь перед изготовлением. Конструкция лотков тяжелой серии разработана специально для создания трасс с большими кабельными нагрузками и в сложных условиях эксплуатации, делает возможным прокладку большого количества тяжелых кабелей на объектах с большой площадью и пролетами. Лоток обладает высокой вибростойкостью и сверхвысокой несущей способностью. Перфорированные кабельные лотки обеспечивают отличную вентиляцию, увеличивают срок службы кабелей и могут быть закреплены на любой конструкции. | Уточняйте у менеджера | Уточняйте у менеджера
00-00113516 | Лоток (PR08.23738) | Промрукав | Система металлических лотков, изготовленных из стали с защитным покрытием по методу Сендзимира – это изделия, на которых защитное цинковое покрытие было нанесено на листовую сталь перед изготовлением. Конструкция лотков тяжелой серии разработана специально для создания трасс с большими кабельными нагрузками и в сложных условиях эксплуатации, делает возможным прокладку большого количества тяжелых кабелей на объектах с большой площадью и пролетами. Лоток обладает высокой вибростойкостью и сверхвысокой несущей способностью. Перфорированные кабельные лотки обеспечивают отличную вентиляцию, увеличивают срок службы кабелей и могут быть закреплены на любой конструкции. | Уточняйте у менеджера | Уточняйте у менеджера
00-00113517 | Лоток (PR08.23790) | Промрукав | Система металлических лотков, изготовленных из стали с защитным покрытием по методу Сендзимира – это изделия, на которых защитное цинковое покрытие было нанесено на листовую сталь перед изготовлением. Конструкция лотков тяжелой серии разработана специально для создания трасс с большими кабельными нагрузками и в сложных условиях эксплуатации, делает возможным прокладку большого количества тяжелых кабелей на объектах с большой площадью и пролетами. Лоток обладает высокой вибростойкостью и сверхвысокой несущей способностью. Перфорированные кабельные лотки обеспечивают отличную вентиляцию, увеличивают срок службы кабелей и могут быть закреплены на любой конструкции. | Уточняйте у менеджера | Уточняйте у менеджера
00-00113518 | Лоток (PR08.23842) | Промрукав | Система металлических лотков, изготовленных из стали с защитным покрытием по методу Сендзимира – это изделия, на которых защитное цинковое покрытие было нанесено на листовую сталь перед изготовлением. Конструкция лотков тяжелой серии разработана специально для создания трасс с большими кабельными нагрузками и в сложных условиях эксплуатации, делает возможным прокладку большого количества тяжелых кабелей на объектах с большой площадью и пролетами. Лоток обладает высокой вибростойкостью и сверхвысокой несущей способностью. Перфорированные кабельные лотки обеспечивают отличную вентиляцию, увеличивают срок службы кабелей и могут быть закреплены на любой конструкции. | Уточняйте у менеджера | Уточняйте у менеджера
00-00113519 | Лоток (PR08.23739) | Промрукав | Система металлических лотков, изготовленных из стали с защитным покрытием по методу Сендзимира – это изделия, на которых защитное цинковое покрытие было нанесено на листовую сталь перед изготовлением. Конструкция лотков тяжелой серии разработана специально для создания трасс с большими кабельными нагрузками и в сложных условиях эксплуатации, делает возможным прокладку большого количества тяжелых кабелей на объектах с большой площадью и пролетами. Лоток обладает высокой вибростойкостью и сверхвысокой несущей способностью. Перфорированные кабельные лотки обеспечивают отличную вентиляцию, увеличивают срок службы кабелей и могут быть закреплены на любой конструкции. | Уточняйте у менеджера | Уточняйте у менеджера
00-00113520 | Лоток (PR08.23791) | Промрукав | Система металлических лотков, изготовленных из стали с защитным покрытием по методу Сендзимира – это изделия, на которых защитное цинковое покрытие было нанесено на листовую сталь перед изготовлением. Конструкция лотков тяжелой серии разработана специально для создания трасс с большими кабельными нагрузками и в сложных условиях эксплуатации, делает возможным прокладку большого количества тяжелых кабелей на объектах с большой площадью и пролетами. Лоток обладает высокой вибростойкостью и сверхвысокой несущей способностью. Перфорированные кабельные лотки обеспечивают отличную вентиляцию, увеличивают срок службы кабелей и могут быть закреплены на любой конструкции. | Уточняйте у менеджера | Уточняйте у менеджера
00-00113521 | Лоток (PR08.23843) | Промрукав | Система металлических лотков, изготовленных из стали с защитным покрытием по методу Сендзимира – это изделия, на которых защитное цинковое покрытие было нанесено на листовую сталь перед изготовлением. Конструкция лотков тяжелой серии разработана специально для создания трасс с большими кабельными нагрузками и в сложных условиях эксплуатации, делает возможным прокладку большого количества тяжелых кабелей на объектах с большой площадью и пролетами. Лоток обладает высокой вибростойкостью и сверхвысокой несущей способностью. Перфорированные кабельные лотки обеспечивают отличную вентиляцию, увеличивают срок службы кабелей и могут быть закреплены на любой конструкции. | Уточняйте у менеджера | Уточняйте у менеджера
00-00113522 | Лоток (PR08.23740) | Промрукав | Система металлических лотков, изготовленных из стали с защитным покрытием по методу Сендзимира – это изделия, на которых защитное цинковое покрытие было нанесено на листовую сталь перед изготовлением. Конструкция лотков тяжелой серии разработана специально для создания трасс с большими кабельными нагрузками и в сложных условиях эксплуатации, делает возможным прокладку большого количества тяжелых кабелей на объектах с большой площадью и пролетами. Лоток обладает высокой вибростойкостью и сверхвысокой несущей способностью. Перфорированные кабельные лотки обеспечивают отличную вентиляцию, увеличивают срок службы кабелей и могут быть закреплены на любой конструкции. | Уточняйте у менеджера | Уточняйте у менеджера
00-00113523 | Лоток (PR08.23792) | Промрукав | Система металлических лотков, изготовленных из стали с защитным покрытием по методу Сендзимира – это изделия, на которых защитное цинковое покрытие было нанесено на листовую сталь перед изготовлением. Конструкция лотков тяжелой серии разработана специально для создания трасс с большими кабельными нагрузками и в сложных условиях эксплуатации, делает возможным прокладку большого количества тяжелых кабелей на объектах с большой площадью и пролетами. Лоток обладает высокой вибростойкостью и сверхвысокой несущей способностью. Перфорированные кабельные лотки обеспечивают отличную вентиляцию, увеличивают срок службы кабелей и могут быть закреплены на любой конструкции. | Уточняйте у менеджера | Уточняйте у менеджера
00-00113524 | Лоток (PR08.23844) | Промрукав | Система металлических лотков, изготовленных из стали с защитным покрытием по методу Сендзимира – это изделия, на которых защитное цинковое покрытие было нанесено на листовую сталь перед изготовлением. Конструкция лотков тяжелой серии разработана специально для создания трасс с большими кабельными нагрузками и в сложных условиях эксплуатации, делает возможным прокладку большого количества тяжелых кабелей на объектах с большой площадью и пролетами. Лоток обладает высокой вибростойкостью и сверхвысокой несущей способностью. Перфорированные кабельные лотки обеспечивают отличную вентиляцию, увеличивают срок службы кабелей и могут быть закреплены на любой конструкции. | Уточняйте у менеджера | Уточняйте у менеджера
00-00133409 | Лоток перфорированный (537-046) | ПожТехКабель | Система кабельных металлических лотков предназначена для построения надежных кабельных трасс любой сложности. Системы кабельных лотков используют на различных объектах промышленного, военного и гражданского строительства. В состав системы входят листовые перфорированные и цельные лотки, крышки к ним, разделители лотков, фасонные изделия: углы горизонтальные, вертикальные внутренние, вертикальные внешние, крышки к ним, переходники, Т- образные отводы, Хобразные отводы, редукции по ширине и высоте, прочие фасонные изделия. А также в состав системы входят элементы опорных конструкций, монтажные элементы, системы крепежа. | 2803.28 | 2522.95
00-00133398 | Лоток перфорированный (535-046) | ПожТехКабель | Система кабельных металлических лотков предназначена для построения надежных кабельных трасс любой сложности. Системы кабельных лотков используют на различных объектах промышленного, военного и гражданского строительства. В состав системы входят листовые перфорированные и цельные лотки, крышки к ним, разделители лотков, фасонные изделия: углы горизонтальные, вертикальные внутренние, вертикальные внешние, крышки к ним, переходники, Т- образные отводы, Хобразные отводы, редукции по ширине и высоте, прочие фасонные изделия. А также в состав системы входят элементы опорных конструкций, монтажные элементы, системы крепежа. | 2642.46 | 2378.21
00-00113525 | Лоток (PR08.23741) | Промрукав | Система металлических лотков, изготовленных из стали с защитным покрытием по методу Сендзимира – это изделия, на которых защитное цинковое покрытие было нанесено на листовую сталь перед изготовлением. Конструкция лотков тяжелой серии разработана специально для создания трасс с большими кабельными нагрузками и в сложных условиях эксплуатации, делает возможным прокладку большого количества тяжелых кабелей на объектах с большой площадью и пролетами. Лоток обладает высокой вибростойкостью и сверхвысокой несущей способностью. Перфорированные кабельные лотки обеспечивают отличную вентиляцию, увеличивают срок службы кабелей и могут быть закреплены на любой конструкции. | Уточняйте у менеджера | Уточняйте у менеджера
00-00113526 | Лоток (PR08.23793) | Промрукав | Система металлических лотков, изготовленных из стали с защитным покрытием по методу Сендзимира – это изделия, на которых защитное цинковое покрытие было нанесено на листовую сталь перед изготовлением. Конструкция лотков тяжелой серии разработана специально для создания трасс с большими кабельными нагрузками и в сложных условиях эксплуатации, делает возможным прокладку большого количества тяжелых кабелей на объектах с большой площадью и пролетами. Лоток обладает высокой вибростойкостью и сверхвысокой несущей способностью. Перфорированные кабельные лотки обеспечивают отличную вентиляцию, увеличивают срок службы кабелей и могут быть закреплены на любой конструкции. | Уточняйте у менеджера | Уточняйте у менеджера
00-00113527 | Лоток (PR08.23845) | Промрукав | Система металлических лотков, изготовленных из стали с защитным покрытием по методу Сендзимира – это изделия, на которых защитное цинковое покрытие было нанесено на листовую сталь перед изготовлением. Конструкция лотков тяжелой серии разработана специально для создания трасс с большими кабельными нагрузками и в сложных условиях эксплуатации, делает возможным прокладку большого количества тяжелых кабелей на объектах с большой площадью и пролетами. Лоток обладает высокой вибростойкостью и сверхвысокой несущей способностью. Перфорированные кабельные лотки обеспечивают отличную вентиляцию, увеличивают срок службы кабелей и могут быть закреплены на любой конструкции. | Уточняйте у менеджера | Уточняйте у менеджера
00-00113528 | Лоток (PR08.23742) | Промрукав | Система металлических лотков, изготовленных из стали с защитным покрытием по методу Сендзимира – это изделия, на которых защитное цинковое покрытие было нанесено на листовую сталь перед изготовлением. Конструкция лотков тяжелой серии разработана специально для создания трасс с большими кабельными нагрузками и в сложных условиях эксплуатации, делает возможным прокладку большого количества тяжелых кабелей на объектах с большой площадью и пролетами. Лоток обладает высокой вибростойкостью и сверхвысокой несущей способностью. Перфорированные кабельные лотки обеспечивают отличную вентиляцию, увеличивают срок службы кабелей и могут быть закреплены на любой конструкции. | Уточняйте у менеджера | Уточняйте у менеджера
00-00113529 | Лоток (PR08.23794) | Промрукав | Система металлических лотков, изготовленных из стали с защитным покрытием по методу Сендзимира – это изделия, на которых защитное цинковое покрытие было нанесено на листовую сталь перед изготовлением. Конструкция лотков тяжелой серии разработана специально для создания трасс с большими кабельными нагрузками и в сложных условиях эксплуатации, делает возможным прокладку большого количества тяжелых кабелей на объектах с большой площадью и пролетами. Лоток обладает высокой вибростойкостью и сверхвысокой несущей способностью. Перфорированные кабельные лотки обеспечивают отличную вентиляцию, увеличивают срок службы кабелей и могут быть закреплены на любой конструкции. | Уточняйте у менеджера | Уточняйте у менеджера
00-00113530 | Лоток (PR08.23846) | Промрукав | Система металлических лотков, изготовленных из стали с защитным покрытием по методу Сендзимира – это изделия, на которых защитное цинковое покрытие было нанесено на листовую сталь перед изготовлением. Конструкция лотков тяжелой серии разработана специально для создания трасс с большими кабельными нагрузками и в сложных условиях эксплуатации, делает возможным прокладку большого количества тяжелых кабелей на объектах с большой площадью и пролетами. Лоток обладает высокой вибростойкостью и сверхвысокой несущей способностью. Перфорированные кабельные лотки обеспечивают отличную вентиляцию, увеличивают срок службы кабелей и могут быть закреплены на любой конструкции. | Уточняйте у менеджера | Уточняйте у менеджера
00-00113531 | Лоток (PR08.23743) | Промрукав | Система металлических лотков, изготовленных из стали с защитным покрытием по методу Сендзимира – это изделия, на которых защитное цинковое покрытие было нанесено на листовую сталь перед изготовлением. Конструкция лотков тяжелой серии разработана специально для создания трасс с большими кабельными нагрузками и в сложных условиях эксплуатации, делает возможным прокладку большого количества тяжелых кабелей на объектах с большой площадью и пролетами. Лоток обладает высокой вибростойкостью и сверхвысокой несущей способностью. Перфорированные кабельные лотки обеспечивают отличную вентиляцию, увеличивают срок службы кабелей и могут быть закреплены на любой конструкции. | Уточняйте у менеджера | Уточняйте у менеджера
00-00113532 | Лоток (PR08.23795) | Промрукав | Система металлических лотков, изготовленных из стали с защитным покрытием по методу Сендзимира – это изделия, на которых защитное цинковое покрытие было нанесено на листовую сталь перед изготовлением. Конструкция лотков тяжелой серии разработана специально для создания трасс с большими кабельными нагрузками и в сложных условиях эксплуатации, делает возможным прокладку большого количества тяжелых кабелей на объектах с большой площадью и пролетами. Лоток обладает высокой вибростойкостью и сверхвысокой несущей способностью. Перфорированные кабельные лотки обеспечивают отличную вентиляцию, увеличивают срок службы кабелей и могут быть закреплены на любой конструкции. | Уточняйте у менеджера | Уточняйте у менеджера
00-00113533 | Лоток (PR08.23847) | Промрукав | Система металлических лотков, изготовленных из стали с защитным покрытием по методу Сендзимира – это изделия, на которых защитное цинковое покрытие было нанесено на листовую сталь перед изготовлением. Конструкция лотков тяжелой серии разработана специально для создания трасс с большими кабельными нагрузками и в сложных условиях эксплуатации, делает возможным прокладку большого количества тяжелых кабелей на объектах с большой площадью и пролетами. Лоток обладает высокой вибростойкостью и сверхвысокой несущей способностью. Перфорированные кабельные лотки обеспечивают отличную вентиляцию, увеличивают срок службы кабелей и могут быть закреплены на любой конструкции. | Уточняйте у менеджера | Уточняйте у менеджера
00-00113534 | Лоток (PR08.23744) | Промрукав | Система металлических лотков, изготовленных из стали с защитным покрытием по методу Сендзимира – это изделия, на которых защитное цинковое покрытие было нанесено на листовую сталь перед изготовлением. Конструкция лотков тяжелой серии разработана специально для создания трасс с большими кабельными нагрузками и в сложных условиях эксплуатации, делает возможным прокладку большого количества тяжелых кабелей на объектах с большой площадью и пролетами. Лоток обладает высокой вибростойкостью и сверхвысокой несущей способностью. Перфорированные кабельные лотки обеспечивают отличную вентиляцию, увеличивают срок службы кабелей и могут быть закреплены на любой конструкции. | Уточняйте у менеджера | Уточняйте у менеджера
00-00113535 | Лоток (PR08.23796) | Промрукав | Система металлических лотков, изготовленных из стали с защитным покрытием по методу Сендзимира – это изделия, на которых защитное цинковое покрытие было нанесено на листовую сталь перед изготовлением. Конструкция лотков тяжелой серии разработана специально для создания трасс с большими кабельными нагрузками и в сложных условиях эксплуатации, делает возможным прокладку большого количества тяжелых кабелей на объектах с большой площадью и пролетами. Лоток обладает высокой вибростойкостью и сверхвысокой несущей способностью. Перфорированные кабельные лотки обеспечивают отличную вентиляцию, увеличивают срок службы кабелей и могут быть закреплены на любой конструкции. | Уточняйте у менеджера | Уточняйте у менеджера
00-00113536 | Лоток (PR08.23848) | Промрукав | Система металлических лотков, изготовленных из стали с защитным покрытием по методу Сендзимира – это изделия, на которых защитное цинковое покрытие было нанесено на листовую сталь перед изготовлением. Конструкция лотков тяжелой серии разработана специально для создания трасс с большими кабельными нагрузками и в сложных условиях эксплуатации, делает возможным прокладку большого количества тяжелых кабелей на объектах с большой площадью и пролетами. Лоток обладает высокой вибростойкостью и сверхвысокой несущей способностью. Перфорированные кабельные лотки обеспечивают отличную вентиляцию, увеличивают срок службы кабелей и могут быть закреплены на любой конструкции. | Уточняйте у менеджера | Уточняйте у менеджера
00-00113537 | Лоток (PR08.23745) | Промрукав | Система металлических лотков, изготовленных из стали с защитным покрытием по методу Сендзимира – это изделия, на которых защитное цинковое покрытие было нанесено на листовую сталь перед изготовлением. Конструкция лотков тяжелой серии разработана специально для создания трасс с большими кабельными нагрузками и в сложных условиях эксплуатации, делает возможным прокладку большого количества тяжелых кабелей на объектах с большой площадью и пролетами. Лоток обладает высокой вибростойкостью и сверхвысокой несущей способностью. Перфорированные кабельные лотки обеспечивают отличную вентиляцию, увеличивают срок службы кабелей и могут быть закреплены на любой конструкции. | Уточняйте у менеджера | Уточняйте у менеджера
00-00113538 | Лоток (PR08.23797) | Промрукав | Система металлических лотков, изготовленных из стали с защитным покрытием по методу Сендзимира – это изделия, на которых защитное цинковое покрытие было нанесено на листовую сталь перед изготовлением. Конструкция лотков тяжелой серии разработана специально для создания трасс с большими кабельными нагрузками и в сложных условиях эксплуатации, делает возможным прокладку большого количества тяжелых кабелей на объектах с большой площадью и пролетами. Лоток обладает высокой вибростойкостью и сверхвысокой несущей способностью. Перфорированные кабельные лотки обеспечивают отличную вентиляцию, увеличивают срок службы кабелей и могут быть закреплены на любой конструкции. | Уточняйте у менеджера | Уточняйте у менеджера
00-00113539 | Лоток (PR08.23849) | Промрукав | Система металлических лотков, изготовленных из стали с защитным покрытием по методу Сендзимира – это изделия, на которых защитное цинковое покрытие было нанесено на листовую сталь перед изготовлением. Конструкция лотков тяжелой серии разработана специально для создания трасс с большими кабельными нагрузками и в сложных условиях эксплуатации, делает возможным прокладку большого количества тяжелых кабелей на объектах с большой площадью и пролетами. Лоток обладает высокой вибростойкостью и сверхвысокой несущей способностью. Перфорированные кабельные лотки обеспечивают отличную вентиляцию, увеличивают срок службы кабелей и могут быть закреплены на любой конструкции. | Уточняйте у менеджера | Уточняйте у менеджера
00-00113540 | Лоток (PR08.23746) | Промрукав | Система металлических лотков, изготовленных из стали с защитным покрытием по методу Сендзимира – это изделия, на которых защитное цинковое покрытие было нанесено на листовую сталь перед изготовлением. Конструкция лотков тяжелой серии разработана специально для создания трасс с большими кабельными нагрузками и в сложных условиях эксплуатации, делает возможным прокладку большого количества тяжелых кабелей на объектах с большой площадью и пролетами. Лоток обладает высокой вибростойкостью и сверхвысокой несущей способностью. Перфорированные кабельные лотки обеспечивают отличную вентиляцию, увеличивают срок службы кабелей и могут быть закреплены на любой конструкции. | Уточняйте у менеджера | Уточняйте у менеджера
00-00113541 | Лоток (PR08.23798) | Промрукав | Система металлических лотков, изготовленных из стали с защитным покрытием по методу Сендзимира – это изделия, на которых защитное цинковое покрытие было нанесено на листовую сталь перед изготовлением. Конструкция лотков тяжелой серии разработана специально для создания трасс с большими кабельными нагрузками и в сложных условиях эксплуатации, делает возможным прокладку большого количества тяжелых кабелей на объектах с большой площадью и пролетами. Лоток обладает высокой вибростойкостью и сверхвысокой несущей способностью. Перфорированные кабельные лотки обеспечивают отличную вентиляцию, увеличивают срок службы кабелей и могут быть закреплены на любой конструкции. | Уточняйте у менеджера | Уточняйте у менеджера
00-00113542 | Лоток (PR08.23850) | Промрукав | Система металлических лотков, изготовленных из стали с защитным покрытием по методу Сендзимира – это изделия, на которых защитное цинковое покрытие было нанесено на листовую сталь перед изготовлением. Конструкция лотков тяжелой серии разработана специально для создания трасс с большими кабельными нагрузками и в сложных условиях эксплуатации, делает возможным прокладку большого количества тяжелых кабелей на объектах с большой площадью и пролетами. Лоток обладает высокой вибростойкостью и сверхвысокой несущей способностью. Перфорированные кабельные лотки обеспечивают отличную вентиляцию, увеличивают срок службы кабелей и могут быть закреплены на любой конструкции. | Уточняйте у менеджера | Уточняйте у менеджера
00-00113543 | Лоток (PR08.13527) | Промрукав | Система металлических лотков, изготовленных из стали с защитным покрытием по методу Сендзимира – это изделия, на которых защитное цинковое покрытие было нанесено на листовую сталь перед изготовлением. Конструкция лотков тяжелой серии разработана специально для создания трасс с большими кабельными нагрузками и в сложных условиях эксплуатации, делает возможным прокладку большого количества тяжелых кабелей на объектах с большой площадью и пролетами. Лоток обладает высокой вибростойкостью и сверхвысокой несущей способностью. Перфорированные кабельные лотки обеспечивают отличную вентиляцию, увеличивают срок службы кабелей и могут быть закреплены на любой конструкции. | Уточняйте у менеджера | Уточняйте у менеджера
00-00113544 | Лоток (PR08.23799) | Промрукав | Система металлических лотков, изготовленных из стали с защитным покрытием по методу Сендзимира – это изделия, на которых защитное цинковое покрытие было нанесено на листовую сталь перед изготовлением. Конструкция лотков тяжелой серии разработана специально для создания трасс с большими кабельными нагрузками и в сложных условиях эксплуатации, делает возможным прокладку большого количества тяжелых кабелей на объектах с большой площадью и пролетами. Лоток обладает высокой вибростойкостью и сверхвысокой несущей способностью. Перфорированные кабельные лотки обеспечивают отличную вентиляцию, увеличивают срок службы кабелей и могут быть закреплены на любой конструкции. | Уточняйте у менеджера | Уточняйте у менеджера
00-00113545 | Лоток (PR08.23851) | Промрукав | Система металлических лотков, изготовленных из стали с защитным покрытием по методу Сендзимира – это изделия, на которых защитное цинковое покрытие было нанесено на листовую сталь перед изготовлением. Конструкция лотков тяжелой серии разработана специально для создания трасс с большими кабельными нагрузками и в сложных условиях эксплуатации, делает возможным прокладку большого количества тяжелых кабелей на объектах с большой площадью и пролетами. Лоток обладает высокой вибростойкостью и сверхвысокой несущей способностью. Перфорированные кабельные лотки обеспечивают отличную вентиляцию, увеличивают срок службы кабелей и могут быть закреплены на любой конструкции. | Уточняйте у менеджера | Уточняйте у менеджера
00-00130766 | Лоток перфорированный (531-020) | ПожТехКабель | Система кабельных металлических лотков предназначена для построения надежных кабельных трасс любой сложности. Системы кабельных лотков используют на различных объектах промышленного, военного и гражданского строительства. В состав системы входят листовые перфорированные и цельные лотки, крышки к ним, разделители лотков, фасонные изделия: углы горизонтальные, вертикальные внутренние, вертикальные внешние, крышки к ним, переходники, Т- образные отводы, Хобразные отводы, редукции по ширине и высоте, прочие фасонные изделия. А также в состав системы входят элементы опорных конструкций, монтажные элементы, системы крепежа. | 388.92 | 350.03
00-00133390 | Лоток перфорированный (531-040) | ПожТехКабель | Система кабельных металлических лотков предназначена для построения надежных кабельных трасс любой сложности. Системы кабельных лотков используют на различных объектах промышленного, военного и гражданского строительства. В состав системы входят листовые перфорированные и цельные лотки, крышки к ним, разделители лотков, фасонные изделия: углы горизонтальные, вертикальные внутренние, вертикальные внешние, крышки к ним, переходники, Т- образные отводы, Хобразные отводы, редукции по ширине и высоте, прочие фасонные изделия. А также в состав системы входят элементы опорных конструкций, монтажные элементы, системы крепежа. | 570.63 | 513.57
00-00024169 | CLP10-050-100-3 | IEK | Лоток перфорированный, предназначен для прокладки и защиты силовых и слаботочных кабелей напряжением до 1000В. При использовании совместно с крышкой обеспечивает максимальную защиту кабеля от внешних воздействий, пыли и влаги. В зависимости от исполнения лотки могут применяться как внутри общественных, производственных зданий, сооружений и объектах розничной торговли, так и вне помещений под навесом, на открытом воздухе, а также в помещениях с повышенной влажностью. Прокатные перфорированные лотки IEK изготавливаются из рулонной холоднокатаной стали, оцинкованной конвейерным способом по ГОСТ 14918-80 или методом погружения готовых изделий в расплав цинка ГОСТ 9.307. Система прокатных лотков IEK состоит из прямых элементов и аксессуаров, предназначенных для изменения направления трассы, а также крышек и соединительных элементов разных габаритов. Лоток перфорированный выпускается по ТУ 3449-001-57393508-2008. По требованиям безопасности изделие соответствует техническому регламенту ТР ТС | 572.87 | 515.58
03-00011259 | CLP10-050-150-3 | IEK | Лоток перфорированный, предназначен для прокладки и защиты силовых и слаботочных кабелей напряжением до 1000В. При использовании совместно с крышкой обеспечивает максимальную защиту кабеля от внешних воздействий, пыли и влаги. В зависимости от исполнения лотки могут применяться как внутри общественных, производственных зданий, сооружений и объектах розничной торговли, так и вне помещений под навесом, на открытом воздухе, а также в помещениях с повышенной влажностью. Прокатные перфорированные лотки IEK изготавливаются из рулонной холоднокатаной стали, оцинкованной конвейерным способом по ГОСТ 14918-80 или методом погружения готовых изделий в расплав цинка ГОСТ 9.307. Система прокатных лотков IEK состоит из прямых элементов и аксессуаров, предназначенных для изменения направления трассы, а также крышек и соединительных элементов разных габаритов. Лоток перфорированный выпускается по ТУ 3449-001-57393508-2008. По требованиям безопасности изделие соответствует техническому регламенту ТР ТС | 674.08 | 606.67
00-00050800 | CLP10-050-200-3 | IEK | Лоток перфорированный, предназначен для прокладки и защиты силовых и слаботочных кабелей напряжением до 1000В. При использовании совместно с крышкой обеспечивает максимальную защиту кабеля от внешних воздействий, пыли и влаги. В зависимости от исполнения лотки могут применяться как внутри общественных, производственных зданий, сооружений и объектах розничной торговли, так и вне помещений под навесом, на открытом воздухе, а также в помещениях с повышенной влажностью. Прокатные перфорированные лотки IEK изготавливаются из рулонной холоднокатаной стали, оцинкованной конвейерным способом по ГОСТ 14918-80 или методом погружения готовых изделий в расплав цинка ГОСТ 9.307. Система прокатных лотков IEK состоит из прямых элементов и аксессуаров, предназначенных для изменения направления трассы, а также крышек и соединительных элементов разных габаритов. Лоток перфорированный выпускается по ТУ 3449-001-57393508-2008. По требованиям безопасности изделие соответствует техническому регламенту ТР ТС | 906.4 | 815.76
00-00050801 | CLP10-050-300-3 | IEK | Лоток перфорированный, предназначен для прокладки и защиты силовых и слаботочных кабелей напряжением до 1000В. При использовании совместно с крышкой обеспечивает максимальную защиту кабеля от внешних воздействий, пыли и влаги. В зависимости от исполнения лотки могут применяться как внутри общественных, производственных зданий, сооружений и объектах розничной торговли, так и вне помещений под навесом, на открытом воздухе, а также в помещениях с повышенной влажностью. Прокатные перфорированные лотки IEK изготавливаются из рулонной холоднокатаной стали, оцинкованной конвейерным способом по ГОСТ 14918-80 или методом погружения готовых изделий в расплав цинка ГОСТ 9.307. Система прокатных лотков IEK состоит из прямых элементов и аксессуаров, предназначенных для изменения направления трассы, а также крышек и соединительных элементов разных габаритов. Лоток перфорированный выпускается по ТУ 3449-001-57393508-2008. По требованиям безопасности изделие соответствует техническому регламенту ТР ТС | 1084.68 | 976.21
00-00113546 | Лоток (PR08.23748) | Промрукав | Система металлических лотков, изготовленных из стали с защитным покрытием по методу Сендзимира – это изделия, на которых защитное цинковое покрытие было нанесено на листовую сталь перед изготовлением. Конструкция лотков тяжелой серии разработана специально для создания трасс с большими кабельными нагрузками и в сложных условиях эксплуатации, делает возможным прокладку большого количества тяжелых кабелей на объектах с большой площадью и пролетами. Лоток обладает высокой вибростойкостью и сверхвысокой несущей способностью. Перфорированные кабельные лотки обеспечивают отличную вентиляцию, увеличивают срок службы кабелей и могут быть закреплены на любой конструкции. | Уточняйте у менеджера | Уточняйте у менеджера
00-00113547 | Лоток (PR08.23800) | Промрукав | Система металлических лотков, изготовленных из стали с защитным покрытием по методу Сендзимира – это изделия, на которых защитное цинковое покрытие было нанесено на листовую сталь перед изготовлением. Конструкция лотков тяжелой серии разработана специально для создания трасс с большими кабельными нагрузками и в сложных условиях эксплуатации, делает возможным прокладку большого количества тяжелых кабелей на объектах с большой площадью и пролетами. Лоток обладает высокой вибростойкостью и сверхвысокой несущей способностью. Перфорированные кабельные лотки обеспечивают отличную вентиляцию, увеличивают срок службы кабелей и могут быть закреплены на любой конструкции. | Уточняйте у менеджера | Уточняйте у менеджера
00-00113548 | Лоток (PR08.23852) | Промрукав | Система металлических лотков, изготовленных из стали с защитным покрытием по методу Сендзимира – это изделия, на которых защитное цинковое покрытие было нанесено на листовую сталь перед изготовлением. Конструкция лотков тяжелой серии разработана специально для создания трасс с большими кабельными нагрузками и в сложных условиях эксплуатации, делает возможным прокладку большого количества тяжелых кабелей на объектах с большой площадью и пролетами. Лоток обладает высокой вибростойкостью и сверхвысокой несущей способностью. Перфорированные кабельные лотки обеспечивают отличную вентиляцию, увеличивают срок службы кабелей и могут быть закреплены на любой конструкции. | Уточняйте у менеджера | Уточняйте у менеджера
00-00050802 | CLP10-050-400-3 | IEK | Лоток перфорированный, предназначен для прокладки и защиты силовых и слаботочных кабелей напряжением до 1000В. При использовании совместно с крышкой обеспечивает максимальную защиту кабеля от внешних воздействий, пыли и влаги. В зависимости от исполнения лотки могут применяться как внутри общественных, производственных зданий, сооружений и объектах розничной торговли, так и вне помещений под навесом, на открытом воздухе, а также в помещениях с повышенной влажностью. Прокатные перфорированные лотки IEK изготавливаются из рулонной холоднокатаной стали, оцинкованной конвейерным способом по ГОСТ 14918-80 или методом погружения готовых изделий в расплав цинка ГОСТ 9.307. Система прокатных лотков IEK состоит из прямых элементов и аксессуаров, предназначенных для изменения направления трассы, а также крышек и соединительных элементов разных габаритов. Лоток перфорированный выпускается по ТУ 3449-001-57393508-2008. По требованиям безопасности изделие соответствует техническому регламенту ТР ТС | 1687.96 | 1519.16
00-00050803 | CLP10-050-500-3 | IEK | Лоток перфорированный, предназначен для прокладки и защиты силовых и слаботочных кабелей напряжением до 1000В. При использовании совместно с крышкой обеспечивает максимальную защиту кабеля от внешних воздействий, пыли и влаги. В зависимости от исполнения лотки могут применяться как внутри общественных, производственных зданий, сооружений и объектах розничной торговли, так и вне помещений под навесом, на открытом воздухе, а также в помещениях с повышенной влажностью. Прокатные перфорированные лотки IEK изготавливаются из рулонной холоднокатаной стали, оцинкованной конвейерным способом по ГОСТ 14918-80 или методом погружения готовых изделий в расплав цинка ГОСТ 9.307. Система прокатных лотков IEK состоит из прямых элементов и аксессуаров, предназначенных для изменения направления трассы, а также крышек и соединительных элементов разных габаритов. Лоток перфорированный выпускается по ТУ 3449-001-57393508-2008. По требованиям безопасности изделие соответствует техническому регламенту ТР ТС | 2328 | 2095.2
00-00113549 | Лоток (PR08.23749) | Промрукав | Система металлических лотков, изготовленных из стали с защитным покрытием по методу Сендзимира – это изделия, на которых защитное цинковое покрытие было нанесено на листовую сталь перед изготовлением. Конструкция лотков тяжелой серии разработана специально для создания трасс с большими кабельными нагрузками и в сложных условиях эксплуатации, делает возможным прокладку большого количества тяжелых кабелей на объектах с большой площадью и пролетами. Лоток обладает высокой вибростойкостью и сверхвысокой несущей способностью. Перфорированные кабельные лотки обеспечивают отличную вентиляцию, увеличивают срок службы кабелей и могут быть закреплены на любой конструкции. | Уточняйте у менеджера | Уточняйте у менеджера
00-00113550 | Лоток (PR08.23801) | Промрукав | Система металлических лотков, изготовленных из стали с защитным покрытием по методу Сендзимира – это изделия, на которых защитное цинковое покрытие было нанесено на листовую сталь перед изготовлением. Конструкция лотков тяжелой серии разработана специально для создания трасс с большими кабельными нагрузками и в сложных условиях эксплуатации, делает возможным прокладку большого количества тяжелых кабелей на объектах с большой площадью и пролетами. Лоток обладает высокой вибростойкостью и сверхвысокой несущей способностью. Перфорированные кабельные лотки обеспечивают отличную вентиляцию, увеличивают срок службы кабелей и могут быть закреплены на любой конструкции. | Уточняйте у менеджера | Уточняйте у менеджера
00-00113551 | Лоток (PR08.23853) | Промрукав | Система металлических лотков, изготовленных из стали с защитным покрытием по методу Сендзимира – это изделия, на которых защитное цинковое покрытие было нанесено на листовую сталь перед изготовлением. Конструкция лотков тяжелой серии разработана специально для создания трасс с большими кабельными нагрузками и в сложных условиях эксплуатации, делает возможным прокладку большого количества тяжелых кабелей на объектах с большой площадью и пролетами. Лоток обладает высокой вибростойкостью и сверхвысокой несущей способностью. Перфорированные кабельные лотки обеспечивают отличную вентиляцию, увеличивают срок службы кабелей и могут быть закреплены на любой конструкции. | Уточняйте у менеджера | Уточняйте у менеджера
03-00007876 | CLP10-050-050-3 | IEK | Лоток перфорированный, предназначен для прокладки и защиты силовых и слаботочных кабелей напряжением до 1000В. При использовании совместно с крышкой обеспечивает максимальную защиту кабеля от внешних воздействий, пыли и влаги. В зависимости от исполнения лотки могут применяться как внутри общественных, производственных зданий, сооружений и объектах розничной торговли, так и вне помещений под навесом, на открытом воздухе, а также в помещениях с повышенной влажностью. Прокатные перфорированные лотки IEK изготавливаются из рулонной холоднокатаной стали, оцинкованной конвейерным способом по ГОСТ 14918-80 или методом погружения готовых изделий в расплав цинка ГОСТ 9.307. Система прокатных лотков IEK состоит из прямых элементов и аксессуаров, предназначенных для изменения направления трассы, а также крышек и соединительных элементов разных габаритов. Лоток перфорированный выпускается по ТУ 3449-001-57393508-2008. По требованиям безопасности изделие соответствует техническому регламенту ТР ТС | 451.12 | 406.01
00-00113552 | Лоток (PR08.23750) | Промрукав | Система металлических лотков, изготовленных из стали с защитным покрытием по методу Сендзимира – это изделия, на которых защитное цинковое покрытие было нанесено на листовую сталь перед изготовлением. Конструкция лотков тяжелой серии разработана специально для создания трасс с большими кабельными нагрузками и в сложных условиях эксплуатации, делает возможным прокладку большого количества тяжелых кабелей на объектах с большой площадью и пролетами. Лоток обладает высокой вибростойкостью и сверхвысокой несущей способностью. Перфорированные кабельные лотки обеспечивают отличную вентиляцию, увеличивают срок службы кабелей и могут быть закреплены на любой конструкции. | Уточняйте у менеджера | Уточняйте у менеджера
00-00113553 | Лоток (PR08.23802) | Промрукав | Система металлических лотков, изготовленных из стали с защитным покрытием по методу Сендзимира – это изделия, на которых защитное цинковое покрытие было нанесено на листовую сталь перед изготовлением. Конструкция лотков тяжелой серии разработана специально для создания трасс с большими кабельными нагрузками и в сложных условиях эксплуатации, делает возможным прокладку большого количества тяжелых кабелей на объектах с большой площадью и пролетами. Лоток обладает высокой вибростойкостью и сверхвысокой несущей способностью. Перфорированные кабельные лотки обеспечивают отличную вентиляцию, увеличивают срок службы кабелей и могут быть закреплены на любой конструкции. | Уточняйте у менеджера | Уточняйте у менеджера
00-00113554 | Лоток (PR08.23854) | Промрукав | Система металлических лотков, изготовленных из стали с защитным покрытием по методу Сендзимира – это изделия, на которых защитное цинковое покрытие было нанесено на листовую сталь перед изготовлением. Конструкция лотков тяжелой серии разработана специально для создания трасс с большими кабельными нагрузками и в сложных условиях эксплуатации, делает возможным прокладку большого количества тяжелых кабелей на объектах с большой площадью и пролетами. Лоток обладает высокой вибростойкостью и сверхвысокой несущей способностью. Перфорированные кабельные лотки обеспечивают отличную вентиляцию, увеличивают срок службы кабелей и могут быть закреплены на любой конструкции. | Уточняйте у менеджера | Уточняйте у менеджера
00-00133410 | Лоток перфорированный (537-047) | ПожТехКабель | Система кабельных металлических лотков предназначена для построения надежных кабельных трасс любой сложности. Системы кабельных лотков используют на различных объектах промышленного, военного и гражданского строительства. В состав системы входят листовые перфорированные и цельные лотки, крышки к ним, разделители лотков, фасонные изделия: углы горизонтальные, вертикальные внутренние, вертикальные внешние, крышки к ним, переходники, Т- образные отводы, Хобразные отводы, редукции по ширине и высоте, прочие фасонные изделия. А также в состав системы входят элементы опорных конструкций, монтажные элементы, системы крепежа. | 3498.85 | 3148.97
00-00133391 | Лоток перфорированный (531-048) | ПожТехКабель | Система кабельных металлических лотков предназначена для построения надежных кабельных трасс любой сложности. Системы кабельных лотков используют на различных объектах промышленного, военного и гражданского строительства. В состав системы входят листовые перфорированные и цельные лотки, крышки к ним, разделители лотков, фасонные изделия: углы горизонтальные, вертикальные внутренние, вертикальные внешние, крышки к ним, переходники, Т- образные отводы, Хобразные отводы, редукции по ширине и высоте, прочие фасонные изделия. А также в состав системы входят элементы опорных конструкций, монтажные элементы, системы крепежа. | 2767.55 | 2490.8
00-00133399 | Лоток перфорированный (535-047) | ПожТехКабель | Система кабельных металлических лотков предназначена для построения надежных кабельных трасс любой сложности. Системы кабельных лотков используют на различных объектах промышленного, военного и гражданского строительства. В состав системы входят листовые перфорированные и цельные лотки, крышки к ним, разделители лотков, фасонные изделия: углы горизонтальные, вертикальные внутренние, вертикальные внешние, крышки к ним, переходники, Т- образные отводы, Хобразные отводы, редукции по ширине и высоте, прочие фасонные изделия. А также в состав системы входят элементы опорных конструкций, монтажные элементы, системы крепежа. | 3147.66 | 2832.89
00-00113555 | Лоток (PR08.23751) | Промрукав | Система металлических лотков, изготовленных из стали с защитным покрытием по методу Сендзимира – это изделия, на которых защитное цинковое покрытие было нанесено на листовую сталь перед изготовлением. Конструкция лотков тяжелой серии разработана специально для создания трасс с большими кабельными нагрузками и в сложных условиях эксплуатации, делает возможным прокладку большого количества тяжелых кабелей на объектах с большой площадью и пролетами. Лоток обладает высокой вибростойкостью и сверхвысокой несущей способностью. Перфорированные кабельные лотки обеспечивают отличную вентиляцию, увеличивают срок службы кабелей и могут быть закреплены на любой конструкции. | Уточняйте у менеджера | Уточняйте у менеджера
00-00113556 | Лоток (PR08.23803) | Промрукав | Система металлических лотков, изготовленных из стали с защитным покрытием по методу Сендзимира – это изделия, на которых защитное цинковое покрытие было нанесено на листовую сталь перед изготовлением. Конструкция лотков тяжелой серии разработана специально для создания трасс с большими кабельными нагрузками и в сложных условиях эксплуатации, делает возможным прокладку большого количества тяжелых кабелей на объектах с большой площадью и пролетами. Лоток обладает высокой вибростойкостью и сверхвысокой несущей способностью. Перфорированные кабельные лотки обеспечивают отличную вентиляцию, увеличивают срок службы кабелей и могут быть закреплены на любой конструкции. | Уточняйте у менеджера | Уточняйте у менеджера
00-00113557 | Лоток (PR08.23855) | Промрукав | Система металлических лотков, изготовленных из стали с защитным покрытием по методу Сендзимира – это изделия, на которых защитное цинковое покрытие было нанесено на листовую сталь перед изготовлением. Конструкция лотков тяжелой серии разработана специально для создания трасс с большими кабельными нагрузками и в сложных условиях эксплуатации, делает возможным прокладку большого количества тяжелых кабелей на объектах с большой площадью и пролетами. Лоток обладает высокой вибростойкостью и сверхвысокой несущей способностью. Перфорированные кабельные лотки обеспечивают отличную вентиляцию, увеличивают срок службы кабелей и могут быть закреплены на любой конструкции. | Уточняйте у менеджера | Уточняйте у менеджера
00-00113558 | Лоток (PR08.23752) | Промрукав | Система металлических лотков, изготовленных из стали с защитным покрытием по методу Сендзимира – это изделия, на которых защитное цинковое покрытие было нанесено на листовую сталь перед изготовлением. Конструкция лотков тяжелой серии разработана специально для создания трасс с большими кабельными нагрузками и в сложных условиях эксплуатации, делает возможным прокладку большого количества тяжелых кабелей на объектах с большой площадью и пролетами. Лоток обладает высокой вибростойкостью и сверхвысокой несущей способностью. Перфорированные кабельные лотки обеспечивают отличную вентиляцию, увеличивают срок службы кабелей и могут быть закреплены на любой конструкции. | Уточняйте у менеджера | Уточняйте у менеджера
00-00113559 | Лоток (PR08.23804) | Промрукав | Система металлических лотков, изготовленных из стали с защитным покрытием по методу Сендзимира – это изделия, на которых защитное цинковое покрытие было нанесено на листовую сталь перед изготовлением. Конструкция лотков тяжелой серии разработана специально для создания трасс с большими кабельными нагрузками и в сложных условиях эксплуатации, делает возможным прокладку большого количества тяжелых кабелей на объектах с большой площадью и пролетами. Лоток обладает высокой вибростойкостью и сверхвысокой несущей способностью. Перфорированные кабельные лотки обеспечивают отличную вентиляцию, увеличивают срок службы кабелей и могут быть закреплены на любой конструкции. | Уточняйте у менеджера | Уточняйте у менеджера
00-00113560 | Лоток (PR08.23856) | Промрукав | Система металлических лотков, изготовленных из стали с защитным покрытием по методу Сендзимира – это изделия, на которых защитное цинковое покрытие было нанесено на листовую сталь перед изготовлением. Конструкция лотков тяжелой серии разработана специально для создания трасс с большими кабельными нагрузками и в сложных условиях эксплуатации, делает возможным прокладку большого количества тяжелых кабелей на объектах с большой площадью и пролетами. Лоток обладает высокой вибростойкостью и сверхвысокой несущей способностью. Перфорированные кабельные лотки обеспечивают отличную вентиляцию, увеличивают срок службы кабелей и могут быть закреплены на любой конструкции. | Уточняйте у менеджера | Уточняйте у менеджера
00-00113561 | Лоток (PR08.23753) | Промрукав | Система металлических лотков, изготовленных из стали с защитным покрытием по методу Сендзимира – это изделия, на которых защитное цинковое покрытие было нанесено на листовую сталь перед изготовлением. Конструкция лотков тяжелой серии разработана специально для создания трасс с большими кабельными нагрузками и в сложных условиях эксплуатации, делает возможным прокладку большого количества тяжелых кабелей на объектах с большой площадью и пролетами. Лоток обладает высокой вибростойкостью и сверхвысокой несущей способностью. Перфорированные кабельные лотки обеспечивают отличную вентиляцию, увеличивают срок службы кабелей и могут быть закреплены на любой конструкции. | Уточняйте у менеджера | Уточняйте у менеджера
00-00113562 | Лоток (PR08.23805) | Промрукав | Система металлических лотков, изготовленных из стали с защитным покрытием по методу Сендзимира – это изделия, на которых защитное цинковое покрытие было нанесено на листовую сталь перед изготовлением. Конструкция лотков тяжелой серии разработана специально для создания трасс с большими кабельными нагрузками и в сложных условиях эксплуатации, делает возможным прокладку большого количества тяжелых кабелей на объектах с большой площадью и пролетами. Лоток обладает высокой вибростойкостью и сверхвысокой несущей способностью. Перфорированные кабельные лотки обеспечивают отличную вентиляцию, увеличивают срок службы кабелей и могут быть закреплены на любой конструкции. | Уточняйте у менеджера | Уточняйте у менеджера
00-00113563 | Лоток (PR08.23857) | Промрукав | Система металлических лотков, изготовленных из стали с защитным покрытием по методу Сендзимира – это изделия, на которых защитное цинковое покрытие было нанесено на листовую сталь перед изготовлением. Конструкция лотков тяжелой серии разработана специально для создания трасс с большими кабельными нагрузками и в сложных условиях эксплуатации, делает возможным прокладку большого количества тяжелых кабелей на объектах с большой площадью и пролетами. Лоток обладает высокой вибростойкостью и сверхвысокой несущей способностью. Перфорированные кабельные лотки обеспечивают отличную вентиляцию, увеличивают срок службы кабелей и могут быть закреплены на любой конструкции. | Уточняйте у менеджера | Уточняйте у менеджера
00-00113564 | Лоток (PR08.23754) | Промрукав | Система металлических лотков, изготовленных из стали с защитным покрытием по методу Сендзимира – это изделия, на которых защитное цинковое покрытие было нанесено на листовую сталь перед изготовлением. Конструкция лотков тяжелой серии разработана специально для создания трасс с большими кабельными нагрузками и в сложных условиях эксплуатации, делает возможным прокладку большого количества тяжелых кабелей на объектах с большой площадью и пролетами. Лоток обладает высокой вибростойкостью и сверхвысокой несущей способностью. Перфорированные кабельные лотки обеспечивают отличную вентиляцию, увеличивают срок службы кабелей и могут быть закреплены на любой конструкции. | Уточняйте у менеджера | Уточняйте у менеджера
00-00113565 | Лоток (PR08.23806) | Промрукав | Система металлических лотков, изготовленных из стали с защитным покрытием по методу Сендзимира – это изделия, на которых защитное цинковое покрытие было нанесено на листовую сталь перед изготовлением. Конструкция лотков тяжелой серии разработана специально для создания трасс с большими кабельными нагрузками и в сложных условиях эксплуатации, делает возможным прокладку большого количества тяжелых кабелей на объектах с большой площадью и пролетами. Лоток обладает высокой вибростойкостью и сверхвысокой несущей способностью. Перфорированные кабельные лотки обеспечивают отличную вентиляцию, увеличивают срок службы кабелей и могут быть закреплены на любой конструкции. | Уточняйте у менеджера | Уточняйте у менеджера
00-00113566 | Лоток (PR08.23858) | Промрукав | Система металлических лотков, изготовленных из стали с защитным покрытием по методу Сендзимира – это изделия, на которых защитное цинковое покрытие было нанесено на листовую сталь перед изготовлением. Конструкция лотков тяжелой серии разработана специально для создания трасс с большими кабельными нагрузками и в сложных условиях эксплуатации, делает возможным прокладку большого количества тяжелых кабелей на объектах с большой площадью и пролетами. Лоток обладает высокой вибростойкостью и сверхвысокой несущей способностью. Перфорированные кабельные лотки обеспечивают отличную вентиляцию, увеличивают срок службы кабелей и могут быть закреплены на любой конструкции. | Уточняйте у менеджера | Уточняйте у менеджера
00-00113567 | Лоток (PR08.23755) | Промрукав | Система металлических лотков, изготовленных из стали с защитным покрытием по методу Сендзимира – это изделия, на которых защитное цинковое покрытие было нанесено на листовую сталь перед изготовлением. Конструкция лотков тяжелой серии разработана специально для создания трасс с большими кабельными нагрузками и в сложных условиях эксплуатации, делает возможным прокладку большого количества тяжелых кабелей на объектах с большой площадью и пролетами. Лоток обладает высокой вибростойкостью и сверхвысокой несущей способностью. Перфорированные кабельные лотки обеспечивают отличную вентиляцию, увеличивают срок службы кабелей и могут быть закреплены на любой конструкции. | Уточняйте у менеджера | Уточняйте у менеджера
00-00113568 | Лоток (PR08.23807) | Промрукав | Система металлических лотков, изготовленных из стали с защитным покрытием по методу Сендзимира – это изделия, на которых защитное цинковое покрытие было нанесено на листовую сталь перед изготовлением. Конструкция лотков тяжелой серии разработана специально для создания трасс с большими кабельными нагрузками и в сложных условиях эксплуатации, делает возможным прокладку большого количества тяжелых кабелей на объектах с большой площадью и пролетами. Лоток обладает высокой вибростойкостью и сверхвысокой несущей способностью. Перфорированные кабельные лотки обеспечивают отличную вентиляцию, увеличивают срок службы кабелей и могут быть закреплены на любой конструкции. | Уточняйте у менеджера | Уточняйте у менеджера
00-00113569 | Лоток (PR08.23859) | Промрукав | Система металлических лотков, изготовленных из стали с защитным покрытием по методу Сендзимира – это изделия, на которых защитное цинковое покрытие было нанесено на листовую сталь перед изготовлением. Конструкция лотков тяжелой серии разработана специально для создания трасс с большими кабельными нагрузками и в сложных условиях эксплуатации, делает возможным прокладку большого количества тяжелых кабелей на объектах с большой площадью и пролетами. Лоток обладает высокой вибростойкостью и сверхвысокой несущей способностью. Перфорированные кабельные лотки обеспечивают отличную вентиляцию, увеличивают срок службы кабелей и могут быть закреплены на любой конструкции. | Уточняйте у менеджера | Уточняйте у менеджера
00-00113570 | Лоток (PR08.23756) | Промрукав | Система металлических лотков, изготовленных из стали с защитным покрытием по методу Сендзимира – это изделия, на которых защитное цинковое покрытие было нанесено на листовую сталь перед изготовлением. Конструкция лотков тяжелой серии разработана специально для создания трасс с большими кабельными нагрузками и в сложных условиях эксплуатации, делает возможным прокладку большого количества тяжелых кабелей на объектах с большой площадью и пролетами. Лоток обладает высокой вибростойкостью и сверхвысокой несущей способностью. Перфорированные кабельные лотки обеспечивают отличную вентиляцию, увеличивают срок службы кабелей и могут быть закреплены на любой конструкции. | Уточняйте у менеджера | Уточняйте у менеджера
00-00113571 | Лоток (PR08.23808) | Промрукав | Система металлических лотков, изготовленных из стали с защитным покрытием по методу Сендзимира – это изделия, на которых защитное цинковое покрытие было нанесено на листовую сталь перед изготовлением. Конструкция лотков тяжелой серии разработана специально для создания трасс с большими кабельными нагрузками и в сложных условиях эксплуатации, делает возможным прокладку большого количества тяжелых кабелей на объектах с большой площадью и пролетами. Лоток обладает высокой вибростойкостью и сверхвысокой несущей способностью. Перфорированные кабельные лотки обеспечивают отличную вентиляцию, увеличивают срок службы кабелей и могут быть закреплены на любой конструкции. | Уточняйте у менеджера | Уточняйте у менеджера
00-00113572 | Лоток (PR08.23860) | Промрукав | Система металлических лотков, изготовленных из стали с защитным покрытием по методу Сендзимира – это изделия, на которых защитное цинковое покрытие было нанесено на листовую сталь перед изготовлением. Конструкция лотков тяжелой серии разработана специально для создания трасс с большими кабельными нагрузками и в сложных условиях эксплуатации, делает возможным прокладку большого количества тяжелых кабелей на объектах с большой площадью и пролетами. Лоток обладает высокой вибростойкостью и сверхвысокой несущей способностью. Перфорированные кабельные лотки обеспечивают отличную вентиляцию, увеличивают срок службы кабелей и могут быть закреплены на любой конструкции. | Уточняйте у менеджера | Уточняйте у менеджера
00-00050804 | CLP10-080-100-3 | IEK | Лоток перфорированный, предназначен для прокладки и защиты силовых и слаботочных кабелей напряжением до 1000В. При использовании совместно с крышкой обеспечивает максимальную защиту кабеля от внешних воздействий, пыли и влаги. В зависимости от исполнения лотки могут применяться как внутри общественных, производственных зданий, сооружений и объектах розничной торговли, так и вне помещений под навесом, на открытом воздухе, а также в помещениях с повышенной влажностью. Прокатные перфорированные лотки IEK изготавливаются из рулонной холоднокатаной стали, оцинкованной конвейерным способом по ГОСТ 14918-80 или методом погружения готовых изделий в расплав цинка ГОСТ 9.307. Система прокатных лотков IEK состоит из прямых элементов и аксессуаров, предназначенных для изменения направления трассы, а также крышек и соединительных элементов разных габаритов. Лоток перфорированный выпускается по ТУ 3449-001-57393508-2008. По требованиям безопасности изделие соответствует техническому регламенту ТР ТС | 936.83 | 843.15
00-00050805 | CLP10-080-150-3 | IEK | Лоток перфорированный, предназначен для прокладки и защиты силовых и слаботочных кабелей напряжением до 1000В. При использовании совместно с крышкой обеспечивает максимальную защиту кабеля от внешних воздействий, пыли и влаги. В зависимости от исполнения лотки могут применяться как внутри общественных, производственных зданий, сооружений и объектах розничной торговли, так и вне помещений под навесом, на открытом воздухе, а также в помещениях с повышенной влажностью. Прокатные перфорированные лотки IEK изготавливаются из рулонной холоднокатаной стали, оцинкованной конвейерным способом по ГОСТ 14918-80 или методом погружения готовых изделий в расплав цинка ГОСТ 9.307. Система прокатных лотков IEK состоит из прямых элементов и аксессуаров, предназначенных для изменения направления трассы, а также крышек и соединительных элементов разных габаритов. Лоток перфорированный выпускается по ТУ 3449-001-57393508-2008. По требованиям безопасности изделие соответствует техническому регламенту ТР ТС | 1138.42 | 1024.58
00-00050806 | CLP10-080-200-3 | IEK | Лоток перфорированный, предназначен для прокладки и защиты силовых и слаботочных кабелей напряжением до 1000В. При использовании совместно с крышкой обеспечивает максимальную защиту кабеля от внешних воздействий, пыли и влаги. В зависимости от исполнения лотки могут применяться как внутри общественных, производственных зданий, сооружений и объектах розничной торговли, так и вне помещений под навесом, на открытом воздухе, а также в помещениях с повышенной влажностью. Прокатные перфорированные лотки IEK изготавливаются из рулонной холоднокатаной стали, оцинкованной конвейерным способом по ГОСТ 14918-80 или методом погружения готовых изделий в расплав цинка ГОСТ 9.307. Система прокатных лотков IEK состоит из прямых элементов и аксессуаров, предназначенных для изменения направления трассы, а также крышек и соединительных элементов разных габаритов. Лоток перфорированный выпускается по ТУ 3449-001-57393508-2008. По требованиям безопасности изделие соответствует техническому регламенту ТР ТС | 1292.96 | 1163.66
00-00050807 | CLP10-080-300-3 | IEK | Лоток перфорированный, предназначен для прокладки и защиты силовых и слаботочных кабелей напряжением до 1000В. При использовании совместно с крышкой обеспечивает максимальную защиту кабеля от внешних воздействий, пыли и влаги. В зависимости от исполнения лотки могут применяться как внутри общественных, производственных зданий, сооружений и объектах розничной торговли, так и вне помещений под навесом, на открытом воздухе, а также в помещениях с повышенной влажностью. Прокатные перфорированные лотки IEK изготавливаются из рулонной холоднокатаной стали, оцинкованной конвейерным способом по ГОСТ 14918-80 или методом погружения готовых изделий в расплав цинка ГОСТ 9.307. Система прокатных лотков IEK состоит из прямых элементов и аксессуаров, предназначенных для изменения направления трассы, а также крышек и соединительных элементов разных габаритов. Лоток перфорированный выпускается по ТУ 3449-001-57393508-2008. По требованиям безопасности изделие соответствует техническому регламенту ТР ТС | 1583.21 | 1424.89
00-00050808 | CLP10-080-400-3 | IEK | Лоток перфорированный, предназначен для прокладки и защиты силовых и слаботочных кабелей напряжением до 1000В. При использовании совместно с крышкой обеспечивает максимальную защиту кабеля от внешних воздействий, пыли и влаги. В зависимости от исполнения лотки могут применяться как внутри общественных, производственных зданий, сооружений и объектах розничной торговли, так и вне помещений под навесом, на открытом воздухе, а также в помещениях с повышенной влажностью. Прокатные перфорированные лотки IEK изготавливаются из рулонной холоднокатаной стали, оцинкованной конвейерным способом по ГОСТ 14918-80 или методом погружения готовых изделий в расплав цинка ГОСТ 9.307. Система прокатных лотков IEK состоит из прямых элементов и аксессуаров, предназначенных для изменения направления трассы, а также крышек и соединительных элементов разных габаритов. Лоток перфорированный выпускается по ТУ 3449-001-57393508-2008. По требованиям безопасности изделие соответствует техническому регламенту ТР ТС | 2318.08 | 2086.27
00-00050809 | CLP10-080-500-3 | IEK | Лоток перфорированный, предназначен для прокладки и защиты силовых и слаботочных кабелей напряжением до 1000В. При использовании совместно с крышкой обеспечивает максимальную защиту кабеля от внешних воздействий, пыли и влаги. В зависимости от исполнения лотки могут применяться как внутри общественных, производственных зданий, сооружений и объектах розничной торговли, так и вне помещений под навесом, на открытом воздухе, а также в помещениях с повышенной влажностью. Прокатные перфорированные лотки IEK изготавливаются из рулонной холоднокатаной стали, оцинкованной конвейерным способом по ГОСТ 14918-80 или методом погружения готовых изделий в расплав цинка ГОСТ 9.307. Система прокатных лотков IEK состоит из прямых элементов и аксессуаров, предназначенных для изменения направления трассы, а также крышек и соединительных элементов разных габаритов. Лоток перфорированный выпускается по ТУ 3449-001-57393508-2008. По требованиям безопасности изделие соответствует техническому регламенту ТР ТС | 3220.76 | 2898.68
00-00103010 | CLP10-080-200-2 | IEK | Перфорированные прокатные лотки входят в состав металлических кабеленесущих систем группы компаний IEK. Предназначены для прокладки и защиты силовых и слаботочных кабелей. При использовании совместно с крышкой обеспечивает максимальную защиту кабеля от внешних воздействий, пыли и влаги. В зависимости от исполнения лотки могут применяться как внутри общественных, производственных зданий, сооружений и объектах розничной торговли, так и вне помещений под навесом, на открытом воздухе, а также в помещениях с повышенной влажностью. Прокатные перфорированные лотки IEK изготавливаются из рулонной холоднокатаной стали, оцинкованной конвейерным способом или методом погружения готовых изделий в расплав цинка. Система прокатных лотков IEK состоит из прямых элементов и аксессуаров, предназначенных для изменения направления трассы, а также крышек и соединительных элементов разных габаритов. По требованиям безопасности изделие соответствует IEC 61537. | 1292.96 | 1163.66
00-00127466 | Лоток перфорированный (PR16.4655) | Промрукав | Лотки, изготовленные из стали с защитным покрытием по методу Сендзимира – это изделия, с защитным цинковым покрытием, которое нанесено на листовую сталь перед изготовлением. Толщина защитного покрытия варьируется от 10 до 22мкм. Климатическое исполнение изделий УХЛ2, что предусматривает эксплуатацию в помещении и под навесом. Температура эксплуатации от -80 до +150°С. | Уточняйте у менеджера | Уточняйте у менеджера
00-00127465 | Лоток перфорированный (PR16.4782) | Промрукав | Лотки, изготовленные из стали с защитным покрытием по методу Сендзимира – это изделия, с защитным цинковым покрытием, которое нанесено на листовую сталь перед изготовлением. Толщина защитного покрытия варьируется от 10 до 22мкм. Климатическое исполнение изделий УХЛ2, что предусматривает эксплуатацию в помещении и под навесом. Температура эксплуатации от -80 до +150°С. | Уточняйте у менеджера | Уточняйте у менеджера
00-00127464 | Лоток перфорированный (PR16.4907) | Промрукав | Лотки, изготовленные из стали с защитным покрытием по методу Сендзимира – это изделия, с защитным цинковым покрытием, которое нанесено на листовую сталь перед изготовлением. Толщина защитного покрытия варьируется от 10 до 22мкм. Климатическое исполнение изделий УХЛ2, что предусматривает эксплуатацию в помещении и под навесом. Температура эксплуатации от -80 до +150°С. | Уточняйте у менеджера | Уточняйте у менеджера
00-00127463 | Лоток перфорированный (PR16.5030) | Промрукав | Лотки, изготовленные из стали с защитным покрытием по методу Сендзимира – это изделия, с защитным цинковым покрытием, которое нанесено на листовую сталь перед изготовлением. Толщина защитного покрытия варьируется от 10 до 22мкм. Климатическое исполнение изделий УХЛ2, что предусматривает эксплуатацию в помещении и под навесом. Температура эксплуатации от -80 до +150°С. | Уточняйте у менеджера | Уточняйте у менеджера
00-00127462 | Лоток перфорированный (PR16.4658) | Промрукав | Лотки, изготовленные из стали с защитным покрытием по методу Сендзимира – это изделия, с защитным цинковым покрытием, которое нанесено на листовую сталь перед изготовлением. Толщина защитного покрытия варьируется от 10 до 22мкм. Климатическое исполнение изделий УХЛ2, что предусматривает эксплуатацию в помещении и под навесом. Температура эксплуатации от -80 до +150°С. | Уточняйте у менеджера | Уточняйте у менеджера
00-00127461 | Лоток перфорированный (PR16.4781) | Промрукав | Лотки, изготовленные из стали с защитным покрытием по методу Сендзимира – это изделия, с защитным цинковым покрытием, которое нанесено на листовую сталь перед изготовлением. Толщина защитного покрытия варьируется от 10 до 22мкм. Климатическое исполнение изделий УХЛ2, что предусматривает эксплуатацию в помещении и под навесом. Температура эксплуатации от -80 до +150°С. | Уточняйте у менеджера | Уточняйте у менеджера
00-00127460 | Лоток перфорированный (PR16.4908) | Промрукав | Лотки, изготовленные из стали с защитным покрытием по методу Сендзимира – это изделия, с защитным цинковым покрытием, которое нанесено на листовую сталь перед изготовлением. Толщина защитного покрытия варьируется от 10 до 22мкм. Климатическое исполнение изделий УХЛ2, что предусматривает эксплуатацию в помещении и под навесом. Температура эксплуатации от -80 до +150°С. | Уточняйте у менеджера | Уточняйте у менеджера
00-00127459 | Лоток перфорированный (PR16.5031) | Промрукав | Лотки, изготовленные из стали с защитным покрытием по методу Сендзимира – это изделия, с защитным цинковым покрытием, которое нанесено на листовую сталь перед изготовлением. Толщина защитного покрытия варьируется от 10 до 22мкм. Климатическое исполнение изделий УХЛ2, что предусматривает эксплуатацию в помещении и под навесом. Температура эксплуатации от -80 до +150°С. | Уточняйте у менеджера | Уточняйте у менеджера
00-00127457 | Лоток перфорированный (PR16.4663) | Промрукав | Лотки, изготовленные из стали с защитным покрытием по методу Сендзимира – это изделия, с защитным цинковым покрытием, которое нанесено на листовую сталь перед изготовлением. Толщина защитного покрытия варьируется от 10 до 22мкм. Климатическое исполнение изделий УХЛ2, что предусматривает эксплуатацию в помещении и под навесом. Температура эксплуатации от -80 до +150°С. | Уточняйте у менеджера | Уточняйте у менеджера
00-00127456 | Лоток перфорированный (PR16.5450) | Промрукав | Лотки, изготовленные из стали с защитным покрытием по методу Сендзимира – это изделия, с защитным цинковым покрытием, которое нанесено на листовую сталь перед изготовлением. Толщина защитного покрытия варьируется от 10 до 22мкм. Климатическое исполнение изделий УХЛ2, что предусматривает эксплуатацию в помещении и под навесом. Температура эксплуатации от -80 до +150°С. | Уточняйте у менеджера | Уточняйте у менеджера
00-00127455 | Лоток перфорированный (PR16.4896) | Промрукав | Лотки, изготовленные из стали с защитным покрытием по методу Сендзимира – это изделия, с защитным цинковым покрытием, которое нанесено на листовую сталь перед изготовлением. Толщина защитного покрытия варьируется от 10 до 22мкм. Климатическое исполнение изделий УХЛ2, что предусматривает эксплуатацию в помещении и под навесом. Температура эксплуатации от -80 до +150°С. | Уточняйте у менеджера | Уточняйте у менеджера
00-00127454 | Лоток перфорированный (PR16.5072) | Промрукав | Лотки, изготовленные из стали с защитным покрытием по методу Сендзимира – это изделия, с защитным цинковым покрытием, которое нанесено на листовую сталь перед изготовлением. Толщина защитного покрытия варьируется от 10 до 22мкм. Климатическое исполнение изделий УХЛ2, что предусматривает эксплуатацию в помещении и под навесом. Температура эксплуатации от -80 до +150°С. | Уточняйте у менеджера | Уточняйте у менеджера
00-00127453 | Лоток перфорированный (PR16.4646) | Промрукав | Лотки, изготовленные из стали с защитным покрытием по методу Сендзимира – это изделия, с защитным цинковым покрытием, которое нанесено на листовую сталь перед изготовлением. Толщина защитного покрытия варьируется от 10 до 22мкм. Климатическое исполнение изделий УХЛ2, что предусматривает эксплуатацию в помещении и под навесом. Температура эксплуатации от -80 до +150°С. | Уточняйте у менеджера | Уточняйте у менеджера
00-00127452 | Лоток перфорированный (PR16.4771) | Промрукав | Лотки, изготовленные из стали с защитным покрытием по методу Сендзимира – это изделия, с защитным цинковым покрытием, которое нанесено на листовую сталь перед изготовлением. Толщина защитного покрытия варьируется от 10 до 22мкм. Климатическое исполнение изделий УХЛ2, что предусматривает эксплуатацию в помещении и под навесом. Температура эксплуатации от -80 до +150°С. | Уточняйте у менеджера | Уточняйте у менеджера
00-00127451 | Лоток перфорированный (PR16.4894) | Промрукав | Лотки, изготовленные из стали с защитным покрытием по методу Сендзимира – это изделия, с защитным цинковым покрытием, которое нанесено на листовую сталь перед изготовлением. Толщина защитного покрытия варьируется от 10 до 22мкм. Климатическое исполнение изделий УХЛ2, что предусматривает эксплуатацию в помещении и под навесом. Температура эксплуатации от -80 до +150°С. | Уточняйте у менеджера | Уточняйте у менеджера
00-00127450 | Лоток перфорированный (PR16.5021) | Промрукав | Лотки, изготовленные из стали с защитным покрытием по методу Сендзимира – это изделия, с защитным цинковым покрытием, которое нанесено на листовую сталь перед изготовлением. Толщина защитного покрытия варьируется от 10 до 22мкм. Климатическое исполнение изделий УХЛ2, что предусматривает эксплуатацию в помещении и под навесом. Температура эксплуатации от -80 до +150°С. | Уточняйте у менеджера | Уточняйте у менеджера
00-00127449 | Лоток перфорированный (PR16.4651) | Промрукав | Лотки, изготовленные из стали с защитным покрытием по методу Сендзимира – это изделия, с защитным цинковым покрытием, которое нанесено на листовую сталь перед изготовлением. Толщина защитного покрытия варьируется от 10 до 22мкм. Климатическое исполнение изделий УХЛ2, что предусматривает эксплуатацию в помещении и под навесом. Температура эксплуатации от -80 до +150°С. | Уточняйте у менеджера | Уточняйте у менеджера
00-00127448 | Лоток перфорированный (PR16.4776) | Промрукав | Лотки, изготовленные из стали с защитным покрытием по методу Сендзимира – это изделия, с защитным цинковым покрытием, которое нанесено на листовую сталь перед изготовлением. Толщина защитного покрытия варьируется от 10 до 22мкм. Климатическое исполнение изделий УХЛ2, что предусматривает эксплуатацию в помещении и под навесом. Температура эксплуатации от -80 до +150°С. | Уточняйте у менеджера | Уточняйте у менеджера
00-00127447 | Лоток перфорированный (PR16.4901) | Промрукав | Лотки, изготовленные из стали с защитным покрытием по методу Сендзимира – это изделия, с защитным цинковым покрытием, которое нанесено на листовую сталь перед изготовлением. Толщина защитного покрытия варьируется от 10 до 22мкм. Климатическое исполнение изделий УХЛ2, что предусматривает эксплуатацию в помещении и под навесом. Температура эксплуатации от -80 до +150°С. | Уточняйте у менеджера | Уточняйте у менеджера
00-00127446 | Лоток перфорированный (PR16.5026) | Промрукав | Лотки, изготовленные из стали с защитным покрытием по методу Сендзимира – это изделия, с защитным цинковым покрытием, которое нанесено на листовую сталь перед изготовлением. Толщина защитного покрытия варьируется от 10 до 22мкм. Климатическое исполнение изделий УХЛ2, что предусматривает эксплуатацию в помещении и под навесом. Температура эксплуатации от -80 до +150°С. | Уточняйте у менеджера | Уточняйте у менеджера
00-00127445 | Лоток перфорированный (PR16.4652) | Промрукав | Лотки, изготовленные из стали с защитным покрытием по методу Сендзимира – это изделия, с защитным цинковым покрытием, которое нанесено на листовую сталь перед изготовлением. Толщина защитного покрытия варьируется от 10 до 22мкм. Климатическое исполнение изделий УХЛ2, что предусматривает эксплуатацию в помещении и под навесом. Температура эксплуатации от -80 до +150°С. | Уточняйте у менеджера | Уточняйте у менеджера
00-00127444 | Лоток перфорированный (PR16.4777) | Промрукав | Лотки, изготовленные из стали с защитным покрытием по методу Сендзимира – это изделия, с защитным цинковым покрытием, которое нанесено на листовую сталь перед изготовлением. Толщина защитного покрытия варьируется от 10 до 22мкм. Климатическое исполнение изделий УХЛ2, что предусматривает эксплуатацию в помещении и под навесом. Температура эксплуатации от -80 до +150°С. | Уточняйте у менеджера | Уточняйте у менеджера
00-00127443 | Лоток перфорированный (PR16.4902) | Промрукав | Лотки, изготовленные из стали с защитным покрытием по методу Сендзимира – это изделия, с защитным цинковым покрытием, которое нанесено на листовую сталь перед изготовлением. Толщина защитного покрытия варьируется от 10 до 22мкм. Климатическое исполнение изделий УХЛ2, что предусматривает эксплуатацию в помещении и под навесом. Температура эксплуатации от -80 до +150°С. | Уточняйте у менеджера | Уточняйте у менеджера
00-00127442 | Лоток перфорированный (PR16.5027) | Промрукав | Лотки, изготовленные из стали с защитным покрытием по методу Сендзимира – это изделия, с защитным цинковым покрытием, которое нанесено на листовую сталь перед изготовлением. Толщина защитного покрытия варьируется от 10 до 22мкм. Климатическое исполнение изделий УХЛ2, что предусматривает эксплуатацию в помещении и под навесом. Температура эксплуатации от -80 до +150°С. | Уточняйте у менеджера | Уточняйте у менеджера
00-00127441 | Лоток перфорированный (PR16.4675) | Промрукав | Лотки, изготовленные из стали с защитным покрытием по методу Сендзимира – это изделия, с защитным цинковым покрытием, которое нанесено на листовую сталь перед изготовлением. Толщина защитного покрытия варьируется от 10 до 22мкм. Климатическое исполнение изделий УХЛ2, что предусматривает эксплуатацию в помещении и под навесом. Температура эксплуатации от -80 до +150°С. | Уточняйте у менеджера | Уточняйте у менеджера
00-00127440 | Лоток перфорированный (PR16.4800) | Промрукав | Лотки, изготовленные из стали с защитным покрытием по методу Сендзимира – это изделия, с защитным цинковым покрытием, которое нанесено на листовую сталь перед изготовлением. Толщина защитного покрытия варьируется от 10 до 22мкм. Климатическое исполнение изделий УХЛ2, что предусматривает эксплуатацию в помещении и под навесом. Температура эксплуатации от -80 до +150°С. | Уточняйте у менеджера | Уточняйте у менеджера
00-00127439 | Лоток перфорированный (PR16.4925) | Промрукав | Лотки, изготовленные из стали с защитным покрытием по методу Сендзимира – это изделия, с защитным цинковым покрытием, которое нанесено на листовую сталь перед изготовлением. Толщина защитного покрытия варьируется от 10 до 22мкм. Климатическое исполнение изделий УХЛ2, что предусматривает эксплуатацию в помещении и под навесом. Температура эксплуатации от -80 до +150°С. | Уточняйте у менеджера | Уточняйте у менеджера
00-00127438 | Лоток перфорированный (PR16.5050) | Промрукав | Лотки, изготовленные из стали с защитным покрытием по методу Сендзимира – это изделия, с защитным цинковым покрытием, которое нанесено на листовую сталь перед изготовлением. Толщина защитного покрытия варьируется от 10 до 22мкм. Климатическое исполнение изделий УХЛ2, что предусматривает эксплуатацию в помещении и под навесом. Температура эксплуатации от -80 до +150°С. | Уточняйте у менеджера | Уточняйте у менеджера
00-00127437 | Лоток перфорированный (PR16.4676) | Промрукав | Лотки, изготовленные из стали с защитным покрытием по методу Сендзимира – это изделия, с защитным цинковым покрытием, которое нанесено на листовую сталь перед изготовлением. Толщина защитного покрытия варьируется от 10 до 22мкм. Климатическое исполнение изделий УХЛ2, что предусматривает эксплуатацию в помещении и под навесом. Температура эксплуатации от -80 до +150°С. | Уточняйте у менеджера | Уточняйте у менеджера
00-00127436 | Лоток перфорированный (PR16.4799) | Промрукав | Лотки, изготовленные из стали с защитным покрытием по методу Сендзимира – это изделия, с защитным цинковым покрытием, которое нанесено на листовую сталь перед изготовлением. Толщина защитного покрытия варьируется от 10 до 22мкм. Климатическое исполнение изделий УХЛ2, что предусматривает эксплуатацию в помещении и под навесом. Температура эксплуатации от -80 до +150°С. | Уточняйте у менеджера | Уточняйте у менеджера
00-00127435 | Лоток перфорированный (PR16.4926) | Промрукав | Лотки, изготовленные из стали с защитным покрытием по методу Сендзимира – это изделия, с защитным цинковым покрытием, которое нанесено на листовую сталь перед изготовлением. Толщина защитного покрытия варьируется от 10 до 22мкм. Климатическое исполнение изделий УХЛ2, что предусматривает эксплуатацию в помещении и под навесом. Температура эксплуатации от -80 до +150°С. | Уточняйте у менеджера | Уточняйте у менеджера
00-00127434 | Лоток перфорированный (PR16.5051) | Промрукав | Лотки, изготовленные из стали с защитным покрытием по методу Сендзимира – это изделия, с защитным цинковым покрытием, которое нанесено на листовую сталь перед изготовлением. Толщина защитного покрытия варьируется от 10 до 22мкм. Климатическое исполнение изделий УХЛ2, что предусматривает эксплуатацию в помещении и под навесом. Температура эксплуатации от -80 до +150°С. | Уточняйте у менеджера | Уточняйте у менеджера
00-00127433 | Лоток перфорированный (PR16.4662) | Промрукав | Лотки, изготовленные из стали с защитным покрытием по методу Сендзимира – это изделия, с защитным цинковым покрытием, которое нанесено на листовую сталь перед изготовлением. Толщина защитного покрытия варьируется от 10 до 22мкм. Климатическое исполнение изделий УХЛ2, что предусматривает эксплуатацию в помещении и под навесом. Температура эксплуатации от -80 до +150°С. | Уточняйте у менеджера | Уточняйте у менеджера
00-00127432 | Лоток перфорированный (PR16.4788) | Промрукав | Лотки, изготовленные из стали с защитным покрытием по методу Сендзимира – это изделия, с защитным цинковым покрытием, которое нанесено на листовую сталь перед изготовлением. Толщина защитного покрытия варьируется от 10 до 22мкм. Климатическое исполнение изделий УХЛ2, что предусматривает эксплуатацию в помещении и под навесом. Температура эксплуатации от -80 до +150°С. | Уточняйте у менеджера | Уточняйте у менеджера
00-00127431 | Лоток перфорированный (PR16.4913) | Промрукав | Лотки, изготовленные из стали с защитным покрытием по методу Сендзимира – это изделия, с защитным цинковым покрытием, которое нанесено на листовую сталь перед изготовлением. Толщина защитного покрытия варьируется от 10 до 22мкм. Климатическое исполнение изделий УХЛ2, что предусматривает эксплуатацию в помещении и под навесом. Температура эксплуатации от -80 до +150°С. | Уточняйте у менеджера | Уточняйте у менеджера
00-00127430 | Лоток перфорированный (PR16.5038) | Промрукав | Лотки, изготовленные из стали с защитным покрытием по методу Сендзимира – это изделия, с защитным цинковым покрытием, которое нанесено на листовую сталь перед изготовлением. Толщина защитного покрытия варьируется от 10 до 22мкм. Климатическое исполнение изделий УХЛ2, что предусматривает эксплуатацию в помещении и под навесом. Температура эксплуатации от -80 до +150°С. | Уточняйте у менеджера | Уточняйте у менеджера
00-00127429 | Лоток перфорированный (PR16.4664) | Промрукав | Лотки, изготовленные из стали с защитным покрытием по методу Сендзимира – это изделия, с защитным цинковым покрытием, которое нанесено на листовую сталь перед изготовлением. Толщина защитного покрытия варьируется от 10 до 22мкм. Климатическое исполнение изделий УХЛ2, что предусматривает эксплуатацию в помещении и под навесом. Температура эксплуатации от -80 до +150°С. | Уточняйте у менеджера | Уточняйте у менеджера
00-00127428 | Лоток перфорированный (PR16.4789) | Промрукав | Лотки, изготовленные из стали с защитным покрытием по методу Сендзимира – это изделия, с защитным цинковым покрытием, которое нанесено на листовую сталь перед изготовлением. Толщина защитного покрытия варьируется от 10 до 22мкм. Климатическое исполнение изделий УХЛ2, что предусматривает эксплуатацию в помещении и под навесом. Температура эксплуатации от -80 до +150°С. | Уточняйте у менеджера | Уточняйте у менеджера
00-00127427 | Лоток перфорированный (PR16.4914) | Промрукав | Лотки, изготовленные из стали с защитным покрытием по методу Сендзимира – это изделия, с защитным цинковым покрытием, которое нанесено на листовую сталь перед изготовлением. Толщина защитного покрытия варьируется от 10 до 22мкм. Климатическое исполнение изделий УХЛ2, что предусматривает эксплуатацию в помещении и под навесом. Температура эксплуатации от -80 до +150°С. | Уточняйте у менеджера | Уточняйте у менеджера
00-00127426 | Лоток перфорированный (PR16.5039) | Промрукав | Лотки, изготовленные из стали с защитным покрытием по методу Сендзимира – это изделия, с защитным цинковым покрытием, которое нанесено на листовую сталь перед изготовлением. Толщина защитного покрытия варьируется от 10 до 22мкм. Климатическое исполнение изделий УХЛ2, что предусматривает эксплуатацию в помещении и под навесом. Температура эксплуатации от -80 до +150°С. | Уточняйте у менеджера | Уточняйте у менеджера
00-00127425 | Лоток перфорированный (PR16.4669) | Промрукав | Лотки, изготовленные из стали с защитным покрытием по методу Сендзимира – это изделия, с защитным цинковым покрытием, которое нанесено на листовую сталь перед изготовлением. Толщина защитного покрытия варьируется от 10 до 22мкм. Климатическое исполнение изделий УХЛ2, что предусматривает эксплуатацию в помещении и под навесом. Температура эксплуатации от -80 до +150°С. | Уточняйте у менеджера | Уточняйте у менеджера
00-00127424 | Лоток перфорированный (PR16.4794) | Промрукав | Лотки, изготовленные из стали с защитным покрытием по методу Сендзимира – это изделия, с защитным цинковым покрытием, которое нанесено на листовую сталь перед изготовлением. Толщина защитного покрытия варьируется от 10 до 22мкм. Климатическое исполнение изделий УХЛ2, что предусматривает эксплуатацию в помещении и под навесом. Температура эксплуатации от -80 до +150°С. | Уточняйте у менеджера | Уточняйте у менеджера
00-00127423 | Лоток перфорированный (PR16.4919) | Промрукав | Лотки, изготовленные из стали с защитным покрытием по методу Сендзимира – это изделия, с защитным цинковым покрытием, которое нанесено на листовую сталь перед изготовлением. Толщина защитного покрытия варьируется от 10 до 22мкм. Климатическое исполнение изделий УХЛ2, что предусматривает эксплуатацию в помещении и под навесом. Температура эксплуатации от -80 до +150°С. | Уточняйте у менеджера | Уточняйте у менеджера
00-00127422 | Лоток перфорированный (PR16.5042) | Промрукав | Лотки, изготовленные из стали с защитным покрытием по методу Сендзимира – это изделия, с защитным цинковым покрытием, которое нанесено на листовую сталь перед изготовлением. Толщина защитного покрытия варьируется от 10 до 22мкм. Климатическое исполнение изделий УХЛ2, что предусматривает эксплуатацию в помещении и под навесом. Температура эксплуатации от -80 до +150°С. | Уточняйте у менеджера | Уточняйте у менеджера
00-00127421 | Лоток перфорированный (PR16.4670) | Промрукав | Лотки, изготовленные из стали с защитным покрытием по методу Сендзимира – это изделия, с защитным цинковым покрытием, которое нанесено на листовую сталь перед изготовлением. Толщина защитного покрытия варьируется от 10 до 22мкм. Климатическое исполнение изделий УХЛ2, что предусматривает эксплуатацию в помещении и под навесом. Температура эксплуатации от -80 до +150°С. | Уточняйте у менеджера | Уточняйте у менеджера
00-00127420 | Лоток перфорированный (PR16.4795) | Промрукав | Лотки, изготовленные из стали с защитным покрытием по методу Сендзимира – это изделия, с защитным цинковым покрытием, которое нанесено на листовую сталь перед изготовлением. Толщина защитного покрытия варьируется от 10 до 22мкм. Климатическое исполнение изделий УХЛ2, что предусматривает эксплуатацию в помещении и под навесом. Температура эксплуатации от -80 до +150°С. | Уточняйте у менеджера | Уточняйте у менеджера
00-00127419 | Лоток перфорированный (PR16.4920) | Промрукав | Лотки, изготовленные из стали с защитным покрытием по методу Сендзимира – это изделия, с защитным цинковым покрытием, которое нанесено на листовую сталь перед изготовлением. Толщина защитного покрытия варьируется от 10 до 22мкм. Климатическое исполнение изделий УХЛ2, что предусматривает эксплуатацию в помещении и под навесом. Температура эксплуатации от -80 до +150°С. | Уточняйте у менеджера | Уточняйте у менеджера
00-00127418 | Лоток перфорированный (PR16.5045) | Промрукав | Лотки, изготовленные из стали с защитным покрытием по методу Сендзимира – это изделия, с защитным цинковым покрытием, которое нанесено на листовую сталь перед изготовлением. Толщина защитного покрытия варьируется от 10 до 22мкм. Климатическое исполнение изделий УХЛ2, что предусматривает эксплуатацию в помещении и под навесом. Температура эксплуатации от -80 до +150°С. | Уточняйте у менеджера | Уточняйте у менеджера
00-00127417 | Лоток перфорированный (PR16.4693) | Промрукав | Лотки, изготовленные из стали с защитным покрытием по методу Сендзимира – это изделия, с защитным цинковым покрытием, которое нанесено на листовую сталь перед изготовлением. Толщина защитного покрытия варьируется от 10 до 22мкм. Климатическое исполнение изделий УХЛ2, что предусматривает эксплуатацию в помещении и под навесом. Температура эксплуатации от -80 до +150°С. | Уточняйте у менеджера | Уточняйте у менеджера
00-00127416 | Лоток перфорированный (PR16.4818) | Промрукав | Лотки, изготовленные из стали с защитным покрытием по методу Сендзимира – это изделия, с защитным цинковым покрытием, которое нанесено на листовую сталь перед изготовлением. Толщина защитного покрытия варьируется от 10 до 22мкм. Климатическое исполнение изделий УХЛ2, что предусматривает эксплуатацию в помещении и под навесом. Температура эксплуатации от -80 до +150°С. | Уточняйте у менеджера | Уточняйте у менеджера
00-00127415 | Лоток перфорированный (PR16.4943) | Промрукав | Лотки, изготовленные из стали с защитным покрытием по методу Сендзимира – это изделия, с защитным цинковым покрытием, которое нанесено на листовую сталь перед изготовлением. Толщина защитного покрытия варьируется от 10 до 22мкм. Климатическое исполнение изделий УХЛ2, что предусматривает эксплуатацию в помещении и под навесом. Температура эксплуатации от -80 до +150°С. | Уточняйте у менеджера | Уточняйте у менеджера
00-00127414 | Лоток перфорированный (PR16.5068) | Промрукав | Лотки, изготовленные из стали с защитным покрытием по методу Сендзимира – это изделия, с защитным цинковым покрытием, которое нанесено на листовую сталь перед изготовлением. Толщина защитного покрытия варьируется от 10 до 22мкм. Климатическое исполнение изделий УХЛ2, что предусматривает эксплуатацию в помещении и под навесом. Температура эксплуатации от -80 до +150°С. | Уточняйте у менеджера | Уточняйте у менеджера
00-00127413 | Лоток перфорированный (PR16.4694) | Промрукав | Лотки, изготовленные из стали с защитным покрытием по методу Сендзимира – это изделия, с защитным цинковым покрытием, которое нанесено на листовую сталь перед изготовлением. Толщина защитного покрытия варьируется от 10 до 22мкм. Климатическое исполнение изделий УХЛ2, что предусматривает эксплуатацию в помещении и под навесом. Температура эксплуатации от -80 до +150°С. | Уточняйте у менеджера | Уточняйте у менеджера
00-00127412 | Лоток перфорированный (PR16.4819) | Промрукав | Лотки, изготовленные из стали с защитным покрытием по методу Сендзимира – это изделия, с защитным цинковым покрытием, которое нанесено на листовую сталь перед изготовлением. Толщина защитного покрытия варьируется от 10 до 22мкм. Климатическое исполнение изделий УХЛ2, что предусматривает эксплуатацию в помещении и под навесом. Температура эксплуатации от -80 до +150°С. | Уточняйте у менеджера | Уточняйте у менеджера
00-00127411 | Лоток перфорированный (PR16.4944) | Промрукав | Лотки, изготовленные из стали с защитным покрытием по методу Сендзимира – это изделия, с защитным цинковым покрытием, которое нанесено на листовую сталь перед изготовлением. Толщина защитного покрытия варьируется от 10 до 22мкм. Климатическое исполнение изделий УХЛ2, что предусматривает эксплуатацию в помещении и под навесом. Температура эксплуатации от -80 до +150°С. | Уточняйте у менеджера | Уточняйте у менеджера
00-00127410 | Лоток перфорированный (PR16.5069) | Промрукав | Лотки, изготовленные из стали с защитным покрытием по методу Сендзимира – это изделия, с защитным цинковым покрытием, которое нанесено на листовую сталь перед изготовлением. Толщина защитного покрытия варьируется от 10 до 22мкм. Климатическое исполнение изделий УХЛ2, что предусматривает эксплуатацию в помещении и под навесом. Температура эксплуатации от -80 до +150°С. | Уточняйте у менеджера | Уточняйте у менеджера
00-00127409 | Лоток перфорированный (PR16.4681) | Промрукав | Лотки, изготовленные из стали с защитным покрытием по методу Сендзимира – это изделия, с защитным цинковым покрытием, которое нанесено на листовую сталь перед изготовлением. Толщина защитного покрытия варьируется от 10 до 22мкм. Климатическое исполнение изделий УХЛ2, что предусматривает эксплуатацию в помещении и под навесом. Температура эксплуатации от -80 до +150°С. | Уточняйте у менеджера | Уточняйте у менеджера
00-00127408 | Лоток перфорированный (PR16.4806) | Промрукав | Лотки, изготовленные из стали с защитным покрытием по методу Сендзимира – это изделия, с защитным цинковым покрытием, которое нанесено на листовую сталь перед изготовлением. Толщина защитного покрытия варьируется от 10 до 22мкм. Климатическое исполнение изделий УХЛ2, что предусматривает эксплуатацию в помещении и под навесом. Температура эксплуатации от -80 до +150°С. | Уточняйте у менеджера | Уточняйте у менеджера
00-00127407 | Лоток перфорированный (PR16.4931) | Промрукав | Лотки, изготовленные из стали с защитным покрытием по методу Сендзимира – это изделия, с защитным цинковым покрытием, которое нанесено на листовую сталь перед изготовлением. Толщина защитного покрытия варьируется от 10 до 22мкм. Климатическое исполнение изделий УХЛ2, что предусматривает эксплуатацию в помещении и под навесом. Температура эксплуатации от -80 до +150°С. | Уточняйте у менеджера | Уточняйте у менеджера
00-00127406 | Лоток перфорированный (PR16.5056) | Промрукав | Лотки, изготовленные из стали с защитным покрытием по методу Сендзимира – это изделия, с защитным цинковым покрытием, которое нанесено на листовую сталь перед изготовлением. Толщина защитного покрытия варьируется от 10 до 22мкм. Климатическое исполнение изделий УХЛ2, что предусматривает эксплуатацию в помещении и под навесом. Температура эксплуатации от -80 до +150°С. | Уточняйте у менеджера | Уточняйте у менеджера
00-00127405 | Лоток перфорированный (PR16.4682) | Промрукав | Лотки, изготовленные из стали с защитным покрытием по методу Сендзимира – это изделия, с защитным цинковым покрытием, которое нанесено на листовую сталь перед изготовлением. Толщина защитного покрытия варьируется от 10 до 22мкм. Климатическое исполнение изделий УХЛ2, что предусматривает эксплуатацию в помещении и под навесом. Температура эксплуатации от -80 до +150°С. | Уточняйте у менеджера | Уточняйте у менеджера
00-00127404 | Лоток перфорированный (PR16.4807) | Промрукав | Лотки, изготовленные из стали с защитным покрытием по методу Сендзимира – это изделия, с защитным цинковым покрытием, которое нанесено на листовую сталь перед изготовлением. Толщина защитного покрытия варьируется от 10 до 22мкм. Климатическое исполнение изделий УХЛ2, что предусматривает эксплуатацию в помещении и под навесом. Температура эксплуатации от -80 до +150°С. | Уточняйте у менеджера | Уточняйте у менеджера
00-00127403 | Лоток перфорированный (PR16.4932) | Промрукав | Лотки, изготовленные из стали с защитным покрытием по методу Сендзимира – это изделия, с защитным цинковым покрытием, которое нанесено на листовую сталь перед изготовлением. Толщина защитного покрытия варьируется от 10 до 22мкм. Климатическое исполнение изделий УХЛ2, что предусматривает эксплуатацию в помещении и под навесом. Температура эксплуатации от -80 до +150°С. | Уточняйте у менеджера | Уточняйте у менеджера
00-00127402 | Лоток перфорированный (PR16.5057) | Промрукав | Лотки, изготовленные из стали с защитным покрытием по методу Сендзимира – это изделия, с защитным цинковым покрытием, которое нанесено на листовую сталь перед изготовлением. Толщина защитного покрытия варьируется от 10 до 22мкм. Климатическое исполнение изделий УХЛ2, что предусматривает эксплуатацию в помещении и под навесом. Температура эксплуатации от -80 до +150°С. | Уточняйте у менеджера | Уточняйте у менеджера
00-00127401 | Лоток перфорированный (PR16.4687) | Промрукав | Лотки, изготовленные из стали с защитным покрытием по методу Сендзимира – это изделия, с защитным цинковым покрытием, которое нанесено на листовую сталь перед изготовлением. Толщина защитного покрытия варьируется от 10 до 22мкм. Климатическое исполнение изделий УХЛ2, что предусматривает эксплуатацию в помещении и под навесом. Температура эксплуатации от -80 до +150°С. | Уточняйте у менеджера | Уточняйте у менеджера
00-00127400 | Лоток перфорированный (PR16.4812) | Промрукав | Лотки, изготовленные из стали с защитным покрытием по методу Сендзимира – это изделия, с защитным цинковым покрытием, которое нанесено на листовую сталь перед изготовлением. Толщина защитного покрытия варьируется от 10 до 22мкм. Климатическое исполнение изделий УХЛ2, что предусматривает эксплуатацию в помещении и под навесом. Температура эксплуатации от -80 до +150°С. | Уточняйте у менеджера | Уточняйте у менеджера
00-00127399 | Лоток перфорированный (PR16.4937) | Промрукав | Лотки, изготовленные из стали с защитным покрытием по методу Сендзимира – это изделия, с защитным цинковым покрытием, которое нанесено на листовую сталь перед изготовлением. Толщина защитного покрытия варьируется от 10 до 22мкм. Климатическое исполнение изделий УХЛ2, что предусматривает эксплуатацию в помещении и под навесом. Температура эксплуатации от -80 до +150°С. | Уточняйте у менеджера | Уточняйте у менеджера
00-00127398 | Лоток перфорированный (PR16.5062) | Промрукав | Лотки, изготовленные из стали с защитным покрытием по методу Сендзимира – это изделия, с защитным цинковым покрытием, которое нанесено на листовую сталь перед изготовлением. Толщина защитного покрытия варьируется от 10 до 22мкм. Климатическое исполнение изделий УХЛ2, что предусматривает эксплуатацию в помещении и под навесом. Температура эксплуатации от -80 до +150°С. | Уточняйте у менеджера | Уточняйте у менеджера
00-00127397 | Лоток перфорированный (PR16.4688) | Промрукав | Лотки, изготовленные из стали с защитным покрытием по методу Сендзимира – это изделия, с защитным цинковым покрытием, которое нанесено на листовую сталь перед изготовлением. Толщина защитного покрытия варьируется от 10 до 22мкм. Климатическое исполнение изделий УХЛ2, что предусматривает эксплуатацию в помещении и под навесом. Температура эксплуатации от -80 до +150°С. | Уточняйте у менеджера | Уточняйте у менеджера
00-00127396 | Лоток перфорированный (PR16.4813) | Промрукав | Лотки, изготовленные из стали с защитным покрытием по методу Сендзимира – это изделия, с защитным цинковым покрытием, которое нанесено на листовую сталь перед изготовлением. Толщина защитного покрытия варьируется от 10 до 22мкм. Климатическое исполнение изделий УХЛ2, что предусматривает эксплуатацию в помещении и под навесом. Температура эксплуатации от -80 до +150°С. | Уточняйте у менеджера | Уточняйте у менеджера
00-00127395 | Лоток перфорированный (PR16.4938) | Промрукав | Лотки, изготовленные из стали с защитным покрытием по методу Сендзимира – это изделия, с защитным цинковым покрытием, которое нанесено на листовую сталь перед изготовлением. Толщина защитного покрытия варьируется от 10 до 22мкм. Климатическое исполнение изделий УХЛ2, что предусматривает эксплуатацию в помещении и под навесом. Температура эксплуатации от -80 до +150°С. | Уточняйте у менеджера | Уточняйте у менеджера
00-00127394 | Лоток перфорированный (PR16.5063) | Промрукав | Лотки, изготовленные из стали с защитным покрытием по методу Сендзимира – это изделия, с защитным цинковым покрытием, которое нанесено на листовую сталь перед изготовлением. Толщина защитного покрытия варьируется от 10 до 22мкм. Климатическое исполнение изделий УХЛ2, что предусматривает эксплуатацию в помещении и под навесом. Температура эксплуатации от -80 до +150°С. | Уточняйте у менеджера | Уточняйте у менеджера
00-00127393 | Лоток перфорированный (PR16.4707) | Промрукав | Лотки, изготовленные из стали с защитным покрытием по методу Сендзимира – это изделия, с защитным цинковым покрытием, которое нанесено на листовую сталь перед изготовлением. Толщина защитного покрытия варьируется от 10 до 22мкм. Климатическое исполнение изделий УХЛ2, что предусматривает эксплуатацию в помещении и под навесом. Температура эксплуатации от -80 до +150°С. | Уточняйте у менеджера | Уточняйте у менеджера
00-00127392 | Лоток перфорированный (PR16.4836) | Промрукав | Лотки, изготовленные из стали с защитным покрытием по методу Сендзимира – это изделия, с защитным цинковым покрытием, которое нанесено на листовую сталь перед изготовлением. Толщина защитного покрытия варьируется от 10 до 22мкм. Климатическое исполнение изделий УХЛ2, что предусматривает эксплуатацию в помещении и под навесом. Температура эксплуатации от -80 до +150°С. | Уточняйте у менеджера | Уточняйте у менеджера
00-00127391 | Лоток перфорированный (PR16.4961) | Промрукав | Лотки, изготовленные из стали с защитным покрытием по методу Сендзимира – это изделия, с защитным цинковым покрытием, которое нанесено на листовую сталь перед изготовлением. Толщина защитного покрытия варьируется от 10 до 22мкм. Климатическое исполнение изделий УХЛ2, что предусматривает эксплуатацию в помещении и под навесом. Температура эксплуатации от -80 до +150°С. | Уточняйте у менеджера | Уточняйте у менеджера
00-00127390 | Лоток перфорированный (PR16.5086) | Промрукав | Лотки, изготовленные из стали с защитным покрытием по методу Сендзимира – это изделия, с защитным цинковым покрытием, которое нанесено на листовую сталь перед изготовлением. Толщина защитного покрытия варьируется от 10 до 22мкм. Климатическое исполнение изделий УХЛ2, что предусматривает эксплуатацию в помещении и под навесом. Температура эксплуатации от -80 до +150°С. | Уточняйте у менеджера | Уточняйте у менеджера
00-00127389 | Лоток перфорированный (PR16.4708) | Промрукав | Лотки, изготовленные из стали с защитным покрытием по методу Сендзимира – это изделия, с защитным цинковым покрытием, которое нанесено на листовую сталь перед изготовлением. Толщина защитного покрытия варьируется от 10 до 22мкм. Климатическое исполнение изделий УХЛ2, что предусматривает эксплуатацию в помещении и под навесом. Температура эксплуатации от -80 до +150°С. | Уточняйте у менеджера | Уточняйте у менеджера
00-00127388 | Лоток перфорированный (PR16.4837) | Промрукав | Лотки, изготовленные из стали с защитным покрытием по методу Сендзимира – это изделия, с защитным цинковым покрытием, которое нанесено на листовую сталь перед изготовлением. Толщина защитного покрытия варьируется от 10 до 22мкм. Климатическое исполнение изделий УХЛ2, что предусматривает эксплуатацию в помещении и под навесом. Температура эксплуатации от -80 до +150°С. | Уточняйте у менеджера | Уточняйте у менеджера
00-00127387 | Лоток перфорированный (PR16.4962) | Промрукав | Лотки, изготовленные из стали с защитным покрытием по методу Сендзимира – это изделия, с защитным цинковым покрытием, которое нанесено на листовую сталь перед изготовлением. Толщина защитного покрытия варьируется от 10 до 22мкм. Климатическое исполнение изделий УХЛ2, что предусматривает эксплуатацию в помещении и под навесом. Температура эксплуатации от -80 до +150°С. | Уточняйте у менеджера | Уточняйте у менеджера
00-00127386 | Лоток перфорированный (PR16.5087) | Промрукав | Лотки, изготовленные из стали с защитным покрытием по методу Сендзимира – это изделия, с защитным цинковым покрытием, которое нанесено на листовую сталь перед изготовлением. Толщина защитного покрытия варьируется от 10 до 22мкм. Климатическое исполнение изделий УХЛ2, что предусматривает эксплуатацию в помещении и под навесом. Температура эксплуатации от -80 до +150°С. | Уточняйте у менеджера | Уточняйте у менеджера
00-00127385 | Лоток перфорированный (PR16.4695) | Промрукав | Лотки, изготовленные из стали с защитным покрытием по методу Сендзимира – это изделия, с защитным цинковым покрытием, которое нанесено на листовую сталь перед изготовлением. Толщина защитного покрытия варьируется от 10 до 22мкм. Климатическое исполнение изделий УХЛ2, что предусматривает эксплуатацию в помещении и под навесом. Температура эксплуатации от -80 до +150°С. | Уточняйте у менеджера | Уточняйте у менеджера
00-00127384 | Лоток перфорированный (PR16.4824) | Промрукав | Лотки, изготовленные из стали с защитным покрытием по методу Сендзимира – это изделия, с защитным цинковым покрытием, которое нанесено на листовую сталь перед изготовлением. Толщина защитного покрытия варьируется от 10 до 22мкм. Климатическое исполнение изделий УХЛ2, что предусматривает эксплуатацию в помещении и под навесом. Температура эксплуатации от -80 до +150°С. | Уточняйте у менеджера | Уточняйте у менеджера
00-00127383 | Лоток перфорированный (PR16.4949) | Промрукав | Лотки, изготовленные из стали с защитным покрытием по методу Сендзимира – это изделия, с защитным цинковым покрытием, которое нанесено на листовую сталь перед изготовлением. Толщина защитного покрытия варьируется от 10 до 22мкм. Климатическое исполнение изделий УХЛ2, что предусматривает эксплуатацию в помещении и под навесом. Температура эксплуатации от -80 до +150°С. | Уточняйте у менеджера | Уточняйте у менеджера
00-00127382 | Лоток перфорированный (PR16.5074) | Промрукав | Лотки, изготовленные из стали с защитным покрытием по методу Сендзимира – это изделия, с защитным цинковым покрытием, которое нанесено на листовую сталь перед изготовлением. Толщина защитного покрытия варьируется от 10 до 22мкм. Климатическое исполнение изделий УХЛ2, что предусматривает эксплуатацию в помещении и под навесом. Температура эксплуатации от -80 до +150°С. | Уточняйте у менеджера | Уточняйте у менеджера
00-00127381 | Лоток перфорированный (PR16.4696) | Промрукав | Лотки, изготовленные из стали с защитным покрытием по методу Сендзимира – это изделия, с защитным цинковым покрытием, которое нанесено на листовую сталь перед изготовлением. Толщина защитного покрытия варьируется от 10 до 22мкм. Климатическое исполнение изделий УХЛ2, что предусматривает эксплуатацию в помещении и под навесом. Температура эксплуатации от -80 до +150°С. | Уточняйте у менеджера | Уточняйте у менеджера
00-00127380 | Лоток перфорированный (PR16.4825) | Промрукав | Лотки, изготовленные из стали с защитным покрытием по методу Сендзимира – это изделия, с защитным цинковым покрытием, которое нанесено на листовую сталь перед изготовлением. Толщина защитного покрытия варьируется от 10 до 22мкм. Климатическое исполнение изделий УХЛ2, что предусматривает эксплуатацию в помещении и под навесом. Температура эксплуатации от -80 до +150°С. | Уточняйте у менеджера | Уточняйте у менеджера
00-00127379 | Лоток перфорированный (PR16.4950) | Промрукав | Лотки, изготовленные из стали с защитным покрытием по методу Сендзимира – это изделия, с защитным цинковым покрытием, которое нанесено на листовую сталь перед изготовлением. Толщина защитного покрытия варьируется от 10 до 22мкм. Климатическое исполнение изделий УХЛ2, что предусматривает эксплуатацию в помещении и под навесом. Температура эксплуатации от -80 до +150°С. | Уточняйте у менеджера | Уточняйте у менеджера
00-00127378 | Лоток перфорированный (PR16.5073) | Промрукав | Лотки, изготовленные из стали с защитным покрытием по методу Сендзимира – это изделия, с защитным цинковым покрытием, которое нанесено на листовую сталь перед изготовлением. Толщина защитного покрытия варьируется от 10 до 22мкм. Климатическое исполнение изделий УХЛ2, что предусматривает эксплуатацию в помещении и под навесом. Температура эксплуатации от -80 до +150°С. | Уточняйте у менеджера | Уточняйте у менеджера
00-00127377 | Лоток перфорированный (PR16.4701) | Промрукав | Лотки, изготовленные из стали с защитным покрытием по методу Сендзимира – это изделия, с защитным цинковым покрытием, которое нанесено на листовую сталь перед изготовлением. Толщина защитного покрытия варьируется от 10 до 22мкм. Климатическое исполнение изделий УХЛ2, что предусматривает эксплуатацию в помещении и под навесом. Температура эксплуатации от -80 до +150°С. | Уточняйте у менеджера | Уточняйте у менеджера
00-00127376 | Лоток перфорированный (PR16.4830) | Промрукав | Лотки, изготовленные из стали с защитным покрытием по методу Сендзимира – это изделия, с защитным цинковым покрытием, которое нанесено на листовую сталь перед изготовлением. Толщина защитного покрытия варьируется от 10 до 22мкм. Климатическое исполнение изделий УХЛ2, что предусматривает эксплуатацию в помещении и под навесом. Температура эксплуатации от -80 до +150°С. | Уточняйте у менеджера | Уточняйте у менеджера
00-00127375 | Лоток перфорированный (PR16.4955) | Промрукав | Лотки, изготовленные из стали с защитным покрытием по методу Сендзимира – это изделия, с защитным цинковым покрытием, которое нанесено на листовую сталь перед изготовлением. Толщина защитного покрытия варьируется от 10 до 22мкм. Климатическое исполнение изделий УХЛ2, что предусматривает эксплуатацию в помещении и под навесом. Температура эксплуатации от -80 до +150°С. | Уточняйте у менеджера | Уточняйте у менеджера
00-00127374 | Лоток перфорированный (PR16.5076) | Промрукав | Лотки, изготовленные из стали с защитным покрытием по методу Сендзимира – это изделия, с защитным цинковым покрытием, которое нанесено на листовую сталь перед изготовлением. Толщина защитного покрытия варьируется от 10 до 22мкм. Климатическое исполнение изделий УХЛ2, что предусматривает эксплуатацию в помещении и под навесом. Температура эксплуатации от -80 до +150°С. | Уточняйте у менеджера | Уточняйте у менеджера
00-00127373 | Лоток перфорированный (PR16.4702) | Промрукав | Лотки, изготовленные из стали с защитным покрытием по методу Сендзимира – это изделия, с защитным цинковым покрытием, которое нанесено на листовую сталь перед изготовлением. Толщина защитного покрытия варьируется от 10 до 22мкм. Климатическое исполнение изделий УХЛ2, что предусматривает эксплуатацию в помещении и под навесом. Температура эксплуатации от -80 до +150°С. | Уточняйте у менеджера | Уточняйте у менеджера
00-00127372 | Лоток перфорированный (PR16.4831) | Промрукав | Лотки, изготовленные из стали с защитным покрытием по методу Сендзимира – это изделия, с защитным цинковым покрытием, которое нанесено на листовую сталь перед изготовлением. Толщина защитного покрытия варьируется от 10 до 22мкм. Климатическое исполнение изделий УХЛ2, что предусматривает эксплуатацию в помещении и под навесом. Температура эксплуатации от -80 до +150°С. | Уточняйте у менеджера | Уточняйте у менеджера
00-00127371 | Лоток перфорированный (PR16.4952) | Промрукав | Лотки, изготовленные из стали с защитным покрытием по методу Сендзимира – это изделия, с защитным цинковым покрытием, которое нанесено на листовую сталь перед изготовлением. Толщина защитного покрытия варьируется от 10 до 22мкм. Климатическое исполнение изделий УХЛ2, что предусматривает эксплуатацию в помещении и под навесом. Температура эксплуатации от -80 до +150°С. | Уточняйте у менеджера | Уточняйте у менеджера
00-00127370 | Лоток перфорированный (PR16.5077) | Промрукав | Лотки, изготовленные из стали с защитным покрытием по методу Сендзимира – это изделия, с защитным цинковым покрытием, которое нанесено на листовую сталь перед изготовлением. Толщина защитного покрытия варьируется от 10 до 22мкм. Климатическое исполнение изделий УХЛ2, что предусматривает эксплуатацию в помещении и под навесом. Температура эксплуатации от -80 до +150°С. | Уточняйте у менеджера | Уточняйте у менеджера
00-00127243 | Лоток перфорированный (PR16.4725) | Промрукав | Лотки, изготовленные из стали с защитным покрытием по методу Сендзимира – это изделия, с защитным цинковым покрытием, которое нанесено на листовую сталь перед изготовлением. Толщина защитного покрытия варьируется от 10 до 22мкм. Климатическое исполнение изделий УХЛ2, что предусматривает эксплуатацию в помещении и под навесом. Температура эксплуатации от -80 до +150°С. | Уточняйте у менеджера | Уточняйте у менеджера
00-00127242 | Лоток перфорированный (PR16.4854) | Промрукав | Лотки, изготовленные из стали с защитным покрытием по методу Сендзимира – это изделия, с защитным цинковым покрытием, которое нанесено на листовую сталь перед изготовлением. Толщина защитного покрытия варьируется от 10 до 22мкм. Климатическое исполнение изделий УХЛ2, что предусматривает эксплуатацию в помещении и под навесом. Температура эксплуатации от -80 до +150°С. | Уточняйте у менеджера | Уточняйте у менеджера
00-00127241 | Лоток перфорированный (PR16.4975) | Промрукав | Лотки, изготовленные из стали с защитным покрытием по методу Сендзимира – это изделия, с защитным цинковым покрытием, которое нанесено на листовую сталь перед изготовлением. Толщина защитного покрытия варьируется от 10 до 22мкм. Климатическое исполнение изделий УХЛ2, что предусматривает эксплуатацию в помещении и под навесом. Температура эксплуатации от -80 до +150°С. | Уточняйте у менеджера | Уточняйте у менеджера
00-00127235 | Лоток перфорированный (PR16.5100) | Промрукав | Лотки, изготовленные из стали с защитным покрытием по методу Сендзимира – это изделия, с защитным цинковым покрытием, которое нанесено на листовую сталь перед изготовлением. Толщина защитного покрытия варьируется от 10 до 22мкм. Климатическое исполнение изделий УХЛ2, что предусматривает эксплуатацию в помещении и под навесом. Температура эксплуатации от -80 до +150°С. | Уточняйте у менеджера | Уточняйте у менеджера
00-00127234 | Лоток перфорированный (PR16.4726) | Промрукав | Лотки, изготовленные из стали с защитным покрытием по методу Сендзимира – это изделия, с защитным цинковым покрытием, которое нанесено на листовую сталь перед изготовлением. Толщина защитного покрытия варьируется от 10 до 22мкм. Климатическое исполнение изделий УХЛ2, что предусматривает эксплуатацию в помещении и под навесом. Температура эксплуатации от -80 до +150°С. | Уточняйте у менеджера | Уточняйте у менеджера
00-00127233 | Лоток перфорированный (PR16.4855) | Промрукав | Лотки, изготовленные из стали с защитным покрытием по методу Сендзимира – это изделия, с защитным цинковым покрытием, которое нанесено на листовую сталь перед изготовлением. Толщина защитного покрытия варьируется от 10 до 22мкм. Климатическое исполнение изделий УХЛ2, что предусматривает эксплуатацию в помещении и под навесом. Температура эксплуатации от -80 до +150°С. | Уточняйте у менеджера | Уточняйте у менеджера
00-00127232 | Лоток перфорированный (PR16.4976) | Промрукав | Лотки, изготовленные из стали с защитным покрытием по методу Сендзимира – это изделия, с защитным цинковым покрытием, которое нанесено на листовую сталь перед изготовлением. Толщина защитного покрытия варьируется от 10 до 22мкм. Климатическое исполнение изделий УХЛ2, что предусматривает эксплуатацию в помещении и под навесом. Температура эксплуатации от -80 до +150°С. | Уточняйте у менеджера | Уточняйте у менеджера
00-00127231 | Лоток перфорированный (PR16.5101) | Промрукав | Лотки, изготовленные из стали с защитным покрытием по методу Сендзимира – это изделия, с защитным цинковым покрытием, которое нанесено на листовую сталь перед изготовлением. Толщина защитного покрытия варьируется от 10 до 22мкм. Климатическое исполнение изделий УХЛ2, что предусматривает эксплуатацию в помещении и под навесом. Температура эксплуатации от -80 до +150°С. | Уточняйте у менеджера | Уточняйте у менеджера
00-00127230 | Лоток перфорированный (PR16.4713) | Промрукав | Лотки, изготовленные из стали с защитным покрытием по методу Сендзимира – это изделия, с защитным цинковым покрытием, которое нанесено на листовую сталь перед изготовлением. Толщина защитного покрытия варьируется от 10 до 22мкм. Климатическое исполнение изделий УХЛ2, что предусматривает эксплуатацию в помещении и под навесом. Температура эксплуатации от -80 до +150°С. | Уточняйте у менеджера | Уточняйте у менеджера
00-00127229 | Лоток перфорированный (PR16.4838) | Промрукав | Лотки, изготовленные из стали с защитным покрытием по методу Сендзимира – это изделия, с защитным цинковым покрытием, которое нанесено на листовую сталь перед изготовлением. Толщина защитного покрытия варьируется от 10 до 22мкм. Климатическое исполнение изделий УХЛ2, что предусматривает эксплуатацию в помещении и под навесом. Температура эксплуатации от -80 до +150°С. | Уточняйте у менеджера | Уточняйте у менеджера
00-00127228 | Лоток перфорированный (PR16.4963) | Промрукав | Лотки, изготовленные из стали с защитным покрытием по методу Сендзимира – это изделия, с защитным цинковым покрытием, которое нанесено на листовую сталь перед изготовлением. Толщина защитного покрытия варьируется от 10 до 22мкм. Климатическое исполнение изделий УХЛ2, что предусматривает эксплуатацию в помещении и под навесом. Температура эксплуатации от -80 до +150°С. | Уточняйте у менеджера | Уточняйте у менеджера
00-00127227 | Лоток перфорированный (PR16.5088) | Промрукав | Лотки, изготовленные из стали с защитным покрытием по методу Сендзимира – это изделия, с защитным цинковым покрытием, которое нанесено на листовую сталь перед изготовлением. Толщина защитного покрытия варьируется от 10 до 22мкм. Климатическое исполнение изделий УХЛ2, что предусматривает эксплуатацию в помещении и под навесом. Температура эксплуатации от -80 до +150°С. | Уточняйте у менеджера | Уточняйте у менеджера
00-00127226 | Лоток перфорированный (PR16.4714) | Промрукав | Лотки, изготовленные из стали с защитным покрытием по методу Сендзимира – это изделия, с защитным цинковым покрытием, которое нанесено на листовую сталь перед изготовлением. Толщина защитного покрытия варьируется от 10 до 22мкм. Климатическое исполнение изделий УХЛ2, что предусматривает эксплуатацию в помещении и под навесом. Температура эксплуатации от -80 до +150°С. | Уточняйте у менеджера | Уточняйте у менеджера
00-00127225 | Лоток перфорированный (PR16.4841) | Промрукав | Лотки, изготовленные из стали с защитным покрытием по методу Сендзимира – это изделия, с защитным цинковым покрытием, которое нанесено на листовую сталь перед изготовлением. Толщина защитного покрытия варьируется от 10 до 22мкм. Климатическое исполнение изделий УХЛ2, что предусматривает эксплуатацию в помещении и под навесом. Температура эксплуатации от -80 до +150°С. | Уточняйте у менеджера | Уточняйте у менеджера
00-00127224 | Лоток перфорированный (PR16.4964) | Промрукав | Лотки, изготовленные из стали с защитным покрытием по методу Сендзимира – это изделия, с защитным цинковым покрытием, которое нанесено на листовую сталь перед изготовлением. Толщина защитного покрытия варьируется от 10 до 22мкм. Климатическое исполнение изделий УХЛ2, что предусматривает эксплуатацию в помещении и под навесом. Температура эксплуатации от -80 до +150°С. | Уточняйте у менеджера | Уточняйте у менеджера
00-00127223 | Лоток перфорированный (PR16.5089) | Промрукав | Лотки, изготовленные из стали с защитным покрытием по методу Сендзимира – это изделия, с защитным цинковым покрытием, которое нанесено на листовую сталь перед изготовлением. Толщина защитного покрытия варьируется от 10 до 22мкм. Климатическое исполнение изделий УХЛ2, что предусматривает эксплуатацию в помещении и под навесом. Температура эксплуатации от -80 до +150°С. | Уточняйте у менеджера | Уточняйте у менеджера
00-00127222 | Лоток перфорированный (PR16.4719) | Промрукав | Лотки, изготовленные из стали с защитным покрытием по методу Сендзимира – это изделия, с защитным цинковым покрытием, которое нанесено на листовую сталь перед изготовлением. Толщина защитного покрытия варьируется от 10 до 22мкм. Климатическое исполнение изделий УХЛ2, что предусматривает эксплуатацию в помещении и под навесом. Температура эксплуатации от -80 до +150°С. | Уточняйте у менеджера | Уточняйте у менеджера
00-00127221 | Лоток перфорированный (PR16.4846) | Промрукав | Лотки, изготовленные из стали с защитным покрытием по методу Сендзимира – это изделия, с защитным цинковым покрытием, которое нанесено на листовую сталь перед изготовлением. Толщина защитного покрытия варьируется от 10 до 22мкм. Климатическое исполнение изделий УХЛ2, что предусматривает эксплуатацию в помещении и под навесом. Температура эксплуатации от -80 до +150°С. | Уточняйте у менеджера | Уточняйте у менеджера
00-00127220 | Лоток перфорированный (PR16.4969) | Промрукав | Лотки, изготовленные из стали с защитным покрытием по методу Сендзимира – это изделия, с защитным цинковым покрытием, которое нанесено на листовую сталь перед изготовлением. Толщина защитного покрытия варьируется от 10 до 22мкм. Климатическое исполнение изделий УХЛ2, что предусматривает эксплуатацию в помещении и под навесом. Температура эксплуатации от -80 до +150°С. | Уточняйте у менеджера | Уточняйте у менеджера
00-00127219 | Лоток перфорированный (PR16.5094) | Промрукав | Лотки, изготовленные из стали с защитным покрытием по методу Сендзимира – это изделия, с защитным цинковым покрытием, которое нанесено на листовую сталь перед изготовлением. Толщина защитного покрытия варьируется от 10 до 22мкм. Климатическое исполнение изделий УХЛ2, что предусматривает эксплуатацию в помещении и под навесом. Температура эксплуатации от -80 до +150°С. | Уточняйте у менеджера | Уточняйте у менеджера
00-00127218 | Лоток перфорированный (PR16.4720) | Промрукав | Лотки, изготовленные из стали с защитным покрытием по методу Сендзимира – это изделия, с защитным цинковым покрытием, которое нанесено на листовую сталь перед изготовлением. Толщина защитного покрытия варьируется от 10 до 22мкм. Климатическое исполнение изделий УХЛ2, что предусматривает эксплуатацию в помещении и под навесом. Температура эксплуатации от -80 до +150°С. | Уточняйте у менеджера | Уточняйте у менеджера
00-00127217 | Лоток перфорированный (PR16.4845) | Промрукав | Лотки, изготовленные из стали с защитным покрытием по методу Сендзимира – это изделия, с защитным цинковым покрытием, которое нанесено на листовую сталь перед изготовлением. Толщина защитного покрытия варьируется от 10 до 22мкм. Климатическое исполнение изделий УХЛ2, что предусматривает эксплуатацию в помещении и под навесом. Температура эксплуатации от -80 до +150°С. | Уточняйте у менеджера | Уточняйте у менеджера
00-00127216 | Лоток перфорированный (PR16.4970) | Промрукав | Лотки, изготовленные из стали с защитным покрытием по методу Сендзимира – это изделия, с защитным цинковым покрытием, которое нанесено на листовую сталь перед изготовлением. Толщина защитного покрытия варьируется от 10 до 22мкм. Климатическое исполнение изделий УХЛ2, что предусматривает эксплуатацию в помещении и под навесом. Температура эксплуатации от -80 до +150°С. | Уточняйте у менеджера | Уточняйте у менеджера
00-00127215 | Лоток перфорированный (PR16.5095) | Промрукав | Лотки, изготовленные из стали с защитным покрытием по методу Сендзимира – это изделия, с защитным цинковым покрытием, которое нанесено на листовую сталь перед изготовлением. Толщина защитного покрытия варьируется от 10 до 22мкм. Климатическое исполнение изделий УХЛ2, что предусматривает эксплуатацию в помещении и под навесом. Температура эксплуатации от -80 до +150°С. | Уточняйте у менеджера | Уточняйте у менеджера
00-00127214 | Лоток перфорированный (PR16.4743) | Промрукав | Лотки, изготовленные из стали с защитным покрытием по методу Сендзимира – это изделия, с защитным цинковым покрытием, которое нанесено на листовую сталь перед изготовлением. Толщина защитного покрытия варьируется от 10 до 22мкм. Климатическое исполнение изделий УХЛ2, что предусматривает эксплуатацию в помещении и под навесом. Температура эксплуатации от -80 до +150°С. | Уточняйте у менеджера | Уточняйте у менеджера
00-00127213 | Лоток перфорированный (PR16.4870) | Промрукав | Лотки, изготовленные из стали с защитным покрытием по методу Сендзимира – это изделия, с защитным цинковым покрытием, которое нанесено на листовую сталь перед изготовлением. Толщина защитного покрытия варьируется от 10 до 22мкм. Климатическое исполнение изделий УХЛ2, что предусматривает эксплуатацию в помещении и под навесом. Температура эксплуатации от -80 до +150°С. | Уточняйте у менеджера | Уточняйте у менеджера
00-00127212 | Лоток перфорированный (PR16.4993) | Промрукав | Лотки, изготовленные из стали с защитным покрытием по методу Сендзимира – это изделия, с защитным цинковым покрытием, которое нанесено на листовую сталь перед изготовлением. Толщина защитного покрытия варьируется от 10 до 22мкм. Климатическое исполнение изделий УХЛ2, что предусматривает эксплуатацию в помещении и под навесом. Температура эксплуатации от -80 до +150°С. | Уточняйте у менеджера | Уточняйте у менеджера
00-00127211 | Лоток перфорированный (PR16.5118) | Промрукав | Лотки, изготовленные из стали с защитным покрытием по методу Сендзимира – это изделия, с защитным цинковым покрытием, которое нанесено на листовую сталь перед изготовлением. Толщина защитного покрытия варьируется от 10 до 22мкм. Климатическое исполнение изделий УХЛ2, что предусматривает эксплуатацию в помещении и под навесом. Температура эксплуатации от -80 до +150°С. | Уточняйте у менеджера | Уточняйте у менеджера
00-00127210 | Лоток перфорированный (PR16.4744) | Промрукав | Лотки, изготовленные из стали с защитным покрытием по методу Сендзимира – это изделия, с защитным цинковым покрытием, которое нанесено на листовую сталь перед изготовлением. Толщина защитного покрытия варьируется от 10 до 22мкм. Климатическое исполнение изделий УХЛ2, что предусматривает эксплуатацию в помещении и под навесом. Температура эксплуатации от -80 до +150°С. | Уточняйте у менеджера | Уточняйте у менеджера
00-00127209 | Лоток перфорированный (PR16.4871) | Промрукав | Лотки, изготовленные из стали с защитным покрытием по методу Сендзимира – это изделия, с защитным цинковым покрытием, которое нанесено на листовую сталь перед изготовлением. Толщина защитного покрытия варьируется от 10 до 22мкм. Климатическое исполнение изделий УХЛ2, что предусматривает эксплуатацию в помещении и под навесом. Температура эксплуатации от -80 до +150°С. | Уточняйте у менеджера | Уточняйте у менеджера
00-00127208 | Лоток перфорированный (PR16.4994) | Промрукав | Лотки, изготовленные из стали с защитным покрытием по методу Сендзимира – это изделия, с защитным цинковым покрытием, которое нанесено на листовую сталь перед изготовлением. Толщина защитного покрытия варьируется от 10 до 22мкм. Климатическое исполнение изделий УХЛ2, что предусматривает эксплуатацию в помещении и под навесом. Температура эксплуатации от -80 до +150°С. | Уточняйте у менеджера | Уточняйте у менеджера
00-00127207 | Лоток перфорированный (PR16.5119) | Промрукав | Лотки, изготовленные из стали с защитным покрытием по методу Сендзимира – это изделия, с защитным цинковым покрытием, которое нанесено на листовую сталь перед изготовлением. Толщина защитного покрытия варьируется от 10 до 22мкм. Климатическое исполнение изделий УХЛ2, что предусматривает эксплуатацию в помещении и под навесом. Температура эксплуатации от -80 до +150°С. | Уточняйте у менеджера | Уточняйте у менеджера
00-00127206 | Лоток перфорированный (PR16.4731) | Промрукав | Лотки, изготовленные из стали с защитным покрытием по методу Сендзимира – это изделия, с защитным цинковым покрытием, которое нанесено на листовую сталь перед изготовлением. Толщина защитного покрытия варьируется от 10 до 22мкм. Климатическое исполнение изделий УХЛ2, что предусматривает эксплуатацию в помещении и под навесом. Температура эксплуатации от -80 до +150°С. | Уточняйте у менеджера | Уточняйте у менеджера
00-00127205 | Лоток перфорированный (PR16.4858) | Промрукав | Лотки, изготовленные из стали с защитным покрытием по методу Сендзимира – это изделия, с защитным цинковым покрытием, которое нанесено на листовую сталь перед изготовлением. Толщина защитного покрытия варьируется от 10 до 22мкм. Климатическое исполнение изделий УХЛ2, что предусматривает эксплуатацию в помещении и под навесом. Температура эксплуатации от -80 до +150°С. | Уточняйте у менеджера | Уточняйте у менеджера
00-00127204 | Лоток перфорированный (PR16.4981) | Промрукав | Лотки, изготовленные из стали с защитным покрытием по методу Сендзимира – это изделия, с защитным цинковым покрытием, которое нанесено на листовую сталь перед изготовлением. Толщина защитного покрытия варьируется от 10 до 22мкм. Климатическое исполнение изделий УХЛ2, что предусматривает эксплуатацию в помещении и под навесом. Температура эксплуатации от -80 до +150°С. | Уточняйте у менеджера | Уточняйте у менеджера
00-00127203 | Лоток перфорированный (PR16.5106) | Промрукав | Лотки, изготовленные из стали с защитным покрытием по методу Сендзимира – это изделия, с защитным цинковым покрытием, которое нанесено на листовую сталь перед изготовлением. Толщина защитного покрытия варьируется от 10 до 22мкм. Климатическое исполнение изделий УХЛ2, что предусматривает эксплуатацию в помещении и под навесом. Температура эксплуатации от -80 до +150°С. | Уточняйте у менеджера | Уточняйте у менеджера
00-00127202 | Лоток перфорированный (PR16.4732) | Промрукав | Лотки, изготовленные из стали с защитным покрытием по методу Сендзимира – это изделия, с защитным цинковым покрытием, которое нанесено на листовую сталь перед изготовлением. Толщина защитного покрытия варьируется от 10 до 22мкм. Климатическое исполнение изделий УХЛ2, что предусматривает эксплуатацию в помещении и под навесом. Температура эксплуатации от -80 до +150°С. | Уточняйте у менеджера | Уточняйте у менеджера
00-00127201 | Лоток перфорированный (PR16.4857) | Промрукав | Лотки, изготовленные из стали с защитным покрытием по методу Сендзимира – это изделия, с защитным цинковым покрытием, которое нанесено на листовую сталь перед изготовлением. Толщина защитного покрытия варьируется от 10 до 22мкм. Климатическое исполнение изделий УХЛ2, что предусматривает эксплуатацию в помещении и под навесом. Температура эксплуатации от -80 до +150°С. | Уточняйте у менеджера | Уточняйте у менеджера
00-00127200 | Лоток перфорированный (PR16.4982) | Промрукав | Лотки, изготовленные из стали с защитным покрытием по методу Сендзимира – это изделия, с защитным цинковым покрытием, которое нанесено на листовую сталь перед изготовлением. Толщина защитного покрытия варьируется от 10 до 22мкм. Климатическое исполнение изделий УХЛ2, что предусматривает эксплуатацию в помещении и под навесом. Температура эксплуатации от -80 до +150°С. | Уточняйте у менеджера | Уточняйте у менеджера
00-00127199 | Лоток перфорированный (PR16.5107) | Промрукав | Лотки, изготовленные из стали с защитным покрытием по методу Сендзимира – это изделия, с защитным цинковым покрытием, которое нанесено на листовую сталь перед изготовлением. Толщина защитного покрытия варьируется от 10 до 22мкм. Климатическое исполнение изделий УХЛ2, что предусматривает эксплуатацию в помещении и под навесом. Температура эксплуатации от -80 до +150°С. | Уточняйте у менеджера | Уточняйте у менеджера
00-00127198 | Лоток перфорированный (PR16.4737) | Промрукав | Лотки, изготовленные из стали с защитным покрытием по методу Сендзимира – это изделия, с защитным цинковым покрытием, которое нанесено на листовую сталь перед изготовлением. Толщина защитного покрытия варьируется от 10 до 22мкм. Климатическое исполнение изделий УХЛ2, что предусматривает эксплуатацию в помещении и под навесом. Температура эксплуатации от -80 до +150°С. | Уточняйте у менеджера | Уточняйте у менеджера
00-00127197 | Лоток перфорированный (PR16.4864) | Промрукав | Лотки, изготовленные из стали с защитным покрытием по методу Сендзимира – это изделия, с защитным цинковым покрытием, которое нанесено на листовую сталь перед изготовлением. Толщина защитного покрытия варьируется от 10 до 22мкм. Климатическое исполнение изделий УХЛ2, что предусматривает эксплуатацию в помещении и под навесом. Температура эксплуатации от -80 до +150°С. | Уточняйте у менеджера | Уточняйте у менеджера
00-00127196 | Лоток перфорированный (PR16.4987) | Промрукав | Лотки, изготовленные из стали с защитным покрытием по методу Сендзимира – это изделия, с защитным цинковым покрытием, которое нанесено на листовую сталь перед изготовлением. Толщина защитного покрытия варьируется от 10 до 22мкм. Климатическое исполнение изделий УХЛ2, что предусматривает эксплуатацию в помещении и под навесом. Температура эксплуатации от -80 до +150°С. | Уточняйте у менеджера | Уточняйте у менеджера
00-00127195 | Лоток перфорированный (PR16.5112) | Промрукав | Лотки, изготовленные из стали с защитным покрытием по методу Сендзимира – это изделия, с защитным цинковым покрытием, которое нанесено на листовую сталь перед изготовлением. Толщина защитного покрытия варьируется от 10 до 22мкм. Климатическое исполнение изделий УХЛ2, что предусматривает эксплуатацию в помещении и под навесом. Температура эксплуатации от -80 до +150°С. | Уточняйте у менеджера | Уточняйте у менеджера
00-00127194 | Лоток перфорированный (PR16.4738) | Промрукав | Лотки, изготовленные из стали с защитным покрытием по методу Сендзимира – это изделия, с защитным цинковым покрытием, которое нанесено на листовую сталь перед изготовлением. Толщина защитного покрытия варьируется от 10 до 22мкм. Климатическое исполнение изделий УХЛ2, что предусматривает эксплуатацию в помещении и под навесом. Температура эксплуатации от -80 до +150°С. | Уточняйте у менеджера | Уточняйте у менеджера
00-00127193 | Лоток перфорированный (PR16.4865) | Промрукав | Лотки, изготовленные из стали с защитным покрытием по методу Сендзимира – это изделия, с защитным цинковым покрытием, которое нанесено на листовую сталь перед изготовлением. Толщина защитного покрытия варьируется от 10 до 22мкм. Климатическое исполнение изделий УХЛ2, что предусматривает эксплуатацию в помещении и под навесом. Температура эксплуатации от -80 до +150°С. | Уточняйте у менеджера | Уточняйте у менеджера
00-00127192 | Лоток перфорированный (PR16.4988) | Промрукав | Лотки, изготовленные из стали с защитным покрытием по методу Сендзимира – это изделия, с защитным цинковым покрытием, которое нанесено на листовую сталь перед изготовлением. Толщина защитного покрытия варьируется от 10 до 22мкм. Климатическое исполнение изделий УХЛ2, что предусматривает эксплуатацию в помещении и под навесом. Температура эксплуатации от -80 до +150°С. | Уточняйте у менеджера | Уточняйте у менеджера
00-00127191 | Лоток перфорированный (PR16.5113) | Промрукав | Лотки, изготовленные из стали с защитным покрытием по методу Сендзимира – это изделия, с защитным цинковым покрытием, которое нанесено на листовую сталь перед изготовлением. Толщина защитного покрытия варьируется от 10 до 22мкм. Климатическое исполнение изделий УХЛ2, что предусматривает эксплуатацию в помещении и под навесом. Температура эксплуатации от -80 до +150°С. | Уточняйте у менеджера | Уточняйте у менеджера
00-00127190 | Лоток перфорированный (PR16.4761) | Промрукав | Лотки, изготовленные из стали с защитным покрытием по методу Сендзимира – это изделия, с защитным цинковым покрытием, которое нанесено на листовую сталь перед изготовлением. Толщина защитного покрытия варьируется от 10 до 22мкм. Климатическое исполнение изделий УХЛ2, что предусматривает эксплуатацию в помещении и под навесом. Температура эксплуатации от -80 до +150°С. | Уточняйте у менеджера | Уточняйте у менеджера
00-00127189 | Лоток перфорированный (PR16.4886) | Промрукав | Лотки, изготовленные из стали с защитным покрытием по методу Сендзимира – это изделия, с защитным цинковым покрытием, которое нанесено на листовую сталь перед изготовлением. Толщина защитного покрытия варьируется от 10 до 22мкм. Климатическое исполнение изделий УХЛ2, что предусматривает эксплуатацию в помещении и под навесом. Температура эксплуатации от -80 до +150°С. | Уточняйте у менеджера | Уточняйте у менеджера
00-00127188 | Лоток перфорированный (PR16.5011) | Промрукав | Лотки, изготовленные из стали с защитным покрытием по методу Сендзимира – это изделия, с защитным цинковым покрытием, которое нанесено на листовую сталь перед изготовлением. Толщина защитного покрытия варьируется от 10 до 22мкм. Климатическое исполнение изделий УХЛ2, что предусматривает эксплуатацию в помещении и под навесом. Температура эксплуатации от -80 до +150°С. | Уточняйте у менеджера | Уточняйте у менеджера
00-00127187 | Лоток перфорированный (PR16.5136) | Промрукав | Лотки, изготовленные из стали с защитным покрытием по методу Сендзимира – это изделия, с защитным цинковым покрытием, которое нанесено на листовую сталь перед изготовлением. Толщина защитного покрытия варьируется от 10 до 22мкм. Климатическое исполнение изделий УХЛ2, что предусматривает эксплуатацию в помещении и под навесом. Температура эксплуатации от -80 до +150°С. | Уточняйте у менеджера | Уточняйте у менеджера
00-00127186 | Лоток перфорированный (PR16.4762) | Промрукав | Лотки, изготовленные из стали с защитным покрытием по методу Сендзимира – это изделия, с защитным цинковым покрытием, которое нанесено на листовую сталь перед изготовлением. Толщина защитного покрытия варьируется от 10 до 22мкм. Климатическое исполнение изделий УХЛ2, что предусматривает эксплуатацию в помещении и под навесом. Температура эксплуатации от -80 до +150°С. | Уточняйте у менеджера | Уточняйте у менеджера
00-00127185 | Лоток перфорированный (PR16.4887) | Промрукав | Лотки, изготовленные из стали с защитным покрытием по методу Сендзимира – это изделия, с защитным цинковым покрытием, которое нанесено на листовую сталь перед изготовлением. Толщина защитного покрытия варьируется от 10 до 22мкм. Климатическое исполнение изделий УХЛ2, что предусматривает эксплуатацию в помещении и под навесом. Температура эксплуатации от -80 до +150°С. | Уточняйте у менеджера | Уточняйте у менеджера
00-00127184 | Лоток перфорированный (PR16.5012) | Промрукав | Лотки, изготовленные из стали с защитным покрытием по методу Сендзимира – это изделия, с защитным цинковым покрытием, которое нанесено на листовую сталь перед изготовлением. Толщина защитного покрытия варьируется от 10 до 22мкм. Климатическое исполнение изделий УХЛ2, что предусматривает эксплуатацию в помещении и под навесом. Температура эксплуатации от -80 до +150°С. | Уточняйте у менеджера | Уточняйте у менеджера
00-00127183 | Лоток перфорированный (PR16.5139) | Промрукав | Лотки, изготовленные из стали с защитным покрытием по методу Сендзимира – это изделия, с защитным цинковым покрытием, которое нанесено на листовую сталь перед изготовлением. Толщина защитного покрытия варьируется от 10 до 22мкм. Климатическое исполнение изделий УХЛ2, что предусматривает эксплуатацию в помещении и под навесом. Температура эксплуатации от -80 до +150°С. | Уточняйте у менеджера | Уточняйте у менеджера
00-00127182 | Лоток перфорированный (PR16.4749) | Промрукав | Лотки, изготовленные из стали с защитным покрытием по методу Сендзимира – это изделия, с защитным цинковым покрытием, которое нанесено на листовую сталь перед изготовлением. Толщина защитного покрытия варьируется от 10 до 22мкм. Климатическое исполнение изделий УХЛ2, что предусматривает эксплуатацию в помещении и под навесом. Температура эксплуатации от -80 до +150°С. | Уточняйте у менеджера | Уточняйте у менеджера
00-00127181 | Лоток перфорированный (PR16.4874) | Промрукав | Лотки, изготовленные из стали с защитным покрытием по методу Сендзимира – это изделия, с защитным цинковым покрытием, которое нанесено на листовую сталь перед изготовлением. Толщина защитного покрытия варьируется от 10 до 22мкм. Климатическое исполнение изделий УХЛ2, что предусматривает эксплуатацию в помещении и под навесом. Температура эксплуатации от -80 до +150°С. | Уточняйте у менеджера | Уточняйте у менеджера
00-00127180 | Лоток перфорированный (PR16.4999) | Промрукав | Лотки, изготовленные из стали с защитным покрытием по методу Сендзимира – это изделия, с защитным цинковым покрытием, которое нанесено на листовую сталь перед изготовлением. Толщина защитного покрытия варьируется от 10 до 22мкм. Климатическое исполнение изделий УХЛ2, что предусматривает эксплуатацию в помещении и под навесом. Температура эксплуатации от -80 до +150°С. | Уточняйте у менеджера | Уточняйте у менеджера
00-00127179 | Лоток перфорированный (PR16.5126) | Промрукав | Лотки, изготовленные из стали с защитным покрытием по методу Сендзимира – это изделия, с защитным цинковым покрытием, которое нанесено на листовую сталь перед изготовлением. Толщина защитного покрытия варьируется от 10 до 22мкм. Климатическое исполнение изделий УХЛ2, что предусматривает эксплуатацию в помещении и под навесом. Температура эксплуатации от -80 до +150°С. | Уточняйте у менеджера | Уточняйте у менеджера
00-00127178 | Лоток перфорированный (PR16.4750) | Промрукав | Лотки, изготовленные из стали с защитным покрытием по методу Сендзимира – это изделия, с защитным цинковым покрытием, которое нанесено на листовую сталь перед изготовлением. Толщина защитного покрытия варьируется от 10 до 22мкм. Климатическое исполнение изделий УХЛ2, что предусматривает эксплуатацию в помещении и под навесом. Температура эксплуатации от -80 до +150°С. | Уточняйте у менеджера | Уточняйте у менеджера
00-00127177 | Лоток перфорированный (PR16.4875) | Промрукав | Лотки, изготовленные из стали с защитным покрытием по методу Сендзимира – это изделия, с защитным цинковым покрытием, которое нанесено на листовую сталь перед изготовлением. Толщина защитного покрытия варьируется от 10 до 22мкм. Климатическое исполнение изделий УХЛ2, что предусматривает эксплуатацию в помещении и под навесом. Температура эксплуатации от -80 до +150°С. | Уточняйте у менеджера | Уточняйте у менеджера
00-00127176 | Лоток перфорированный (PR16.5000) | Промрукав | Лотки, изготовленные из стали с защитным покрытием по методу Сендзимира – это изделия, с защитным цинковым покрытием, которое нанесено на листовую сталь перед изготовлением. Толщина защитного покрытия варьируется от 10 до 22мкм. Климатическое исполнение изделий УХЛ2, что предусматривает эксплуатацию в помещении и под навесом. Температура эксплуатации от -80 до +150°С. | Уточняйте у менеджера | Уточняйте у менеджера
00-00127175 | Лоток перфорированный (PR16.5125) | Промрукав | Лотки, изготовленные из стали с защитным покрытием по методу Сендзимира – это изделия, с защитным цинковым покрытием, которое нанесено на листовую сталь перед изготовлением. Толщина защитного покрытия варьируется от 10 до 22мкм. Климатическое исполнение изделий УХЛ2, что предусматривает эксплуатацию в помещении и под навесом. Температура эксплуатации от -80 до +150°С. | Уточняйте у менеджера | Уточняйте у менеджера
00-00127174 | Лоток перфорированный (PR16.4755) | Промрукав | Лотки, изготовленные из стали с защитным покрытием по методу Сендзимира – это изделия, с защитным цинковым покрытием, которое нанесено на листовую сталь перед изготовлением. Толщина защитного покрытия варьируется от 10 до 22мкм. Климатическое исполнение изделий УХЛ2, что предусматривает эксплуатацию в помещении и под навесом. Температура эксплуатации от -80 до +150°С. | Уточняйте у менеджера | Уточняйте у менеджера
00-00127173 | Лоток перфорированный (PR16.4880) | Промрукав | Лотки, изготовленные из стали с защитным покрытием по методу Сендзимира – это изделия, с защитным цинковым покрытием, которое нанесено на листовую сталь перед изготовлением. Толщина защитного покрытия варьируется от 10 до 22мкм. Климатическое исполнение изделий УХЛ2, что предусматривает эксплуатацию в помещении и под навесом. Температура эксплуатации от -80 до +150°С. | Уточняйте у менеджера | Уточняйте у менеджера
00-00127172 | Лоток перфорированный (PR16.5005) | Промрукав | Лотки, изготовленные из стали с защитным покрытием по методу Сендзимира – это изделия, с защитным цинковым покрытием, которое нанесено на листовую сталь перед изготовлением. Толщина защитного покрытия варьируется от 10 до 22мкм. Климатическое исполнение изделий УХЛ2, что предусматривает эксплуатацию в помещении и под навесом. Температура эксплуатации от -80 до +150°С. | Уточняйте у менеджера | Уточняйте у менеджера
00-00127171 | Лоток перфорированный (PR16.5130) | Промрукав | Лотки, изготовленные из стали с защитным покрытием по методу Сендзимира – это изделия, с защитным цинковым покрытием, которое нанесено на листовую сталь перед изготовлением. Толщина защитного покрытия варьируется от 10 до 22мкм. Климатическое исполнение изделий УХЛ2, что предусматривает эксплуатацию в помещении и под навесом. Температура эксплуатации от -80 до +150°С. | Уточняйте у менеджера | Уточняйте у менеджера
00-00127170 | Лоток перфорированный (PR16.5071) | Промрукав | Лотки, изготовленные из стали с защитным покрытием по методу Сендзимира – это изделия, с защитным цинковым покрытием, которое нанесено на листовую сталь перед изготовлением. Толщина защитного покрытия варьируется от 10 до 22мкм. Климатическое исполнение изделий УХЛ2, что предусматривает эксплуатацию в помещении и под навесом. Температура эксплуатации от -80 до +150°С. | Уточняйте у менеджера | Уточняйте у менеджера
00-00127169 | Лоток перфорированный (PR16.4881) | Промрукав | Лотки, изготовленные из стали с защитным покрытием по методу Сендзимира – это изделия, с защитным цинковым покрытием, которое нанесено на листовую сталь перед изготовлением. Толщина защитного покрытия варьируется от 10 до 22мкм. Климатическое исполнение изделий УХЛ2, что предусматривает эксплуатацию в помещении и под навесом. Температура эксплуатации от -80 до +150°С. | Уточняйте у менеджера | Уточняйте у менеджера
00-00127168 | Лоток перфорированный (PR16.5006) | Промрукав | Лотки, изготовленные из стали с защитным покрытием по методу Сендзимира – это изделия, с защитным цинковым покрытием, которое нанесено на листовую сталь перед изготовлением. Толщина защитного покрытия варьируется от 10 до 22мкм. Климатическое исполнение изделий УХЛ2, что предусматривает эксплуатацию в помещении и под навесом. Температура эксплуатации от -80 до +150°С. | Уточняйте у менеджера | Уточняйте у менеджера
00-00127167 | Лоток перфорированный (PR16.5131) | Промрукав | Лотки, изготовленные из стали с защитным покрытием по методу Сендзимира – это изделия, с защитным цинковым покрытием, которое нанесено на листовую сталь перед изготовлением. Толщина защитного покрытия варьируется от 10 до 22мкм. Климатическое исполнение изделий УХЛ2, что предусматривает эксплуатацию в помещении и под навесом. Температура эксплуатации от -80 до +150°С. | Уточняйте у менеджера | Уточняйте у менеджера
00-00127290 | Лоток перфорированный (PR16.13154) | Промрукав | Лотки, изготовленные в исполнение HDZ – это изделия, с защитным цинковым покрытием, которое нанесено (по ГОСТ 9.307) после механической обработки. Преимуществом системы металлических лотков в исполнении HDZ является коррозионная стойкость, которая увеличивает ресурс эксплуатации изделий. Толщина защитного покрытия варьируется от 40 до 80мкм. Климатическое исполнение изделий УХЛ1, что предусматривает эксплуатацию на открытом воздухе при воздействии солнечного излучения и влияния атмосферных факторов. Температура эксплуатации от -80 до +280°С. | Уточняйте у менеджера | Уточняйте у менеджера
00-00127289 | Лоток перфорированный (PR16.13196) | Промрукав | Лотки, изготовленные в исполнение HDZ – это изделия, с защитным цинковым покрытием, которое нанесено (по ГОСТ 9.307) после механической обработки. Преимуществом системы металлических лотков в исполнении HDZ является коррозионная стойкость, которая увеличивает ресурс эксплуатации изделий. Толщина защитного покрытия варьируется от 40 до 80мкм. Климатическое исполнение изделий УХЛ1, что предусматривает эксплуатацию на открытом воздухе при воздействии солнечного излучения и влияния атмосферных факторов. Температура эксплуатации от -80 до +280°С. | Уточняйте у менеджера | Уточняйте у менеджера
00-00127288 | Лоток перфорированный (PR16.13238) | Промрукав | Лотки, изготовленные в исполнение HDZ – это изделия, с защитным цинковым покрытием, которое нанесено (по ГОСТ 9.307) после механической обработки. Преимуществом системы металлических лотков в исполнении HDZ является коррозионная стойкость, которая увеличивает ресурс эксплуатации изделий. Толщина защитного покрытия варьируется от 40 до 80мкм. Климатическое исполнение изделий УХЛ1, что предусматривает эксплуатацию на открытом воздухе при воздействии солнечного излучения и влияния атмосферных факторов. Температура эксплуатации от -80 до +280°С. | Уточняйте у менеджера | Уточняйте у менеджера
00-00127287 | Лоток перфорированный (PR16.13112) | Промрукав | Лотки, изготовленные в исполнение HDZ – это изделия, с защитным цинковым покрытием, которое нанесено (по ГОСТ 9.307) после механической обработки. Преимуществом системы металлических лотков в исполнении HDZ является коррозионная стойкость, которая увеличивает ресурс эксплуатации изделий. Толщина защитного покрытия варьируется от 40 до 80мкм. Климатическое исполнение изделий УХЛ1, что предусматривает эксплуатацию на открытом воздухе при воздействии солнечного излучения и влияния атмосферных факторов. Температура эксплуатации от -80 до +280°С. | Уточняйте у менеджера | Уточняйте у менеджера
00-00127369 | Лоток перфорированный (PR16.13155) | Промрукав | Лотки, изготовленные в исполнение HDZ – это изделия, с защитным цинковым покрытием, которое нанесено (по ГОСТ 9.307) после механической обработки. Преимуществом системы металлических лотков в исполнении HDZ является коррозионная стойкость, которая увеличивает ресурс эксплуатации изделий. Толщина защитного покрытия варьируется от 40 до 80мкм. Климатическое исполнение изделий УХЛ1, что предусматривает эксплуатацию на открытом воздухе при воздействии солнечного излучения и влияния атмосферных факторов. Температура эксплуатации от -80 до +280°С. | Уточняйте у менеджера | Уточняйте у менеджера
00-00127286 | Лоток перфорированный (PR16.13197) | Промрукав | Лотки, изготовленные в исполнение HDZ – это изделия, с защитным цинковым покрытием, которое нанесено (по ГОСТ 9.307) после механической обработки. Преимуществом системы металлических лотков в исполнении HDZ является коррозионная стойкость, которая увеличивает ресурс эксплуатации изделий. Толщина защитного покрытия варьируется от 40 до 80мкм. Климатическое исполнение изделий УХЛ1, что предусматривает эксплуатацию на открытом воздухе при воздействии солнечного излучения и влияния атмосферных факторов. Температура эксплуатации от -80 до +280°С. | Уточняйте у менеджера | Уточняйте у менеджера
00-00127285 | Лоток перфорированный (PR16.13239) | Промрукав | Лотки, изготовленные в исполнение HDZ – это изделия, с защитным цинковым покрытием, которое нанесено (по ГОСТ 9.307) после механической обработки. Преимуществом системы металлических лотков в исполнении HDZ является коррозионная стойкость, которая увеличивает ресурс эксплуатации изделий. Толщина защитного покрытия варьируется от 40 до 80мкм. Климатическое исполнение изделий УХЛ1, что предусматривает эксплуатацию на открытом воздухе при воздействии солнечного излучения и влияния атмосферных факторов. Температура эксплуатации от -80 до +280°С. | Уточняйте у менеджера | Уточняйте у менеджера
00-00127284 | Лоток перфорированный (PR16.13113) | Промрукав | Лотки, изготовленные в исполнение HDZ – это изделия, с защитным цинковым покрытием, которое нанесено (по ГОСТ 9.307) после механической обработки. Преимуществом системы металлических лотков в исполнении HDZ является коррозионная стойкость, которая увеличивает ресурс эксплуатации изделий. Толщина защитного покрытия варьируется от 40 до 80мкм. Климатическое исполнение изделий УХЛ1, что предусматривает эксплуатацию на открытом воздухе при воздействии солнечного излучения и влияния атмосферных факторов. Температура эксплуатации от -80 до +280°С. | Уточняйте у менеджера | Уточняйте у менеджера
00-00127283 | Лоток перфорированный (PR16.13156) | Промрукав | Лотки, изготовленные в исполнение HDZ – это изделия, с защитным цинковым покрытием, которое нанесено (по ГОСТ 9.307) после механической обработки. Преимуществом системы металлических лотков в исполнении HDZ является коррозионная стойкость, которая увеличивает ресурс эксплуатации изделий. Толщина защитного покрытия варьируется от 40 до 80мкм. Климатическое исполнение изделий УХЛ1, что предусматривает эксплуатацию на открытом воздухе при воздействии солнечного излучения и влияния атмосферных факторов. Температура эксплуатации от -80 до +280°С. | Уточняйте у менеджера | Уточняйте у менеджера
00-00127282 | Лоток перфорированный (PR16.13198) | Промрукав | Лотки, изготовленные в исполнение HDZ – это изделия, с защитным цинковым покрытием, которое нанесено (по ГОСТ 9.307) после механической обработки. Преимуществом системы металлических лотков в исполнении HDZ является коррозионная стойкость, которая увеличивает ресурс эксплуатации изделий. Толщина защитного покрытия варьируется от 40 до 80мкм. Климатическое исполнение изделий УХЛ1, что предусматривает эксплуатацию на открытом воздухе при воздействии солнечного излучения и влияния атмосферных факторов. Температура эксплуатации от -80 до +280°С. | Уточняйте у менеджера | Уточняйте у менеджера
00-00127281 | Лоток перфорированный (PR16.13240) | Промрукав | Лотки, изготовленные в исполнение HDZ – это изделия, с защитным цинковым покрытием, которое нанесено (по ГОСТ 9.307) после механической обработки. Преимуществом системы металлических лотков в исполнении HDZ является коррозионная стойкость, которая увеличивает ресурс эксплуатации изделий. Толщина защитного покрытия варьируется от 40 до 80мкм. Климатическое исполнение изделий УХЛ1, что предусматривает эксплуатацию на открытом воздухе при воздействии солнечного излучения и влияния атмосферных факторов. Температура эксплуатации от -80 до +280°С. | Уточняйте у менеджера | Уточняйте у менеджера
00-00127280 | Лоток перфорированный (PR16.13114) | Промрукав | Лотки, изготовленные в исполнение HDZ – это изделия, с защитным цинковым покрытием, которое нанесено (по ГОСТ 9.307) после механической обработки. Преимуществом системы металлических лотков в исполнении HDZ является коррозионная стойкость, которая увеличивает ресурс эксплуатации изделий. Толщина защитного покрытия варьируется от 40 до 80мкм. Климатическое исполнение изделий УХЛ1, что предусматривает эксплуатацию на открытом воздухе при воздействии солнечного излучения и влияния атмосферных факторов. Температура эксплуатации от -80 до +280°С. | Уточняйте у менеджера | Уточняйте у менеджера
00-00127279 | Лоток перфорированный (PR16.13157) | Промрукав | Лотки, изготовленные в исполнение HDZ – это изделия, с защитным цинковым покрытием, которое нанесено (по ГОСТ 9.307) после механической обработки. Преимуществом системы металлических лотков в исполнении HDZ является коррозионная стойкость, которая увеличивает ресурс эксплуатации изделий. Толщина защитного покрытия варьируется от 40 до 80мкм. Климатическое исполнение изделий УХЛ1, что предусматривает эксплуатацию на открытом воздухе при воздействии солнечного излучения и влияния атмосферных факторов. Температура эксплуатации от -80 до +280°С. | Уточняйте у менеджера | Уточняйте у менеджера
00-00127278 | Лоток перфорированный (PR16.13199) | Промрукав | Лотки, изготовленные в исполнение HDZ – это изделия, с защитным цинковым покрытием, которое нанесено (по ГОСТ 9.307) после механической обработки. Преимуществом системы металлических лотков в исполнении HDZ является коррозионная стойкость, которая увеличивает ресурс эксплуатации изделий. Толщина защитного покрытия варьируется от 40 до 80мкм. Климатическое исполнение изделий УХЛ1, что предусматривает эксплуатацию на открытом воздухе при воздействии солнечного излучения и влияния атмосферных факторов. Температура эксплуатации от -80 до +280°С. | Уточняйте у менеджера | Уточняйте у менеджера
00-00127277 | Лоток перфорированный (PR16.13241) | Промрукав | Лотки, изготовленные в исполнение HDZ – это изделия, с защитным цинковым покрытием, которое нанесено (по ГОСТ 9.307) после механической обработки. Преимуществом системы металлических лотков в исполнении HDZ является коррозионная стойкость, которая увеличивает ресурс эксплуатации изделий. Толщина защитного покрытия варьируется от 40 до 80мкм. Климатическое исполнение изделий УХЛ1, что предусматривает эксплуатацию на открытом воздухе при воздействии солнечного излучения и влияния атмосферных факторов. Температура эксплуатации от -80 до +280°С. | Уточняйте у менеджера | Уточняйте у менеджера
00-00127276 | Лоток перфорированный (PR16.13115) | Промрукав | Лотки, изготовленные в исполнение HDZ – это изделия, с защитным цинковым покрытием, которое нанесено (по ГОСТ 9.307) после механической обработки. Преимуществом системы металлических лотков в исполнении HDZ является коррозионная стойкость, которая увеличивает ресурс эксплуатации изделий. Толщина защитного покрытия варьируется от 40 до 80мкм. Климатическое исполнение изделий УХЛ1, что предусматривает эксплуатацию на открытом воздухе при воздействии солнечного излучения и влияния атмосферных факторов. Температура эксплуатации от -80 до +280°С. | Уточняйте у менеджера | Уточняйте у менеджера
00-00127275 | Лоток перфорированный (PR16.13158) | Промрукав | Лотки, изготовленные в исполнение HDZ – это изделия, с защитным цинковым покрытием, которое нанесено (по ГОСТ 9.307) после механической обработки. Преимуществом системы металлических лотков в исполнении HDZ является коррозионная стойкость, которая увеличивает ресурс эксплуатации изделий. Толщина защитного покрытия варьируется от 40 до 80мкм. Климатическое исполнение изделий УХЛ1, что предусматривает эксплуатацию на открытом воздухе при воздействии солнечного излучения и влияния атмосферных факторов. Температура эксплуатации от -80 до +280°С. | Уточняйте у менеджера | Уточняйте у менеджера
00-00127274 | Лоток перфорированный (PR16.13200) | Промрукав | Лотки, изготовленные в исполнение HDZ – это изделия, с защитным цинковым покрытием, которое нанесено (по ГОСТ 9.307) после механической обработки. Преимуществом системы металлических лотков в исполнении HDZ является коррозионная стойкость, которая увеличивает ресурс эксплуатации изделий. Толщина защитного покрытия варьируется от 40 до 80мкм. Климатическое исполнение изделий УХЛ1, что предусматривает эксплуатацию на открытом воздухе при воздействии солнечного излучения и влияния атмосферных факторов. Температура эксплуатации от -80 до +280°С. | Уточняйте у менеджера | Уточняйте у менеджера
00-00127273 | Лоток перфорированный (PR16.13242) | Промрукав | Лотки, изготовленные в исполнение HDZ – это изделия, с защитным цинковым покрытием, которое нанесено (по ГОСТ 9.307) после механической обработки. Преимуществом системы металлических лотков в исполнении HDZ является коррозионная стойкость, которая увеличивает ресурс эксплуатации изделий. Толщина защитного покрытия варьируется от 40 до 80мкм. Климатическое исполнение изделий УХЛ1, что предусматривает эксплуатацию на открытом воздухе при воздействии солнечного излучения и влияния атмосферных факторов. Температура эксплуатации от -80 до +280°С. | Уточняйте у менеджера | Уточняйте у менеджера
00-00127272 | Лоток перфорированный (PR16.13116) | Промрукав | Лотки, изготовленные в исполнение HDZ – это изделия, с защитным цинковым покрытием, которое нанесено (по ГОСТ 9.307) после механической обработки. Преимуществом системы металлических лотков в исполнении HDZ является коррозионная стойкость, которая увеличивает ресурс эксплуатации изделий. Толщина защитного покрытия варьируется от 40 до 80мкм. Климатическое исполнение изделий УХЛ1, что предусматривает эксплуатацию на открытом воздухе при воздействии солнечного излучения и влияния атмосферных факторов. Температура эксплуатации от -80 до +280°С. | Уточняйте у менеджера | Уточняйте у менеджера
00-00127271 | Лоток перфорированный (PR16.13159) | Промрукав | Лотки, изготовленные в исполнение HDZ – это изделия, с защитным цинковым покрытием, которое нанесено (по ГОСТ 9.307) после механической обработки. Преимуществом системы металлических лотков в исполнении HDZ является коррозионная стойкость, которая увеличивает ресурс эксплуатации изделий. Толщина защитного покрытия варьируется от 40 до 80мкм. Климатическое исполнение изделий УХЛ1, что предусматривает эксплуатацию на открытом воздухе при воздействии солнечного излучения и влияния атмосферных факторов. Температура эксплуатации от -80 до +280°С. | Уточняйте у менеджера | Уточняйте у менеджера
00-00127270 | Лоток перфорированный (PR16.13201) | Промрукав | Лотки, изготовленные в исполнение HDZ – это изделия, с защитным цинковым покрытием, которое нанесено (по ГОСТ 9.307) после механической обработки. Преимуществом системы металлических лотков в исполнении HDZ является коррозионная стойкость, которая увеличивает ресурс эксплуатации изделий. Толщина защитного покрытия варьируется от 40 до 80мкм. Климатическое исполнение изделий УХЛ1, что предусматривает эксплуатацию на открытом воздухе при воздействии солнечного излучения и влияния атмосферных факторов. Температура эксплуатации от -80 до +280°С. | Уточняйте у менеджера | Уточняйте у менеджера
00-00127269 | Лоток перфорированный (PR16.13243) | Промрукав | Лотки, изготовленные в исполнение HDZ – это изделия, с защитным цинковым покрытием, которое нанесено (по ГОСТ 9.307) после механической обработки. Преимуществом системы металлических лотков в исполнении HDZ является коррозионная стойкость, которая увеличивает ресурс эксплуатации изделий. Толщина защитного покрытия варьируется от 40 до 80мкм. Климатическое исполнение изделий УХЛ1, что предусматривает эксплуатацию на открытом воздухе при воздействии солнечного излучения и влияния атмосферных факторов. Температура эксплуатации от -80 до +280°С. | Уточняйте у менеджера | Уточняйте у менеджера
00-00127268 | Лоток перфорированный (PR16.13117) | Промрукав | Лотки, изготовленные в исполнение HDZ – это изделия, с защитным цинковым покрытием, которое нанесено (по ГОСТ 9.307) после механической обработки. Преимуществом системы металлических лотков в исполнении HDZ является коррозионная стойкость, которая увеличивает ресурс эксплуатации изделий. Толщина защитного покрытия варьируется от 40 до 80мкм. Климатическое исполнение изделий УХЛ1, что предусматривает эксплуатацию на открытом воздухе при воздействии солнечного излучения и влияния атмосферных факторов. Температура эксплуатации от -80 до +280°С. | Уточняйте у менеджера | Уточняйте у менеджера
00-00127267 | Лоток перфорированный (PR16.13160) | Промрукав | Лотки, изготовленные в исполнение HDZ – это изделия, с защитным цинковым покрытием, которое нанесено (по ГОСТ 9.307) после механической обработки. Преимуществом системы металлических лотков в исполнении HDZ является коррозионная стойкость, которая увеличивает ресурс эксплуатации изделий. Толщина защитного покрытия варьируется от 40 до 80мкм. Климатическое исполнение изделий УХЛ1, что предусматривает эксплуатацию на открытом воздухе при воздействии солнечного излучения и влияния атмосферных факторов. Температура эксплуатации от -80 до +280°С. | Уточняйте у менеджера | Уточняйте у менеджера
00-00127266 | Лоток перфорированный (PR16.13202) | Промрукав | Лотки, изготовленные в исполнение HDZ – это изделия, с защитным цинковым покрытием, которое нанесено (по ГОСТ 9.307) после механической обработки. Преимуществом системы металлических лотков в исполнении HDZ является коррозионная стойкость, которая увеличивает ресурс эксплуатации изделий. Толщина защитного покрытия варьируется от 40 до 80мкм. Климатическое исполнение изделий УХЛ1, что предусматривает эксплуатацию на открытом воздухе при воздействии солнечного излучения и влияния атмосферных факторов. Температура эксплуатации от -80 до +280°С. | Уточняйте у менеджера | Уточняйте у менеджера
00-00127265 | Лоток перфорированный (PR16.13244) | Промрукав | Лотки, изготовленные в исполнение HDZ – это изделия, с защитным цинковым покрытием, которое нанесено (по ГОСТ 9.307) после механической обработки. Преимуществом системы металлических лотков в исполнении HDZ является коррозионная стойкость, которая увеличивает ресурс эксплуатации изделий. Толщина защитного покрытия варьируется от 40 до 80мкм. Климатическое исполнение изделий УХЛ1, что предусматривает эксплуатацию на открытом воздухе при воздействии солнечного излучения и влияния атмосферных факторов. Температура эксплуатации от -80 до +280°С. | Уточняйте у менеджера | Уточняйте у менеджера
00-00127264 | Лоток перфорированный (PR16.13118) | Промрукав | Лотки, изготовленные в исполнение HDZ – это изделия, с защитным цинковым покрытием, которое нанесено (по ГОСТ 9.307) после механической обработки. Преимуществом системы металлических лотков в исполнении HDZ является коррозионная стойкость, которая увеличивает ресурс эксплуатации изделий. Толщина защитного покрытия варьируется от 40 до 80мкм. Климатическое исполнение изделий УХЛ1, что предусматривает эксплуатацию на открытом воздухе при воздействии солнечного излучения и влияния атмосферных факторов. Температура эксплуатации от -80 до +280°С. | Уточняйте у менеджера | Уточняйте у менеджера
00-00127263 | Лоток перфорированный (PR16.13161) | Промрукав | Лотки, изготовленные в исполнение HDZ – это изделия, с защитным цинковым покрытием, которое нанесено (по ГОСТ 9.307) после механической обработки. Преимуществом системы металлических лотков в исполнении HDZ является коррозионная стойкость, которая увеличивает ресурс эксплуатации изделий. Толщина защитного покрытия варьируется от 40 до 80мкм. Климатическое исполнение изделий УХЛ1, что предусматривает эксплуатацию на открытом воздухе при воздействии солнечного излучения и влияния атмосферных факторов. Температура эксплуатации от -80 до +280°С. | Уточняйте у менеджера | Уточняйте у менеджера
00-00127262 | Лоток перфорированный (PR16.13203) | Промрукав | Лотки, изготовленные в исполнение HDZ – это изделия, с защитным цинковым покрытием, которое нанесено (по ГОСТ 9.307) после механической обработки. Преимуществом системы металлических лотков в исполнении HDZ является коррозионная стойкость, которая увеличивает ресурс эксплуатации изделий. Толщина защитного покрытия варьируется от 40 до 80мкм. Климатическое исполнение изделий УХЛ1, что предусматривает эксплуатацию на открытом воздухе при воздействии солнечного излучения и влияния атмосферных факторов. Температура эксплуатации от -80 до +280°С. | Уточняйте у менеджера | Уточняйте у менеджера
00-00127261 | Лоток перфорированный (PR16.13245) | Промрукав | Лотки, изготовленные в исполнение HDZ – это изделия, с защитным цинковым покрытием, которое нанесено (по ГОСТ 9.307) после механической обработки. Преимуществом системы металлических лотков в исполнении HDZ является коррозионная стойкость, которая увеличивает ресурс эксплуатации изделий. Толщина защитного покрытия варьируется от 40 до 80мкм. Климатическое исполнение изделий УХЛ1, что предусматривает эксплуатацию на открытом воздухе при воздействии солнечного излучения и влияния атмосферных факторов. Температура эксплуатации от -80 до +280°С. | Уточняйте у менеджера | Уточняйте у менеджера
00-00127260 | Лоток перфорированный (PR16.13119) | Промрукав | Лотки, изготовленные в исполнение HDZ – это изделия, с защитным цинковым покрытием, которое нанесено (по ГОСТ 9.307) после механической обработки. Преимуществом системы металлических лотков в исполнении HDZ является коррозионная стойкость, которая увеличивает ресурс эксплуатации изделий. Толщина защитного покрытия варьируется от 40 до 80мкм. Климатическое исполнение изделий УХЛ1, что предусматривает эксплуатацию на открытом воздухе при воздействии солнечного излучения и влияния атмосферных факторов. Температура эксплуатации от -80 до +280°С. | Уточняйте у менеджера | Уточняйте у менеджера
00-00127259 | Лоток перфорированный (PR16.13162) | Промрукав | Лотки, изготовленные в исполнение HDZ – это изделия, с защитным цинковым покрытием, которое нанесено (по ГОСТ 9.307) после механической обработки. Преимуществом системы металлических лотков в исполнении HDZ является коррозионная стойкость, которая увеличивает ресурс эксплуатации изделий. Толщина защитного покрытия варьируется от 40 до 80мкм. Климатическое исполнение изделий УХЛ1, что предусматривает эксплуатацию на открытом воздухе при воздействии солнечного излучения и влияния атмосферных факторов. Температура эксплуатации от -80 до +280°С. | Уточняйте у менеджера | Уточняйте у менеджера
00-00127258 | Лоток перфорированный (PR16.13204) | Промрукав | Лотки, изготовленные в исполнение HDZ – это изделия, с защитным цинковым покрытием, которое нанесено (по ГОСТ 9.307) после механической обработки. Преимуществом системы металлических лотков в исполнении HDZ является коррозионная стойкость, которая увеличивает ресурс эксплуатации изделий. Толщина защитного покрытия варьируется от 40 до 80мкм. Климатическое исполнение изделий УХЛ1, что предусматривает эксплуатацию на открытом воздухе при воздействии солнечного излучения и влияния атмосферных факторов. Температура эксплуатации от -80 до +280°С. | Уточняйте у менеджера | Уточняйте у менеджера
00-00127257 | Лоток перфорированный (PR16.13246) | Промрукав | Лотки, изготовленные в исполнение HDZ – это изделия, с защитным цинковым покрытием, которое нанесено (по ГОСТ 9.307) после механической обработки. Преимуществом системы металлических лотков в исполнении HDZ является коррозионная стойкость, которая увеличивает ресурс эксплуатации изделий. Толщина защитного покрытия варьируется от 40 до 80мкм. Климатическое исполнение изделий УХЛ1, что предусматривает эксплуатацию на открытом воздухе при воздействии солнечного излучения и влияния атмосферных факторов. Температура эксплуатации от -80 до +280°С. | Уточняйте у менеджера | Уточняйте у менеджера
00-00127256 | Лоток перфорированный (PR16.13120) | Промрукав | Лотки, изготовленные в исполнение HDZ – это изделия, с защитным цинковым покрытием, которое нанесено (по ГОСТ 9.307) после механической обработки. Преимуществом системы металлических лотков в исполнении HDZ является коррозионная стойкость, которая увеличивает ресурс эксплуатации изделий. Толщина защитного покрытия варьируется от 40 до 80мкм. Климатическое исполнение изделий УХЛ1, что предусматривает эксплуатацию на открытом воздухе при воздействии солнечного излучения и влияния атмосферных факторов. Температура эксплуатации от -80 до +280°С. | Уточняйте у менеджера | Уточняйте у менеджера
00-00127255 | Лоток перфорированный (PR16.13163) | Промрукав | Лотки, изготовленные в исполнение HDZ – это изделия, с защитным цинковым покрытием, которое нанесено (по ГОСТ 9.307) после механической обработки. Преимуществом системы металлических лотков в исполнении HDZ является коррозионная стойкость, которая увеличивает ресурс эксплуатации изделий. Толщина защитного покрытия варьируется от 40 до 80мкм. Климатическое исполнение изделий УХЛ1, что предусматривает эксплуатацию на открытом воздухе при воздействии солнечного излучения и влияния атмосферных факторов. Температура эксплуатации от -80 до +280°С. | Уточняйте у менеджера | Уточняйте у менеджера
00-00127254 | Лоток перфорированный (PR16.13205) | Промрукав | Лотки, изготовленные в исполнение HDZ – это изделия, с защитным цинковым покрытием, которое нанесено (по ГОСТ 9.307) после механической обработки. Преимуществом системы металлических лотков в исполнении HDZ является коррозионная стойкость, которая увеличивает ресурс эксплуатации изделий. Толщина защитного покрытия варьируется от 40 до 80мкм. Климатическое исполнение изделий УХЛ1, что предусматривает эксплуатацию на открытом воздухе при воздействии солнечного излучения и влияния атмосферных факторов. Температура эксплуатации от -80 до +280°С. | Уточняйте у менеджера | Уточняйте у менеджера
00-00127253 | Лоток перфорированный (PR16.13247) | Промрукав | Лотки, изготовленные в исполнение HDZ – это изделия, с защитным цинковым покрытием, которое нанесено (по ГОСТ 9.307) после механической обработки. Преимуществом системы металлических лотков в исполнении HDZ является коррозионная стойкость, которая увеличивает ресурс эксплуатации изделий. Толщина защитного покрытия варьируется от 40 до 80мкм. Климатическое исполнение изделий УХЛ1, что предусматривает эксплуатацию на открытом воздухе при воздействии солнечного излучения и влияния атмосферных факторов. Температура эксплуатации от -80 до +280°С. | Уточняйте у менеджера | Уточняйте у менеджера
00-00127252 | Лоток перфорированный (PR16.13121) | Промрукав | Лотки, изготовленные в исполнение HDZ – это изделия, с защитным цинковым покрытием, которое нанесено (по ГОСТ 9.307) после механической обработки. Преимуществом системы металлических лотков в исполнении HDZ является коррозионная стойкость, которая увеличивает ресурс эксплуатации изделий. Толщина защитного покрытия варьируется от 40 до 80мкм. Климатическое исполнение изделий УХЛ1, что предусматривает эксплуатацию на открытом воздухе при воздействии солнечного излучения и влияния атмосферных факторов. Температура эксплуатации от -80 до +280°С. | Уточняйте у менеджера | Уточняйте у менеджера
00-00127251 | Лоток перфорированный (PR16.13164) | Промрукав | Лотки, изготовленные в исполнение HDZ – это изделия, с защитным цинковым покрытием, которое нанесено (по ГОСТ 9.307) после механической обработки. Преимуществом системы металлических лотков в исполнении HDZ является коррозионная стойкость, которая увеличивает ресурс эксплуатации изделий. Толщина защитного покрытия варьируется от 40 до 80мкм. Климатическое исполнение изделий УХЛ1, что предусматривает эксплуатацию на открытом воздухе при воздействии солнечного излучения и влияния атмосферных факторов. Температура эксплуатации от -80 до +280°С. | Уточняйте у менеджера | Уточняйте у менеджера
00-00127250 | Лоток перфорированный (PR16.13206) | Промрукав | Лотки, изготовленные в исполнение HDZ – это изделия, с защитным цинковым покрытием, которое нанесено (по ГОСТ 9.307) после механической обработки. Преимуществом системы металлических лотков в исполнении HDZ является коррозионная стойкость, которая увеличивает ресурс эксплуатации изделий. Толщина защитного покрытия варьируется от 40 до 80мкм. Климатическое исполнение изделий УХЛ1, что предусматривает эксплуатацию на открытом воздухе при воздействии солнечного излучения и влияния атмосферных факторов. Температура эксплуатации от -80 до +280°С. | Уточняйте у менеджера | Уточняйте у менеджера
00-00127249 | Лоток перфорированный (PR16.13248) | Промрукав | Лотки, изготовленные в исполнение HDZ – это изделия, с защитным цинковым покрытием, которое нанесено (по ГОСТ 9.307) после механической обработки. Преимуществом системы металлических лотков в исполнении HDZ является коррозионная стойкость, которая увеличивает ресурс эксплуатации изделий. Толщина защитного покрытия варьируется от 40 до 80мкм. Климатическое исполнение изделий УХЛ1, что предусматривает эксплуатацию на открытом воздухе при воздействии солнечного излучения и влияния атмосферных факторов. Температура эксплуатации от -80 до +280°С. | Уточняйте у менеджера | Уточняйте у менеджера
00-00127248 | Лоток перфорированный (PR16.13122) | Промрукав | Лотки, изготовленные в исполнение HDZ – это изделия, с защитным цинковым покрытием, которое нанесено (по ГОСТ 9.307) после механической обработки. Преимуществом системы металлических лотков в исполнении HDZ является коррозионная стойкость, которая увеличивает ресурс эксплуатации изделий. Толщина защитного покрытия варьируется от 40 до 80мкм. Климатическое исполнение изделий УХЛ1, что предусматривает эксплуатацию на открытом воздухе при воздействии солнечного излучения и влияния атмосферных факторов. Температура эксплуатации от -80 до +280°С. | Уточняйте у менеджера | Уточняйте у менеджера
00-00127247 | Лоток перфорированный (PR16.13165) | Промрукав | Лотки, изготовленные в исполнение HDZ – это изделия, с защитным цинковым покрытием, которое нанесено (по ГОСТ 9.307) после механической обработки. Преимуществом системы металлических лотков в исполнении HDZ является коррозионная стойкость, которая увеличивает ресурс эксплуатации изделий. Толщина защитного покрытия варьируется от 40 до 80мкм. Климатическое исполнение изделий УХЛ1, что предусматривает эксплуатацию на открытом воздухе при воздействии солнечного излучения и влияния атмосферных факторов. Температура эксплуатации от -80 до +280°С. | Уточняйте у менеджера | Уточняйте у менеджера
00-00127246 | Лоток перфорированный (PR16.13207) | Промрукав | Лотки, изготовленные в исполнение HDZ – это изделия, с защитным цинковым покрытием, которое нанесено (по ГОСТ 9.307) после механической обработки. Преимуществом системы металлических лотков в исполнении HDZ является коррозионная стойкость, которая увеличивает ресурс эксплуатации изделий. Толщина защитного покрытия варьируется от 40 до 80мкм. Климатическое исполнение изделий УХЛ1, что предусматривает эксплуатацию на открытом воздухе при воздействии солнечного излучения и влияния атмосферных факторов. Температура эксплуатации от -80 до +280°С. | Уточняйте у менеджера | Уточняйте у менеджера
00-00127245 | Лоток перфорированный (PR16.13249) | Промрукав | Лотки, изготовленные в исполнение HDZ – это изделия, с защитным цинковым покрытием, которое нанесено (по ГОСТ 9.307) после механической обработки. Преимуществом системы металлических лотков в исполнении HDZ является коррозионная стойкость, которая увеличивает ресурс эксплуатации изделий. Толщина защитного покрытия варьируется от 40 до 80мкм. Климатическое исполнение изделий УХЛ1, что предусматривает эксплуатацию на открытом воздухе при воздействии солнечного излучения и влияния атмосферных факторов. Температура эксплуатации от -80 до +280°С. | Уточняйте у менеджера | Уточняйте у менеджера
00-00127244 | Лоток перфорированный (PR16.13123) | Промрукав | Лотки, изготовленные в исполнение HDZ – это изделия, с защитным цинковым покрытием, которое нанесено (по ГОСТ 9.307) после механической обработки. Преимуществом системы металлических лотков в исполнении HDZ является коррозионная стойкость, которая увеличивает ресурс эксплуатации изделий. Толщина защитного покрытия варьируется от 40 до 80мкм. Климатическое исполнение изделий УХЛ1, что предусматривает эксплуатацию на открытом воздухе при воздействии солнечного излучения и влияния атмосферных факторов. Температура эксплуатации от -80 до +280°С. | Уточняйте у менеджера | Уточняйте у менеджера
00-00127166 | Лоток перфорированный (PR16.13166) | Промрукав | Лотки, изготовленные в исполнение HDZ – это изделия, с защитным цинковым покрытием, которое нанесено (по ГОСТ 9.307) после механической обработки. Преимуществом системы металлических лотков в исполнении HDZ является коррозионная стойкость, которая увеличивает ресурс эксплуатации изделий. Толщина защитного покрытия варьируется от 40 до 80мкм. Климатическое исполнение изделий УХЛ1, что предусматривает эксплуатацию на открытом воздухе при воздействии солнечного излучения и влияния атмосферных факторов. Температура эксплуатации от -80 до +280°С. | Уточняйте у менеджера | Уточняйте у менеджера
00-00127165 | Лоток перфорированный (PR16.13208) | Промрукав | Лотки, изготовленные в исполнение HDZ – это изделия, с защитным цинковым покрытием, которое нанесено (по ГОСТ 9.307) после механической обработки. Преимуществом системы металлических лотков в исполнении HDZ является коррозионная стойкость, которая увеличивает ресурс эксплуатации изделий. Толщина защитного покрытия варьируется от 40 до 80мкм. Климатическое исполнение изделий УХЛ1, что предусматривает эксплуатацию на открытом воздухе при воздействии солнечного излучения и влияния атмосферных факторов. Температура эксплуатации от -80 до +280°С. | Уточняйте у менеджера | Уточняйте у менеджера
00-00127164 | Лоток перфорированный (PR16.13250) | Промрукав | Лотки, изготовленные в исполнение HDZ – это изделия, с защитным цинковым покрытием, которое нанесено (по ГОСТ 9.307) после механической обработки. Преимуществом системы металлических лотков в исполнении HDZ является коррозионная стойкость, которая увеличивает ресурс эксплуатации изделий. Толщина защитного покрытия варьируется от 40 до 80мкм. Климатическое исполнение изделий УХЛ1, что предусматривает эксплуатацию на открытом воздухе при воздействии солнечного излучения и влияния атмосферных факторов. Температура эксплуатации от -80 до +280°С. | Уточняйте у менеджера | Уточняйте у менеджера
00-00127163 | Лоток перфорированный (PR16.13124) | Промрукав | Лотки, изготовленные в исполнение HDZ – это изделия, с защитным цинковым покрытием, которое нанесено (по ГОСТ 9.307) после механической обработки. Преимуществом системы металлических лотков в исполнении HDZ является коррозионная стойкость, которая увеличивает ресурс эксплуатации изделий. Толщина защитного покрытия варьируется от 40 до 80мкм. Климатическое исполнение изделий УХЛ1, что предусматривает эксплуатацию на открытом воздухе при воздействии солнечного излучения и влияния атмосферных факторов. Температура эксплуатации от -80 до +280°С. | Уточняйте у менеджера | Уточняйте у менеджера
00-00127162 | Лоток перфорированный (PR16.13167) | Промрукав | Лотки, изготовленные в исполнение HDZ – это изделия, с защитным цинковым покрытием, которое нанесено (по ГОСТ 9.307) после механической обработки. Преимуществом системы металлических лотков в исполнении HDZ является коррозионная стойкость, которая увеличивает ресурс эксплуатации изделий. Толщина защитного покрытия варьируется от 40 до 80мкм. Климатическое исполнение изделий УХЛ1, что предусматривает эксплуатацию на открытом воздухе при воздействии солнечного излучения и влияния атмосферных факторов. Температура эксплуатации от -80 до +280°С. | Уточняйте у менеджера | Уточняйте у менеджера
00-00127161 | Лоток перфорированный (PR16.13209) | Промрукав | Лотки, изготовленные в исполнение HDZ – это изделия, с защитным цинковым покрытием, которое нанесено (по ГОСТ 9.307) после механической обработки. Преимуществом системы металлических лотков в исполнении HDZ является коррозионная стойкость, которая увеличивает ресурс эксплуатации изделий. Толщина защитного покрытия варьируется от 40 до 80мкм. Климатическое исполнение изделий УХЛ1, что предусматривает эксплуатацию на открытом воздухе при воздействии солнечного излучения и влияния атмосферных факторов. Температура эксплуатации от -80 до +280°С. | Уточняйте у менеджера | Уточняйте у менеджера
00-00127160 | Лоток перфорированный (PR16.13251) | Промрукав | Лотки, изготовленные в исполнение HDZ – это изделия, с защитным цинковым покрытием, которое нанесено (по ГОСТ 9.307) после механической обработки. Преимуществом системы металлических лотков в исполнении HDZ является коррозионная стойкость, которая увеличивает ресурс эксплуатации изделий. Толщина защитного покрытия варьируется от 40 до 80мкм. Климатическое исполнение изделий УХЛ1, что предусматривает эксплуатацию на открытом воздухе при воздействии солнечного излучения и влияния атмосферных факторов. Температура эксплуатации от -80 до +280°С. | Уточняйте у менеджера | Уточняйте у менеджера
00-00127159 | Лоток перфорированный (PR16.13125) | Промрукав | Лотки, изготовленные в исполнение HDZ – это изделия, с защитным цинковым покрытием, которое нанесено (по ГОСТ 9.307) после механической обработки. Преимуществом системы металлических лотков в исполнении HDZ является коррозионная стойкость, которая увеличивает ресурс эксплуатации изделий. Толщина защитного покрытия варьируется от 40 до 80мкм. Климатическое исполнение изделий УХЛ1, что предусматривает эксплуатацию на открытом воздухе при воздействии солнечного излучения и влияния атмосферных факторов. Температура эксплуатации от -80 до +280°С. | Уточняйте у менеджера | Уточняйте у менеджера
00-00127158 | Лоток перфорированный (PR16.13168) | Промрукав | Лотки, изготовленные в исполнение HDZ – это изделия, с защитным цинковым покрытием, которое нанесено (по ГОСТ 9.307) после механической обработки. Преимуществом системы металлических лотков в исполнении HDZ является коррозионная стойкость, которая увеличивает ресурс эксплуатации изделий. Толщина защитного покрытия варьируется от 40 до 80мкм. Климатическое исполнение изделий УХЛ1, что предусматривает эксплуатацию на открытом воздухе при воздействии солнечного излучения и влияния атмосферных факторов. Температура эксплуатации от -80 до +280°С. | Уточняйте у менеджера | Уточняйте у менеджера
00-00127157 | Лоток перфорированный (PR16.13210) | Промрукав | Лотки, изготовленные в исполнение HDZ – это изделия, с защитным цинковым покрытием, которое нанесено (по ГОСТ 9.307) после механической обработки. Преимуществом системы металлических лотков в исполнении HDZ является коррозионная стойкость, которая увеличивает ресурс эксплуатации изделий. Толщина защитного покрытия варьируется от 40 до 80мкм. Климатическое исполнение изделий УХЛ1, что предусматривает эксплуатацию на открытом воздухе при воздействии солнечного излучения и влияния атмосферных факторов. Температура эксплуатации от -80 до +280°С. | Уточняйте у менеджера | Уточняйте у менеджера
00-00127156 | Лоток перфорированный (PR16.13252) | Промрукав | Лотки, изготовленные в исполнение HDZ – это изделия, с защитным цинковым покрытием, которое нанесено (по ГОСТ 9.307) после механической обработки. Преимуществом системы металлических лотков в исполнении HDZ является коррозионная стойкость, которая увеличивает ресурс эксплуатации изделий. Толщина защитного покрытия варьируется от 40 до 80мкм. Климатическое исполнение изделий УХЛ1, что предусматривает эксплуатацию на открытом воздухе при воздействии солнечного излучения и влияния атмосферных факторов. Температура эксплуатации от -80 до +280°С. | Уточняйте у менеджера | Уточняйте у менеджера
00-00127155 | Лоток перфорированный (PR16.13126) | Промрукав | Лотки, изготовленные в исполнение HDZ – это изделия, с защитным цинковым покрытием, которое нанесено (по ГОСТ 9.307) после механической обработки. Преимуществом системы металлических лотков в исполнении HDZ является коррозионная стойкость, которая увеличивает ресурс эксплуатации изделий. Толщина защитного покрытия варьируется от 40 до 80мкм. Климатическое исполнение изделий УХЛ1, что предусматривает эксплуатацию на открытом воздухе при воздействии солнечного излучения и влияния атмосферных факторов. Температура эксплуатации от -80 до +280°С. | Уточняйте у менеджера | Уточняйте у менеджера
00-00127154 | Лоток перфорированный (PR16.13169) | Промрукав | Лотки, изготовленные в исполнение HDZ – это изделия, с защитным цинковым покрытием, которое нанесено (по ГОСТ 9.307) после механической обработки. Преимуществом системы металлических лотков в исполнении HDZ является коррозионная стойкость, которая увеличивает ресурс эксплуатации изделий. Толщина защитного покрытия варьируется от 40 до 80мкм. Климатическое исполнение изделий УХЛ1, что предусматривает эксплуатацию на открытом воздухе при воздействии солнечного излучения и влияния атмосферных факторов. Температура эксплуатации от -80 до +280°С. | Уточняйте у менеджера | Уточняйте у менеджера
00-00127153 | Лоток перфорированный (PR16.13211) | Промрукав | Лотки, изготовленные в исполнение HDZ – это изделия, с защитным цинковым покрытием, которое нанесено (по ГОСТ 9.307) после механической обработки. Преимуществом системы металлических лотков в исполнении HDZ является коррозионная стойкость, которая увеличивает ресурс эксплуатации изделий. Толщина защитного покрытия варьируется от 40 до 80мкм. Климатическое исполнение изделий УХЛ1, что предусматривает эксплуатацию на открытом воздухе при воздействии солнечного излучения и влияния атмосферных факторов. Температура эксплуатации от -80 до +280°С. | Уточняйте у менеджера | Уточняйте у менеджера
00-00127152 | Лоток перфорированный (PR16.13253) | Промрукав | Лотки, изготовленные в исполнение HDZ – это изделия, с защитным цинковым покрытием, которое нанесено (по ГОСТ 9.307) после механической обработки. Преимуществом системы металлических лотков в исполнении HDZ является коррозионная стойкость, которая увеличивает ресурс эксплуатации изделий. Толщина защитного покрытия варьируется от 40 до 80мкм. Климатическое исполнение изделий УХЛ1, что предусматривает эксплуатацию на открытом воздухе при воздействии солнечного излучения и влияния атмосферных факторов. Температура эксплуатации от -80 до +280°С. | Уточняйте у менеджера | Уточняйте у менеджера
00-00127151 | Лоток перфорированный (PR16.13127) | Промрукав | Лотки, изготовленные в исполнение HDZ – это изделия, с защитным цинковым покрытием, которое нанесено (по ГОСТ 9.307) после механической обработки. Преимуществом системы металлических лотков в исполнении HDZ является коррозионная стойкость, которая увеличивает ресурс эксплуатации изделий. Толщина защитного покрытия варьируется от 40 до 80мкм. Климатическое исполнение изделий УХЛ1, что предусматривает эксплуатацию на открытом воздухе при воздействии солнечного излучения и влияния атмосферных факторов. Температура эксплуатации от -80 до +280°С. | Уточняйте у менеджера | Уточняйте у менеджера
00-00127150 | Лоток перфорированный (PR16.13170) | Промрукав | Лотки, изготовленные в исполнение HDZ – это изделия, с защитным цинковым покрытием, которое нанесено (по ГОСТ 9.307) после механической обработки. Преимуществом системы металлических лотков в исполнении HDZ является коррозионная стойкость, которая увеличивает ресурс эксплуатации изделий. Толщина защитного покрытия варьируется от 40 до 80мкм. Климатическое исполнение изделий УХЛ1, что предусматривает эксплуатацию на открытом воздухе при воздействии солнечного излучения и влияния атмосферных факторов. Температура эксплуатации от -80 до +280°С. | Уточняйте у менеджера | Уточняйте у менеджера
00-00127149 | Лоток перфорированный (PR16.13212) | Промрукав | Лотки, изготовленные в исполнение HDZ – это изделия, с защитным цинковым покрытием, которое нанесено (по ГОСТ 9.307) после механической обработки. Преимуществом системы металлических лотков в исполнении HDZ является коррозионная стойкость, которая увеличивает ресурс эксплуатации изделий. Толщина защитного покрытия варьируется от 40 до 80мкм. Климатическое исполнение изделий УХЛ1, что предусматривает эксплуатацию на открытом воздухе при воздействии солнечного излучения и влияния атмосферных факторов. Температура эксплуатации от -80 до +280°С. | Уточняйте у менеджера | Уточняйте у менеджера
00-00127148 | Лоток перфорированный (PR16.13254) | Промрукав | Лотки, изготовленные в исполнение HDZ – это изделия, с защитным цинковым покрытием, которое нанесено (по ГОСТ 9.307) после механической обработки. Преимуществом системы металлических лотков в исполнении HDZ является коррозионная стойкость, которая увеличивает ресурс эксплуатации изделий. Толщина защитного покрытия варьируется от 40 до 80мкм. Климатическое исполнение изделий УХЛ1, что предусматривает эксплуатацию на открытом воздухе при воздействии солнечного излучения и влияния атмосферных факторов. Температура эксплуатации от -80 до +280°С. | Уточняйте у менеджера | Уточняйте у менеджера
00-00127147 | Лоток перфорированный (PR16.13128) | Промрукав | Лотки, изготовленные в исполнение HDZ – это изделия, с защитным цинковым покрытием, которое нанесено (по ГОСТ 9.307) после механической обработки. Преимуществом системы металлических лотков в исполнении HDZ является коррозионная стойкость, которая увеличивает ресурс эксплуатации изделий. Толщина защитного покрытия варьируется от 40 до 80мкм. Климатическое исполнение изделий УХЛ1, что предусматривает эксплуатацию на открытом воздухе при воздействии солнечного излучения и влияния атмосферных факторов. Температура эксплуатации от -80 до +280°С. | Уточняйте у менеджера | Уточняйте у менеджера
00-00127146 | Лоток перфорированный (PR16.13171) | Промрукав | Лотки, изготовленные в исполнение HDZ – это изделия, с защитным цинковым покрытием, которое нанесено (по ГОСТ 9.307) после механической обработки. Преимуществом системы металлических лотков в исполнении HDZ является коррозионная стойкость, которая увеличивает ресурс эксплуатации изделий. Толщина защитного покрытия варьируется от 40 до 80мкм. Климатическое исполнение изделий УХЛ1, что предусматривает эксплуатацию на открытом воздухе при воздействии солнечного излучения и влияния атмосферных факторов. Температура эксплуатации от -80 до +280°С. | Уточняйте у менеджера | Уточняйте у менеджера
00-00127145 | Лоток перфорированный (PR16.13213) | Промрукав | Лотки, изготовленные в исполнение HDZ – это изделия, с защитным цинковым покрытием, которое нанесено (по ГОСТ 9.307) после механической обработки. Преимуществом системы металлических лотков в исполнении HDZ является коррозионная стойкость, которая увеличивает ресурс эксплуатации изделий. Толщина защитного покрытия варьируется от 40 до 80мкм. Климатическое исполнение изделий УХЛ1, что предусматривает эксплуатацию на открытом воздухе при воздействии солнечного излучения и влияния атмосферных факторов. Температура эксплуатации от -80 до +280°С. | Уточняйте у менеджера | Уточняйте у менеджера
00-00127144 | Лоток перфорированный (PR16.13255) | Промрукав | Лотки, изготовленные в исполнение HDZ – это изделия, с защитным цинковым покрытием, которое нанесено (по ГОСТ 9.307) после механической обработки. Преимуществом системы металлических лотков в исполнении HDZ является коррозионная стойкость, которая увеличивает ресурс эксплуатации изделий. Толщина защитного покрытия варьируется от 40 до 80мкм. Климатическое исполнение изделий УХЛ1, что предусматривает эксплуатацию на открытом воздухе при воздействии солнечного излучения и влияния атмосферных факторов. Температура эксплуатации от -80 до +280°С. | Уточняйте у менеджера | Уточняйте у менеджера
00-00127143 | Лоток перфорированный (PR16.13129) | Промрукав | Лотки, изготовленные в исполнение HDZ – это изделия, с защитным цинковым покрытием, которое нанесено (по ГОСТ 9.307) после механической обработки. Преимуществом системы металлических лотков в исполнении HDZ является коррозионная стойкость, которая увеличивает ресурс эксплуатации изделий. Толщина защитного покрытия варьируется от 40 до 80мкм. Климатическое исполнение изделий УХЛ1, что предусматривает эксплуатацию на открытом воздухе при воздействии солнечного излучения и влияния атмосферных факторов. Температура эксплуатации от -80 до +280°С. | Уточняйте у менеджера | Уточняйте у менеджера
00-00127142 | Лоток перфорированный (PR16.13172) | Промрукав | Лотки, изготовленные в исполнение HDZ – это изделия, с защитным цинковым покрытием, которое нанесено (по ГОСТ 9.307) после механической обработки. Преимуществом системы металлических лотков в исполнении HDZ является коррозионная стойкость, которая увеличивает ресурс эксплуатации изделий. Толщина защитного покрытия варьируется от 40 до 80мкм. Климатическое исполнение изделий УХЛ1, что предусматривает эксплуатацию на открытом воздухе при воздействии солнечного излучения и влияния атмосферных факторов. Температура эксплуатации от -80 до +280°С. | Уточняйте у менеджера | Уточняйте у менеджера
00-00127141 | Лоток перфорированный (PR16.13214) | Промрукав | Лотки, изготовленные в исполнение HDZ – это изделия, с защитным цинковым покрытием, которое нанесено (по ГОСТ 9.307) после механической обработки. Преимуществом системы металлических лотков в исполнении HDZ является коррозионная стойкость, которая увеличивает ресурс эксплуатации изделий. Толщина защитного покрытия варьируется от 40 до 80мкм. Климатическое исполнение изделий УХЛ1, что предусматривает эксплуатацию на открытом воздухе при воздействии солнечного излучения и влияния атмосферных факторов. Температура эксплуатации от -80 до +280°С. | Уточняйте у менеджера | Уточняйте у менеджера
00-00127140 | Лоток перфорированный (PR16.13256) | Промрукав | Лотки, изготовленные в исполнение HDZ – это изделия, с защитным цинковым покрытием, которое нанесено (по ГОСТ 9.307) после механической обработки. Преимуществом системы металлических лотков в исполнении HDZ является коррозионная стойкость, которая увеличивает ресурс эксплуатации изделий. Толщина защитного покрытия варьируется от 40 до 80мкм. Климатическое исполнение изделий УХЛ1, что предусматривает эксплуатацию на открытом воздухе при воздействии солнечного излучения и влияния атмосферных факторов. Температура эксплуатации от -80 до +280°С. | Уточняйте у менеджера | Уточняйте у менеджера
00-00127139 | Лоток перфорированный (PR16.13130) | Промрукав | Лотки, изготовленные в исполнение HDZ – это изделия, с защитным цинковым покрытием, которое нанесено (по ГОСТ 9.307) после механической обработки. Преимуществом системы металлических лотков в исполнении HDZ является коррозионная стойкость, которая увеличивает ресурс эксплуатации изделий. Толщина защитного покрытия варьируется от 40 до 80мкм. Климатическое исполнение изделий УХЛ1, что предусматривает эксплуатацию на открытом воздухе при воздействии солнечного излучения и влияния атмосферных факторов. Температура эксплуатации от -80 до +280°С. | Уточняйте у менеджера | Уточняйте у менеджера
00-00127138 | Лоток перфорированный (PR16.13173) | Промрукав | Лотки, изготовленные в исполнение HDZ – это изделия, с защитным цинковым покрытием, которое нанесено (по ГОСТ 9.307) после механической обработки. Преимуществом системы металлических лотков в исполнении HDZ является коррозионная стойкость, которая увеличивает ресурс эксплуатации изделий. Толщина защитного покрытия варьируется от 40 до 80мкм. Климатическое исполнение изделий УХЛ1, что предусматривает эксплуатацию на открытом воздухе при воздействии солнечного излучения и влияния атмосферных факторов. Температура эксплуатации от -80 до +280°С. | Уточняйте у менеджера | Уточняйте у менеджера
00-00127137 | Лоток перфорированный (PR16.13215) | Промрукав | Лотки, изготовленные в исполнение HDZ – это изделия, с защитным цинковым покрытием, которое нанесено (по ГОСТ 9.307) после механической обработки. Преимуществом системы металлических лотков в исполнении HDZ является коррозионная стойкость, которая увеличивает ресурс эксплуатации изделий. Толщина защитного покрытия варьируется от 40 до 80мкм. Климатическое исполнение изделий УХЛ1, что предусматривает эксплуатацию на открытом воздухе при воздействии солнечного излучения и влияния атмосферных факторов. Температура эксплуатации от -80 до +280°С. | Уточняйте у менеджера | Уточняйте у менеджера
00-00127136 | Лоток перфорированный (PR16.13257) | Промрукав | Лотки, изготовленные в исполнение HDZ – это изделия, с защитным цинковым покрытием, которое нанесено (по ГОСТ 9.307) после механической обработки. Преимуществом системы металлических лотков в исполнении HDZ является коррозионная стойкость, которая увеличивает ресурс эксплуатации изделий. Толщина защитного покрытия варьируется от 40 до 80мкм. Климатическое исполнение изделий УХЛ1, что предусматривает эксплуатацию на открытом воздухе при воздействии солнечного излучения и влияния атмосферных факторов. Температура эксплуатации от -80 до +280°С. | Уточняйте у менеджера | Уточняйте у менеджера
00-00127135 | Лоток перфорированный (PR16.13131) | Промрукав | Лотки, изготовленные в исполнение HDZ – это изделия, с защитным цинковым покрытием, которое нанесено (по ГОСТ 9.307) после механической обработки. Преимуществом системы металлических лотков в исполнении HDZ является коррозионная стойкость, которая увеличивает ресурс эксплуатации изделий. Толщина защитного покрытия варьируется от 40 до 80мкм. Климатическое исполнение изделий УХЛ1, что предусматривает эксплуатацию на открытом воздухе при воздействии солнечного излучения и влияния атмосферных факторов. Температура эксплуатации от -80 до +280°С. | Уточняйте у менеджера | Уточняйте у менеджера
00-00127134 | Лоток перфорированный (PR16.13174) | Промрукав | Лотки, изготовленные в исполнение HDZ – это изделия, с защитным цинковым покрытием, которое нанесено (по ГОСТ 9.307) после механической обработки. Преимуществом системы металлических лотков в исполнении HDZ является коррозионная стойкость, которая увеличивает ресурс эксплуатации изделий. Толщина защитного покрытия варьируется от 40 до 80мкм. Климатическое исполнение изделий УХЛ1, что предусматривает эксплуатацию на открытом воздухе при воздействии солнечного излучения и влияния атмосферных факторов. Температура эксплуатации от -80 до +280°С. | Уточняйте у менеджера | Уточняйте у менеджера
00-00127133 | Лоток перфорированный (PR16.13216) | Промрукав | Лотки, изготовленные в исполнение HDZ – это изделия, с защитным цинковым покрытием, которое нанесено (по ГОСТ 9.307) после механической обработки. Преимуществом системы металлических лотков в исполнении HDZ является коррозионная стойкость, которая увеличивает ресурс эксплуатации изделий. Толщина защитного покрытия варьируется от 40 до 80мкм. Климатическое исполнение изделий УХЛ1, что предусматривает эксплуатацию на открытом воздухе при воздействии солнечного излучения и влияния атмосферных факторов. Температура эксплуатации от -80 до +280°С. | Уточняйте у менеджера | Уточняйте у менеджера
00-00127132 | Лоток перфорированный (PR16.13258) | Промрукав | Лотки, изготовленные в исполнение HDZ – это изделия, с защитным цинковым покрытием, которое нанесено (по ГОСТ 9.307) после механической обработки. Преимуществом системы металлических лотков в исполнении HDZ является коррозионная стойкость, которая увеличивает ресурс эксплуатации изделий. Толщина защитного покрытия варьируется от 40 до 80мкм. Климатическое исполнение изделий УХЛ1, что предусматривает эксплуатацию на открытом воздухе при воздействии солнечного излучения и влияния атмосферных факторов. Температура эксплуатации от -80 до +280°С. | Уточняйте у менеджера | Уточняйте у менеджера
00-00127131 | Лоток перфорированный (PR16.13132) | Промрукав | Лотки, изготовленные в исполнение HDZ – это изделия, с защитным цинковым покрытием, которое нанесено (по ГОСТ 9.307) после механической обработки. Преимуществом системы металлических лотков в исполнении HDZ является коррозионная стойкость, которая увеличивает ресурс эксплуатации изделий. Толщина защитного покрытия варьируется от 40 до 80мкм. Климатическое исполнение изделий УХЛ1, что предусматривает эксплуатацию на открытом воздухе при воздействии солнечного излучения и влияния атмосферных факторов. Температура эксплуатации от -80 до +280°С. | Уточняйте у менеджера | Уточняйте у менеджера
00-00127368 | Лоток перфорированный (PR16.13322) | Промрукав | Лотки в исполнении AISI 304 – это изделия, изготовленные из нержавеющей марки стали (аналог 08Х18Н10), обладающей высокой коррозионной стойкостью к агрессивным средам, износостойкостью и высокими прочностями показателями, что позволяет применять изделия: в пищевой, фармацевтической, химической, металлургической и других отраслях промышленности. Климатическое исполнение изделий В1 предусматривает эксплуатацию на открытом воздухе при воздействии солнечного излучения и любых атмосферных факторов. Материал изготовления (AISI 304) также предусматривает эксплуатацию в агрессивных средах. Температура эксплуатации от -150 до +600°С (при наличии агрессивных сред до +300ºС). | Уточняйте у менеджера | Уточняйте у менеджера
00-00127367 | Лоток перфорированный (PR16.13364) | Промрукав | Лотки в исполнении AISI 304 – это изделия, изготовленные из нержавеющей марки стали (аналог 08Х18Н10), обладающей высокой коррозионной стойкостью к агрессивным средам, износостойкостью и высокими прочностями показателями, что позволяет применять изделия: в пищевой, фармацевтической, химической, металлургической и других отраслях промышленности. Климатическое исполнение изделий В1 предусматривает эксплуатацию на открытом воздухе при воздействии солнечного излучения и любых атмосферных факторов. Материал изготовления (AISI 304) также предусматривает эксплуатацию в агрессивных средах. Температура эксплуатации от -150 до +600°С (при наличии агрессивных сред до +300ºС). | Уточняйте у менеджера | Уточняйте у менеджера
00-00127366 | Лоток перфорированный (PR16.13280) | Промрукав | Лотки в исполнении AISI 304 – это изделия, изготовленные из нержавеющей марки стали (аналог 08Х18Н10), обладающей высокой коррозионной стойкостью к агрессивным средам, износостойкостью и высокими прочностями показателями, что позволяет применять изделия: в пищевой, фармацевтической, химической, металлургической и других отраслях промышленности. Климатическое исполнение изделий В1 предусматривает эксплуатацию на открытом воздухе при воздействии солнечного излучения и любых атмосферных факторов. Материал изготовления (AISI 304) также предусматривает эксплуатацию в агрессивных средах. Температура эксплуатации от -150 до +600°С (при наличии агрессивных сред до +300ºС). | Уточняйте у менеджера | Уточняйте у менеджера
00-00127130 | Лоток перфорированный (PR16.13406) | Промрукав | Лотки в исполнении AISI 304 – это изделия, изготовленные из нержавеющей марки стали (аналог 08Х18Н10), обладающей высокой коррозионной стойкостью к агрессивным средам, износостойкостью и высокими прочностями показателями, что позволяет применять изделия: в пищевой, фармацевтической, химической, металлургической и других отраслях промышленности. Климатическое исполнение изделий В1 предусматривает эксплуатацию на открытом воздухе при воздействии солнечного излучения и любых атмосферных факторов. Материал изготовления (AISI 304) также предусматривает эксплуатацию в агрессивных средах. Температура эксплуатации от -150 до +600°С (при наличии агрессивных сред до +300ºС). | Уточняйте у менеджера | Уточняйте у менеджера
00-00127365 | Лоток перфорированный (PR16.13343) | Промрукав | Лотки в исполнении AISI 304 – это изделия, изготовленные из нержавеющей марки стали (аналог 08Х18Н10), обладающей высокой коррозионной стойкостью к агрессивным средам, износостойкостью и высокими прочностями показателями, что позволяет применять изделия: в пищевой, фармацевтической, химической, металлургической и других отраслях промышленности. Климатическое исполнение изделий В1 предусматривает эксплуатацию на открытом воздухе при воздействии солнечного излучения и любых атмосферных факторов. Материал изготовления (AISI 304) также предусматривает эксплуатацию в агрессивных средах. Температура эксплуатации от -150 до +600°С (при наличии агрессивных сред до +300ºС). | Уточняйте у менеджера | Уточняйте у менеджера
00-00127364 | Лоток перфорированный (PR16.13385) | Промрукав | Лотки в исполнении AISI 304 – это изделия, изготовленные из нержавеющей марки стали (аналог 08Х18Н10), обладающей высокой коррозионной стойкостью к агрессивным средам, износостойкостью и высокими прочностями показателями, что позволяет применять изделия: в пищевой, фармацевтической, химической, металлургической и других отраслях промышленности. Климатическое исполнение изделий В1 предусматривает эксплуатацию на открытом воздухе при воздействии солнечного излучения и любых атмосферных факторов. Материал изготовления (AISI 304) также предусматривает эксплуатацию в агрессивных средах. Температура эксплуатации от -150 до +600°С (при наличии агрессивных сред до +300ºС). | Уточняйте у менеджера | Уточняйте у менеджера
00-00127363 | Лоток перфорированный (PR16.13301) | Промрукав | Лотки в исполнении AISI 304 – это изделия, изготовленные из нержавеющей марки стали (аналог 08Х18Н10), обладающей высокой коррозионной стойкостью к агрессивным средам, износостойкостью и высокими прочностями показателями, что позволяет применять изделия: в пищевой, фармацевтической, химической, металлургической и других отраслях промышленности. Климатическое исполнение изделий В1 предусматривает эксплуатацию на открытом воздухе при воздействии солнечного излучения и любых атмосферных факторов. Материал изготовления (AISI 304) также предусматривает эксплуатацию в агрессивных средах. Температура эксплуатации от -150 до +600°С (при наличии агрессивных сред до +300ºС). | Уточняйте у менеджера | Уточняйте у менеджера
00-00127129 | Лоток перфорированный (PR16.13427) | Промрукав | Лотки в исполнении AISI 304 – это изделия, изготовленные из нержавеющей марки стали (аналог 08Х18Н10), обладающей высокой коррозионной стойкостью к агрессивным средам, износостойкостью и высокими прочностями показателями, что позволяет применять изделия: в пищевой, фармацевтической, химической, металлургической и других отраслях промышленности. Климатическое исполнение изделий В1 предусматривает эксплуатацию на открытом воздухе при воздействии солнечного излучения и любых атмосферных факторов. Материал изготовления (AISI 304) также предусматривает эксплуатацию в агрессивных средах. Температура эксплуатации от -150 до +600°С (при наличии агрессивных сред до +300ºС). | Уточняйте у менеджера | Уточняйте у менеджера
00-00127362 | Лоток перфорированный (PR16.13323) | Промрукав | Лотки в исполнении AISI 304 – это изделия, изготовленные из нержавеющей марки стали (аналог 08Х18Н10), обладающей высокой коррозионной стойкостью к агрессивным средам, износостойкостью и высокими прочностями показателями, что позволяет применять изделия: в пищевой, фармацевтической, химической, металлургической и других отраслях промышленности. Климатическое исполнение изделий В1 предусматривает эксплуатацию на открытом воздухе при воздействии солнечного излучения и любых атмосферных факторов. Материал изготовления (AISI 304) также предусматривает эксплуатацию в агрессивных средах. Температура эксплуатации от -150 до +600°С (при наличии агрессивных сред до +300ºС). | Уточняйте у менеджера | Уточняйте у менеджера
00-00127361 | Лоток перфорированный (PR16.13365) | Промрукав | Лотки в исполнении AISI 304 – это изделия, изготовленные из нержавеющей марки стали (аналог 08Х18Н10), обладающей высокой коррозионной стойкостью к агрессивным средам, износостойкостью и высокими прочностями показателями, что позволяет применять изделия: в пищевой, фармацевтической, химической, металлургической и других отраслях промышленности. Климатическое исполнение изделий В1 предусматривает эксплуатацию на открытом воздухе при воздействии солнечного излучения и любых атмосферных факторов. Материал изготовления (AISI 304) также предусматривает эксплуатацию в агрессивных средах. Температура эксплуатации от -150 до +600°С (при наличии агрессивных сред до +300ºС). | Уточняйте у менеджера | Уточняйте у менеджера
00-00127360 | Лоток перфорированный (PR16.13281) | Промрукав | Лотки в исполнении AISI 304 – это изделия, изготовленные из нержавеющей марки стали (аналог 08Х18Н10), обладающей высокой коррозионной стойкостью к агрессивным средам, износостойкостью и высокими прочностями показателями, что позволяет применять изделия: в пищевой, фармацевтической, химической, металлургической и других отраслях промышленности. Климатическое исполнение изделий В1 предусматривает эксплуатацию на открытом воздухе при воздействии солнечного излучения и любых атмосферных факторов. Материал изготовления (AISI 304) также предусматривает эксплуатацию в агрессивных средах. Температура эксплуатации от -150 до +600°С (при наличии агрессивных сред до +300ºС). | Уточняйте у менеджера | Уточняйте у менеджера
00-00127128 | Лоток перфорированный (PR16.13407) | Промрукав | Лотки в исполнении AISI 304 – это изделия, изготовленные из нержавеющей марки стали (аналог 08Х18Н10), обладающей высокой коррозионной стойкостью к агрессивным средам, износостойкостью и высокими прочностями показателями, что позволяет применять изделия: в пищевой, фармацевтической, химической, металлургической и других отраслях промышленности. Климатическое исполнение изделий В1 предусматривает эксплуатацию на открытом воздухе при воздействии солнечного излучения и любых атмосферных факторов. Материал изготовления (AISI 304) также предусматривает эксплуатацию в агрессивных средах. Температура эксплуатации от -150 до +600°С (при наличии агрессивных сред до +300ºС). | Уточняйте у менеджера | Уточняйте у менеджера
00-00127359 | Лоток перфорированный (PR16.13344) | Промрукав | Лотки в исполнении AISI 304 – это изделия, изготовленные из нержавеющей марки стали (аналог 08Х18Н10), обладающей высокой коррозионной стойкостью к агрессивным средам, износостойкостью и высокими прочностями показателями, что позволяет применять изделия: в пищевой, фармацевтической, химической, металлургической и других отраслях промышленности. Климатическое исполнение изделий В1 предусматривает эксплуатацию на открытом воздухе при воздействии солнечного излучения и любых атмосферных факторов. Материал изготовления (AISI 304) также предусматривает эксплуатацию в агрессивных средах. Температура эксплуатации от -150 до +600°С (при наличии агрессивных сред до +300ºС). | Уточняйте у менеджера | Уточняйте у менеджера
00-00127358 | Лоток перфорированный (PR16.13386) | Промрукав | Лотки в исполнении AISI 304 – это изделия, изготовленные из нержавеющей марки стали (аналог 08Х18Н10), обладающей высокой коррозионной стойкостью к агрессивным средам, износостойкостью и высокими прочностями показателями, что позволяет применять изделия: в пищевой, фармацевтической, химической, металлургической и других отраслях промышленности. Климатическое исполнение изделий В1 предусматривает эксплуатацию на открытом воздухе при воздействии солнечного излучения и любых атмосферных факторов. Материал изготовления (AISI 304) также предусматривает эксплуатацию в агрессивных средах. Температура эксплуатации от -150 до +600°С (при наличии агрессивных сред до +300ºС). | Уточняйте у менеджера | Уточняйте у менеджера
00-00127357 | Лоток перфорированный (PR16.13302) | Промрукав | Лотки в исполнении AISI 304 – это изделия, изготовленные из нержавеющей марки стали (аналог 08Х18Н10), обладающей высокой коррозионной стойкостью к агрессивным средам, износостойкостью и высокими прочностями показателями, что позволяет применять изделия: в пищевой, фармацевтической, химической, металлургической и других отраслях промышленности. Климатическое исполнение изделий В1 предусматривает эксплуатацию на открытом воздухе при воздействии солнечного излучения и любых атмосферных факторов. Материал изготовления (AISI 304) также предусматривает эксплуатацию в агрессивных средах. Температура эксплуатации от -150 до +600°С (при наличии агрессивных сред до +300ºС). | Уточняйте у менеджера | Уточняйте у менеджера
00-00127127 | Лоток перфорированный (PR16.13428) | Промрукав | Лотки в исполнении AISI 304 – это изделия, изготовленные из нержавеющей марки стали (аналог 08Х18Н10), обладающей высокой коррозионной стойкостью к агрессивным средам, износостойкостью и высокими прочностями показателями, что позволяет применять изделия: в пищевой, фармацевтической, химической, металлургической и других отраслях промышленности. Климатическое исполнение изделий В1 предусматривает эксплуатацию на открытом воздухе при воздействии солнечного излучения и любых атмосферных факторов. Материал изготовления (AISI 304) также предусматривает эксплуатацию в агрессивных средах. Температура эксплуатации от -150 до +600°С (при наличии агрессивных сред до +300ºС). | Уточняйте у менеджера | Уточняйте у менеджера
00-00127356 | Лоток перфорированный (PR16.13324) | Промрукав | Лотки в исполнении AISI 304 – это изделия, изготовленные из нержавеющей марки стали (аналог 08Х18Н10), обладающей высокой коррозионной стойкостью к агрессивным средам, износостойкостью и высокими прочностями показателями, что позволяет применять изделия: в пищевой, фармацевтической, химической, металлургической и других отраслях промышленности. Климатическое исполнение изделий В1 предусматривает эксплуатацию на открытом воздухе при воздействии солнечного излучения и любых атмосферных факторов. Материал изготовления (AISI 304) также предусматривает эксплуатацию в агрессивных средах. Температура эксплуатации от -150 до +600°С (при наличии агрессивных сред до +300ºС). | Уточняйте у менеджера | Уточняйте у менеджера
00-00127355 | Лоток перфорированный (PR16.13366) | Промрукав | Лотки в исполнении AISI 304 – это изделия, изготовленные из нержавеющей марки стали (аналог 08Х18Н10), обладающей высокой коррозионной стойкостью к агрессивным средам, износостойкостью и высокими прочностями показателями, что позволяет применять изделия: в пищевой, фармацевтической, химической, металлургической и других отраслях промышленности. Климатическое исполнение изделий В1 предусматривает эксплуатацию на открытом воздухе при воздействии солнечного излучения и любых атмосферных факторов. Материал изготовления (AISI 304) также предусматривает эксплуатацию в агрессивных средах. Температура эксплуатации от -150 до +600°С (при наличии агрессивных сред до +300ºС). | Уточняйте у менеджера | Уточняйте у менеджера
00-00127354 | Лоток перфорированный (PR16.13282) | Промрукав | Лотки в исполнении AISI 304 – это изделия, изготовленные из нержавеющей марки стали (аналог 08Х18Н10), обладающей высокой коррозионной стойкостью к агрессивным средам, износостойкостью и высокими прочностями показателями, что позволяет применять изделия: в пищевой, фармацевтической, химической, металлургической и других отраслях промышленности. Климатическое исполнение изделий В1 предусматривает эксплуатацию на открытом воздухе при воздействии солнечного излучения и любых атмосферных факторов. Материал изготовления (AISI 304) также предусматривает эксплуатацию в агрессивных средах. Температура эксплуатации от -150 до +600°С (при наличии агрессивных сред до +300ºС). | Уточняйте у менеджера | Уточняйте у менеджера
00-00127126 | Лоток перфорированный (PR16.13408) | Промрукав | Лотки в исполнении AISI 304 – это изделия, изготовленные из нержавеющей марки стали (аналог 08Х18Н10), обладающей высокой коррозионной стойкостью к агрессивным средам, износостойкостью и высокими прочностями показателями, что позволяет применять изделия: в пищевой, фармацевтической, химической, металлургической и других отраслях промышленности. Климатическое исполнение изделий В1 предусматривает эксплуатацию на открытом воздухе при воздействии солнечного излучения и любых атмосферных факторов. Материал изготовления (AISI 304) также предусматривает эксплуатацию в агрессивных средах. Температура эксплуатации от -150 до +600°С (при наличии агрессивных сред до +300ºС). | Уточняйте у менеджера | Уточняйте у менеджера
00-00127353 | Лоток перфорированный (PR16.13345) | Промрукав | Лотки в исполнении AISI 304 – это изделия, изготовленные из нержавеющей марки стали (аналог 08Х18Н10), обладающей высокой коррозионной стойкостью к агрессивным средам, износостойкостью и высокими прочностями показателями, что позволяет применять изделия: в пищевой, фармацевтической, химической, металлургической и других отраслях промышленности. Климатическое исполнение изделий В1 предусматривает эксплуатацию на открытом воздухе при воздействии солнечного излучения и любых атмосферных факторов. Материал изготовления (AISI 304) также предусматривает эксплуатацию в агрессивных средах. Температура эксплуатации от -150 до +600°С (при наличии агрессивных сред до +300ºС). | Уточняйте у менеджера | Уточняйте у менеджера
00-00127352 | Лоток перфорированный (PR16.13387) | Промрукав | Лотки в исполнении AISI 304 – это изделия, изготовленные из нержавеющей марки стали (аналог 08Х18Н10), обладающей высокой коррозионной стойкостью к агрессивным средам, износостойкостью и высокими прочностями показателями, что позволяет применять изделия: в пищевой, фармацевтической, химической, металлургической и других отраслях промышленности. Климатическое исполнение изделий В1 предусматривает эксплуатацию на открытом воздухе при воздействии солнечного излучения и любых атмосферных факторов. Материал изготовления (AISI 304) также предусматривает эксплуатацию в агрессивных средах. Температура эксплуатации от -150 до +600°С (при наличии агрессивных сред до +300ºС). | Уточняйте у менеджера | Уточняйте у менеджера
00-00127351 | Лоток перфорированный (PR16.13303) | Промрукав | Лотки в исполнении AISI 304 – это изделия, изготовленные из нержавеющей марки стали (аналог 08Х18Н10), обладающей высокой коррозионной стойкостью к агрессивным средам, износостойкостью и высокими прочностями показателями, что позволяет применять изделия: в пищевой, фармацевтической, химической, металлургической и других отраслях промышленности. Климатическое исполнение изделий В1 предусматривает эксплуатацию на открытом воздухе при воздействии солнечного излучения и любых атмосферных факторов. Материал изготовления (AISI 304) также предусматривает эксплуатацию в агрессивных средах. Температура эксплуатации от -150 до +600°С (при наличии агрессивных сред до +300ºС). | Уточняйте у менеджера | Уточняйте у менеджера
00-00127125 | Лоток перфорированный (PR16.13429) | Промрукав | Лотки в исполнении AISI 304 – это изделия, изготовленные из нержавеющей марки стали (аналог 08Х18Н10), обладающей высокой коррозионной стойкостью к агрессивным средам, износостойкостью и высокими прочностями показателями, что позволяет применять изделия: в пищевой, фармацевтической, химической, металлургической и других отраслях промышленности. Климатическое исполнение изделий В1 предусматривает эксплуатацию на открытом воздухе при воздействии солнечного излучения и любых атмосферных факторов. Материал изготовления (AISI 304) также предусматривает эксплуатацию в агрессивных средах. Температура эксплуатации от -150 до +600°С (при наличии агрессивных сред до +300ºС). | Уточняйте у менеджера | Уточняйте у менеджера
00-00127350 | Лоток перфорированный (PR16.13325) | Промрукав | Лотки в исполнении AISI 304 – это изделия, изготовленные из нержавеющей марки стали (аналог 08Х18Н10), обладающей высокой коррозионной стойкостью к агрессивным средам, износостойкостью и высокими прочностями показателями, что позволяет применять изделия: в пищевой, фармацевтической, химической, металлургической и других отраслях промышленности. Климатическое исполнение изделий В1 предусматривает эксплуатацию на открытом воздухе при воздействии солнечного излучения и любых атмосферных факторов. Материал изготовления (AISI 304) также предусматривает эксплуатацию в агрессивных средах. Температура эксплуатации от -150 до +600°С (при наличии агрессивных сред до +300ºС). | Уточняйте у менеджера | Уточняйте у менеджера
00-00127349 | Лоток перфорированный (PR16.13367) | Промрукав | Лотки в исполнении AISI 304 – это изделия, изготовленные из нержавеющей марки стали (аналог 08Х18Н10), обладающей высокой коррозионной стойкостью к агрессивным средам, износостойкостью и высокими прочностями показателями, что позволяет применять изделия: в пищевой, фармацевтической, химической, металлургической и других отраслях промышленности. Климатическое исполнение изделий В1 предусматривает эксплуатацию на открытом воздухе при воздействии солнечного излучения и любых атмосферных факторов. Материал изготовления (AISI 304) также предусматривает эксплуатацию в агрессивных средах. Температура эксплуатации от -150 до +600°С (при наличии агрессивных сред до +300ºС). | Уточняйте у менеджера | Уточняйте у менеджера
00-00127348 | Лоток перфорированный (PR16.13283) | Промрукав | Лотки в исполнении AISI 304 – это изделия, изготовленные из нержавеющей марки стали (аналог 08Х18Н10), обладающей высокой коррозионной стойкостью к агрессивным средам, износостойкостью и высокими прочностями показателями, что позволяет применять изделия: в пищевой, фармацевтической, химической, металлургической и других отраслях промышленности. Климатическое исполнение изделий В1 предусматривает эксплуатацию на открытом воздухе при воздействии солнечного излучения и любых атмосферных факторов. Материал изготовления (AISI 304) также предусматривает эксплуатацию в агрессивных средах. Температура эксплуатации от -150 до +600°С (при наличии агрессивных сред до +300ºС). | Уточняйте у менеджера | Уточняйте у менеджера
00-00127124 | Лоток перфорированный (PR16.13409) | Промрукав | Лотки в исполнении AISI 304 – это изделия, изготовленные из нержавеющей марки стали (аналог 08Х18Н10), обладающей высокой коррозионной стойкостью к агрессивным средам, износостойкостью и высокими прочностями показателями, что позволяет применять изделия: в пищевой, фармацевтической, химической, металлургической и других отраслях промышленности. Климатическое исполнение изделий В1 предусматривает эксплуатацию на открытом воздухе при воздействии солнечного излучения и любых атмосферных факторов. Материал изготовления (AISI 304) также предусматривает эксплуатацию в агрессивных средах. Температура эксплуатации от -150 до +600°С (при наличии агрессивных сред до +300ºС). | Уточняйте у менеджера | Уточняйте у менеджера
00-00127347 | Лоток перфорированный (PR16.13346) | Промрукав | Лотки в исполнении AISI 304 – это изделия, изготовленные из нержавеющей марки стали (аналог 08Х18Н10), обладающей высокой коррозионной стойкостью к агрессивным средам, износостойкостью и высокими прочностями показателями, что позволяет применять изделия: в пищевой, фармацевтической, химической, металлургической и других отраслях промышленности. Климатическое исполнение изделий В1 предусматривает эксплуатацию на открытом воздухе при воздействии солнечного излучения и любых атмосферных факторов. Материал изготовления (AISI 304) также предусматривает эксплуатацию в агрессивных средах. Температура эксплуатации от -150 до +600°С (при наличии агрессивных сред до +300ºС). | Уточняйте у менеджера | Уточняйте у менеджера
00-00127346 | Лоток перфорированный (PR16.13388) | Промрукав | Лотки в исполнении AISI 304 – это изделия, изготовленные из нержавеющей марки стали (аналог 08Х18Н10), обладающей высокой коррозионной стойкостью к агрессивным средам, износостойкостью и высокими прочностями показателями, что позволяет применять изделия: в пищевой, фармацевтической, химической, металлургической и других отраслях промышленности. Климатическое исполнение изделий В1 предусматривает эксплуатацию на открытом воздухе при воздействии солнечного излучения и любых атмосферных факторов. Материал изготовления (AISI 304) также предусматривает эксплуатацию в агрессивных средах. Температура эксплуатации от -150 до +600°С (при наличии агрессивных сред до +300ºС). | Уточняйте у менеджера | Уточняйте у менеджера
00-00127345 | Лоток перфорированный (PR16.13304) | Промрукав | Лотки в исполнении AISI 304 – это изделия, изготовленные из нержавеющей марки стали (аналог 08Х18Н10), обладающей высокой коррозионной стойкостью к агрессивным средам, износостойкостью и высокими прочностями показателями, что позволяет применять изделия: в пищевой, фармацевтической, химической, металлургической и других отраслях промышленности. Климатическое исполнение изделий В1 предусматривает эксплуатацию на открытом воздухе при воздействии солнечного излучения и любых атмосферных факторов. Материал изготовления (AISI 304) также предусматривает эксплуатацию в агрессивных средах. Температура эксплуатации от -150 до +600°С (при наличии агрессивных сред до +300ºС). | Уточняйте у менеджера | Уточняйте у менеджера
00-00127123 | Лоток перфорированный (PR16.13430) | Промрукав | Лотки в исполнении AISI 304 – это изделия, изготовленные из нержавеющей марки стали (аналог 08Х18Н10), обладающей высокой коррозионной стойкостью к агрессивным средам, износостойкостью и высокими прочностями показателями, что позволяет применять изделия: в пищевой, фармацевтической, химической, металлургической и других отраслях промышленности. Климатическое исполнение изделий В1 предусматривает эксплуатацию на открытом воздухе при воздействии солнечного излучения и любых атмосферных факторов. Материал изготовления (AISI 304) также предусматривает эксплуатацию в агрессивных средах. Температура эксплуатации от -150 до +600°С (при наличии агрессивных сред до +300ºС). | Уточняйте у менеджера | Уточняйте у менеджера
00-00127344 | Лоток перфорированный (PR16.13326) | Промрукав | Лотки в исполнении AISI 304 – это изделия, изготовленные из нержавеющей марки стали (аналог 08Х18Н10), обладающей высокой коррозионной стойкостью к агрессивным средам, износостойкостью и высокими прочностями показателями, что позволяет применять изделия: в пищевой, фармацевтической, химической, металлургической и других отраслях промышленности. Климатическое исполнение изделий В1 предусматривает эксплуатацию на открытом воздухе при воздействии солнечного излучения и любых атмосферных факторов. Материал изготовления (AISI 304) также предусматривает эксплуатацию в агрессивных средах. Температура эксплуатации от -150 до +600°С (при наличии агрессивных сред до +300ºС). | Уточняйте у менеджера | Уточняйте у менеджера
00-00127343 | Лоток перфорированный (PR16.13368) | Промрукав | Лотки в исполнении AISI 304 – это изделия, изготовленные из нержавеющей марки стали (аналог 08Х18Н10), обладающей высокой коррозионной стойкостью к агрессивным средам, износостойкостью и высокими прочностями показателями, что позволяет применять изделия: в пищевой, фармацевтической, химической, металлургической и других отраслях промышленности. Климатическое исполнение изделий В1 предусматривает эксплуатацию на открытом воздухе при воздействии солнечного излучения и любых атмосферных факторов. Материал изготовления (AISI 304) также предусматривает эксплуатацию в агрессивных средах. Температура эксплуатации от -150 до +600°С (при наличии агрессивных сред до +300ºС). | Уточняйте у менеджера | Уточняйте у менеджера
00-00127342 | Лоток перфорированный (PR16.13284) | Промрукав | Лотки в исполнении AISI 304 – это изделия, изготовленные из нержавеющей марки стали (аналог 08Х18Н10), обладающей высокой коррозионной стойкостью к агрессивным средам, износостойкостью и высокими прочностями показателями, что позволяет применять изделия: в пищевой, фармацевтической, химической, металлургической и других отраслях промышленности. Климатическое исполнение изделий В1 предусматривает эксплуатацию на открытом воздухе при воздействии солнечного излучения и любых атмосферных факторов. Материал изготовления (AISI 304) также предусматривает эксплуатацию в агрессивных средах. Температура эксплуатации от -150 до +600°С (при наличии агрессивных сред до +300ºС). | Уточняйте у менеджера | Уточняйте у менеджера
00-00127122 | Лоток перфорированный (PR16.13410) | Промрукав | Лотки в исполнении AISI 304 – это изделия, изготовленные из нержавеющей марки стали (аналог 08Х18Н10), обладающей высокой коррозионной стойкостью к агрессивным средам, износостойкостью и высокими прочностями показателями, что позволяет применять изделия: в пищевой, фармацевтической, химической, металлургической и других отраслях промышленности. Климатическое исполнение изделий В1 предусматривает эксплуатацию на открытом воздухе при воздействии солнечного излучения и любых атмосферных факторов. Материал изготовления (AISI 304) также предусматривает эксплуатацию в агрессивных средах. Температура эксплуатации от -150 до +600°С (при наличии агрессивных сред до +300ºС). | Уточняйте у менеджера | Уточняйте у менеджера
00-00127341 | Лоток перфорированный (PR16.13347) | Промрукав | Лотки в исполнении AISI 304 – это изделия, изготовленные из нержавеющей марки стали (аналог 08Х18Н10), обладающей высокой коррозионной стойкостью к агрессивным средам, износостойкостью и высокими прочностями показателями, что позволяет применять изделия: в пищевой, фармацевтической, химической, металлургической и других отраслях промышленности. Климатическое исполнение изделий В1 предусматривает эксплуатацию на открытом воздухе при воздействии солнечного излучения и любых атмосферных факторов. Материал изготовления (AISI 304) также предусматривает эксплуатацию в агрессивных средах. Температура эксплуатации от -150 до +600°С (при наличии агрессивных сред до +300ºС). | Уточняйте у менеджера | Уточняйте у менеджера
00-00127340 | Лоток перфорированный (PR16.13389) | Промрукав | Лотки в исполнении AISI 304 – это изделия, изготовленные из нержавеющей марки стали (аналог 08Х18Н10), обладающей высокой коррозионной стойкостью к агрессивным средам, износостойкостью и высокими прочностями показателями, что позволяет применять изделия: в пищевой, фармацевтической, химической, металлургической и других отраслях промышленности. Климатическое исполнение изделий В1 предусматривает эксплуатацию на открытом воздухе при воздействии солнечного излучения и любых атмосферных факторов. Материал изготовления (AISI 304) также предусматривает эксплуатацию в агрессивных средах. Температура эксплуатации от -150 до +600°С (при наличии агрессивных сред до +300ºС). | Уточняйте у менеджера | Уточняйте у менеджера
00-00127339 | Лоток перфорированный (PR16.13305) | Промрукав | Лотки в исполнении AISI 304 – это изделия, изготовленные из нержавеющей марки стали (аналог 08Х18Н10), обладающей высокой коррозионной стойкостью к агрессивным средам, износостойкостью и высокими прочностями показателями, что позволяет применять изделия: в пищевой, фармацевтической, химической, металлургической и других отраслях промышленности. Климатическое исполнение изделий В1 предусматривает эксплуатацию на открытом воздухе при воздействии солнечного излучения и любых атмосферных факторов. Материал изготовления (AISI 304) также предусматривает эксплуатацию в агрессивных средах. Температура эксплуатации от -150 до +600°С (при наличии агрессивных сред до +300ºС). | Уточняйте у менеджера | Уточняйте у менеджера
00-00127121 | Лоток перфорированный (PR16.13431) | Промрукав | Лотки в исполнении AISI 304 – это изделия, изготовленные из нержавеющей марки стали (аналог 08Х18Н10), обладающей высокой коррозионной стойкостью к агрессивным средам, износостойкостью и высокими прочностями показателями, что позволяет применять изделия: в пищевой, фармацевтической, химической, металлургической и других отраслях промышленности. Климатическое исполнение изделий В1 предусматривает эксплуатацию на открытом воздухе при воздействии солнечного излучения и любых атмосферных факторов. Материал изготовления (AISI 304) также предусматривает эксплуатацию в агрессивных средах. Температура эксплуатации от -150 до +600°С (при наличии агрессивных сред до +300ºС). | Уточняйте у менеджера | Уточняйте у менеджера
00-00127338 | Лоток перфорированный (PR16.13327) | Промрукав | Лотки в исполнении AISI 304 – это изделия, изготовленные из нержавеющей марки стали (аналог 08Х18Н10), обладающей высокой коррозионной стойкостью к агрессивным средам, износостойкостью и высокими прочностями показателями, что позволяет применять изделия: в пищевой, фармацевтической, химической, металлургической и других отраслях промышленности. Климатическое исполнение изделий В1 предусматривает эксплуатацию на открытом воздухе при воздействии солнечного излучения и любых атмосферных факторов. Материал изготовления (AISI 304) также предусматривает эксплуатацию в агрессивных средах. Температура эксплуатации от -150 до +600°С (при наличии агрессивных сред до +300ºС). | Уточняйте у менеджера | Уточняйте у менеджера
00-00127337 | Лоток перфорированный (PR16.13369) | Промрукав | Лотки в исполнении AISI 304 – это изделия, изготовленные из нержавеющей марки стали (аналог 08Х18Н10), обладающей высокой коррозионной стойкостью к агрессивным средам, износостойкостью и высокими прочностями показателями, что позволяет применять изделия: в пищевой, фармацевтической, химической, металлургической и других отраслях промышленности. Климатическое исполнение изделий В1 предусматривает эксплуатацию на открытом воздухе при воздействии солнечного излучения и любых атмосферных факторов. Материал изготовления (AISI 304) также предусматривает эксплуатацию в агрессивных средах. Температура эксплуатации от -150 до +600°С (при наличии агрессивных сред до +300ºС). | Уточняйте у менеджера | Уточняйте у менеджера
00-00127336 | Лоток перфорированный (PR16.13285) | Промрукав | Лотки в исполнении AISI 304 – это изделия, изготовленные из нержавеющей марки стали (аналог 08Х18Н10), обладающей высокой коррозионной стойкостью к агрессивным средам, износостойкостью и высокими прочностями показателями, что позволяет применять изделия: в пищевой, фармацевтической, химической, металлургической и других отраслях промышленности. Климатическое исполнение изделий В1 предусматривает эксплуатацию на открытом воздухе при воздействии солнечного излучения и любых атмосферных факторов. Материал изготовления (AISI 304) также предусматривает эксплуатацию в агрессивных средах. Температура эксплуатации от -150 до +600°С (при наличии агрессивных сред до +300ºС). | Уточняйте у менеджера | Уточняйте у менеджера
00-00127120 | Лоток перфорированный (PR16.13411) | Промрукав | Лотки в исполнении AISI 304 – это изделия, изготовленные из нержавеющей марки стали (аналог 08Х18Н10), обладающей высокой коррозионной стойкостью к агрессивным средам, износостойкостью и высокими прочностями показателями, что позволяет применять изделия: в пищевой, фармацевтической, химической, металлургической и других отраслях промышленности. Климатическое исполнение изделий В1 предусматривает эксплуатацию на открытом воздухе при воздействии солнечного излучения и любых атмосферных факторов. Материал изготовления (AISI 304) также предусматривает эксплуатацию в агрессивных средах. Температура эксплуатации от -150 до +600°С (при наличии агрессивных сред до +300ºС). | Уточняйте у менеджера | Уточняйте у менеджера
00-00127335 | Лоток перфорированный (PR16.13348) | Промрукав | Лотки в исполнении AISI 304 – это изделия, изготовленные из нержавеющей марки стали (аналог 08Х18Н10), обладающей высокой коррозионной стойкостью к агрессивным средам, износостойкостью и высокими прочностями показателями, что позволяет применять изделия: в пищевой, фармацевтической, химической, металлургической и других отраслях промышленности. Климатическое исполнение изделий В1 предусматривает эксплуатацию на открытом воздухе при воздействии солнечного излучения и любых атмосферных факторов. Материал изготовления (AISI 304) также предусматривает эксплуатацию в агрессивных средах. Температура эксплуатации от -150 до +600°С (при наличии агрессивных сред до +300ºС). | Уточняйте у менеджера | Уточняйте у менеджера
00-00127334 | Лоток перфорированный (PR16.13390) | Промрукав | Лотки в исполнении AISI 304 – это изделия, изготовленные из нержавеющей марки стали (аналог 08Х18Н10), обладающей высокой коррозионной стойкостью к агрессивным средам, износостойкостью и высокими прочностями показателями, что позволяет применять изделия: в пищевой, фармацевтической, химической, металлургической и других отраслях промышленности. Климатическое исполнение изделий В1 предусматривает эксплуатацию на открытом воздухе при воздействии солнечного излучения и любых атмосферных факторов. Материал изготовления (AISI 304) также предусматривает эксплуатацию в агрессивных средах. Температура эксплуатации от -150 до +600°С (при наличии агрессивных сред до +300ºС). | Уточняйте у менеджера | Уточняйте у менеджера
00-00127333 | Лоток перфорированный (PR16.13306) | Промрукав | Лотки в исполнении AISI 304 – это изделия, изготовленные из нержавеющей марки стали (аналог 08Х18Н10), обладающей высокой коррозионной стойкостью к агрессивным средам, износостойкостью и высокими прочностями показателями, что позволяет применять изделия: в пищевой, фармацевтической, химической, металлургической и других отраслях промышленности. Климатическое исполнение изделий В1 предусматривает эксплуатацию на открытом воздухе при воздействии солнечного излучения и любых атмосферных факторов. Материал изготовления (AISI 304) также предусматривает эксплуатацию в агрессивных средах. Температура эксплуатации от -150 до +600°С (при наличии агрессивных сред до +300ºС). | Уточняйте у менеджера | Уточняйте у менеджера
00-00127119 | Лоток перфорированный (PR16.13432) | Промрукав | Лотки в исполнении AISI 304 – это изделия, изготовленные из нержавеющей марки стали (аналог 08Х18Н10), обладающей высокой коррозионной стойкостью к агрессивным средам, износостойкостью и высокими прочностями показателями, что позволяет применять изделия: в пищевой, фармацевтической, химической, металлургической и других отраслях промышленности. Климатическое исполнение изделий В1 предусматривает эксплуатацию на открытом воздухе при воздействии солнечного излучения и любых атмосферных факторов. Материал изготовления (AISI 304) также предусматривает эксплуатацию в агрессивных средах. Температура эксплуатации от -150 до +600°С (при наличии агрессивных сред до +300ºС). | Уточняйте у менеджера | Уточняйте у менеджера
00-00127332 | Лоток перфорированный (PR16.13328) | Промрукав | Лотки в исполнении AISI 304 – это изделия, изготовленные из нержавеющей марки стали (аналог 08Х18Н10), обладающей высокой коррозионной стойкостью к агрессивным средам, износостойкостью и высокими прочностями показателями, что позволяет применять изделия: в пищевой, фармацевтической, химической, металлургической и других отраслях промышленности. Климатическое исполнение изделий В1 предусматривает эксплуатацию на открытом воздухе при воздействии солнечного излучения и любых атмосферных факторов. Материал изготовления (AISI 304) также предусматривает эксплуатацию в агрессивных средах. Температура эксплуатации от -150 до +600°С (при наличии агрессивных сред до +300ºС). | Уточняйте у менеджера | Уточняйте у менеджера
00-00127331 | Лоток перфорированный (PR16.13370) | Промрукав | Лотки в исполнении AISI 304 – это изделия, изготовленные из нержавеющей марки стали (аналог 08Х18Н10), обладающей высокой коррозионной стойкостью к агрессивным средам, износостойкостью и высокими прочностями показателями, что позволяет применять изделия: в пищевой, фармацевтической, химической, металлургической и других отраслях промышленности. Климатическое исполнение изделий В1 предусматривает эксплуатацию на открытом воздухе при воздействии солнечного излучения и любых атмосферных факторов. Материал изготовления (AISI 304) также предусматривает эксплуатацию в агрессивных средах. Температура эксплуатации от -150 до +600°С (при наличии агрессивных сред до +300ºС). | Уточняйте у менеджера | Уточняйте у менеджера
00-00127330 | Лоток перфорированный (PR16.13286) | Промрукав | Лотки в исполнении AISI 304 – это изделия, изготовленные из нержавеющей марки стали (аналог 08Х18Н10), обладающей высокой коррозионной стойкостью к агрессивным средам, износостойкостью и высокими прочностями показателями, что позволяет применять изделия: в пищевой, фармацевтической, химической, металлургической и других отраслях промышленности. Климатическое исполнение изделий В1 предусматривает эксплуатацию на открытом воздухе при воздействии солнечного излучения и любых атмосферных факторов. Материал изготовления (AISI 304) также предусматривает эксплуатацию в агрессивных средах. Температура эксплуатации от -150 до +600°С (при наличии агрессивных сред до +300ºС). | Уточняйте у менеджера | Уточняйте у менеджера
00-00127118 | Лоток перфорированный (PR16.13412) | Промрукав | Лотки в исполнении AISI 304 – это изделия, изготовленные из нержавеющей марки стали (аналог 08Х18Н10), обладающей высокой коррозионной стойкостью к агрессивным средам, износостойкостью и высокими прочностями показателями, что позволяет применять изделия: в пищевой, фармацевтической, химической, металлургической и других отраслях промышленности. Климатическое исполнение изделий В1 предусматривает эксплуатацию на открытом воздухе при воздействии солнечного излучения и любых атмосферных факторов. Материал изготовления (AISI 304) также предусматривает эксплуатацию в агрессивных средах. Температура эксплуатации от -150 до +600°С (при наличии агрессивных сред до +300ºС). | Уточняйте у менеджера | Уточняйте у менеджера
00-00127329 | Лоток перфорированный (PR16.13349) | Промрукав | Лотки в исполнении AISI 304 – это изделия, изготовленные из нержавеющей марки стали (аналог 08Х18Н10), обладающей высокой коррозионной стойкостью к агрессивным средам, износостойкостью и высокими прочностями показателями, что позволяет применять изделия: в пищевой, фармацевтической, химической, металлургической и других отраслях промышленности. Климатическое исполнение изделий В1 предусматривает эксплуатацию на открытом воздухе при воздействии солнечного излучения и любых атмосферных факторов. Материал изготовления (AISI 304) также предусматривает эксплуатацию в агрессивных средах. Температура эксплуатации от -150 до +600°С (при наличии агрессивных сред до +300ºС). | Уточняйте у менеджера | Уточняйте у менеджера
00-00127328 | Лоток перфорированный (PR16.13391) | Промрукав | Лотки в исполнении AISI 304 – это изделия, изготовленные из нержавеющей марки стали (аналог 08Х18Н10), обладающей высокой коррозионной стойкостью к агрессивным средам, износостойкостью и высокими прочностями показателями, что позволяет применять изделия: в пищевой, фармацевтической, химической, металлургической и других отраслях промышленности. Климатическое исполнение изделий В1 предусматривает эксплуатацию на открытом воздухе при воздействии солнечного излучения и любых атмосферных факторов. Материал изготовления (AISI 304) также предусматривает эксплуатацию в агрессивных средах. Температура эксплуатации от -150 до +600°С (при наличии агрессивных сред до +300ºС). | Уточняйте у менеджера | Уточняйте у менеджера
00-00127327 | Лоток перфорированный (PR16.13307) | Промрукав | Лотки в исполнении AISI 304 – это изделия, изготовленные из нержавеющей марки стали (аналог 08Х18Н10), обладающей высокой коррозионной стойкостью к агрессивным средам, износостойкостью и высокими прочностями показателями, что позволяет применять изделия: в пищевой, фармацевтической, химической, металлургической и других отраслях промышленности. Климатическое исполнение изделий В1 предусматривает эксплуатацию на открытом воздухе при воздействии солнечного излучения и любых атмосферных факторов. Материал изготовления (AISI 304) также предусматривает эксплуатацию в агрессивных средах. Температура эксплуатации от -150 до +600°С (при наличии агрессивных сред до +300ºС). | Уточняйте у менеджера | Уточняйте у менеджера
00-00127117 | Лоток перфорированный (PR16.13433) | Промрукав | Лотки в исполнении AISI 304 – это изделия, изготовленные из нержавеющей марки стали (аналог 08Х18Н10), обладающей высокой коррозионной стойкостью к агрессивным средам, износостойкостью и высокими прочностями показателями, что позволяет применять изделия: в пищевой, фармацевтической, химической, металлургической и других отраслях промышленности. Климатическое исполнение изделий В1 предусматривает эксплуатацию на открытом воздухе при воздействии солнечного излучения и любых атмосферных факторов. Материал изготовления (AISI 304) также предусматривает эксплуатацию в агрессивных средах. Температура эксплуатации от -150 до +600°С (при наличии агрессивных сред до +300ºС). | Уточняйте у менеджера | Уточняйте у менеджера
00-00127326 | Лоток перфорированный (PR16.13329) | Промрукав | Лотки в исполнении AISI 304 – это изделия, изготовленные из нержавеющей марки стали (аналог 08Х18Н10), обладающей высокой коррозионной стойкостью к агрессивным средам, износостойкостью и высокими прочностями показателями, что позволяет применять изделия: в пищевой, фармацевтической, химической, металлургической и других отраслях промышленности. Климатическое исполнение изделий В1 предусматривает эксплуатацию на открытом воздухе при воздействии солнечного излучения и любых атмосферных факторов. Материал изготовления (AISI 304) также предусматривает эксплуатацию в агрессивных средах. Температура эксплуатации от -150 до +600°С (при наличии агрессивных сред до +300ºС). | Уточняйте у менеджера | Уточняйте у менеджера
00-00127325 | Лоток перфорированный (PR16.13371) | Промрукав | Лотки в исполнении AISI 304 – это изделия, изготовленные из нержавеющей марки стали (аналог 08Х18Н10), обладающей высокой коррозионной стойкостью к агрессивным средам, износостойкостью и высокими прочностями показателями, что позволяет применять изделия: в пищевой, фармацевтической, химической, металлургической и других отраслях промышленности. Климатическое исполнение изделий В1 предусматривает эксплуатацию на открытом воздухе при воздействии солнечного излучения и любых атмосферных факторов. Материал изготовления (AISI 304) также предусматривает эксплуатацию в агрессивных средах. Температура эксплуатации от -150 до +600°С (при наличии агрессивных сред до +300ºС). | Уточняйте у менеджера | Уточняйте у менеджера
00-00127324 | Лоток перфорированный (PR16.13287) | Промрукав | Лотки в исполнении AISI 304 – это изделия, изготовленные из нержавеющей марки стали (аналог 08Х18Н10), обладающей высокой коррозионной стойкостью к агрессивным средам, износостойкостью и высокими прочностями показателями, что позволяет применять изделия: в пищевой, фармацевтической, химической, металлургической и других отраслях промышленности. Климатическое исполнение изделий В1 предусматривает эксплуатацию на открытом воздухе при воздействии солнечного излучения и любых атмосферных факторов. Материал изготовления (AISI 304) также предусматривает эксплуатацию в агрессивных средах. Температура эксплуатации от -150 до +600°С (при наличии агрессивных сред до +300ºС). | Уточняйте у менеджера | Уточняйте у менеджера
00-00127116 | Лоток перфорированный (PR16.13413) | Промрукав | Лотки в исполнении AISI 304 – это изделия, изготовленные из нержавеющей марки стали (аналог 08Х18Н10), обладающей высокой коррозионной стойкостью к агрессивным средам, износостойкостью и высокими прочностями показателями, что позволяет применять изделия: в пищевой, фармацевтической, химической, металлургической и других отраслях промышленности. Климатическое исполнение изделий В1 предусматривает эксплуатацию на открытом воздухе при воздействии солнечного излучения и любых атмосферных факторов. Материал изготовления (AISI 304) также предусматривает эксплуатацию в агрессивных средах. Температура эксплуатации от -150 до +600°С (при наличии агрессивных сред до +300ºС). | Уточняйте у менеджера | Уточняйте у менеджера
00-00127323 | Лоток перфорированный (PR16.13350) | Промрукав | Лотки в исполнении AISI 304 – это изделия, изготовленные из нержавеющей марки стали (аналог 08Х18Н10), обладающей высокой коррозионной стойкостью к агрессивным средам, износостойкостью и высокими прочностями показателями, что позволяет применять изделия: в пищевой, фармацевтической, химической, металлургической и других отраслях промышленности. Климатическое исполнение изделий В1 предусматривает эксплуатацию на открытом воздухе при воздействии солнечного излучения и любых атмосферных факторов. Материал изготовления (AISI 304) также предусматривает эксплуатацию в агрессивных средах. Температура эксплуатации от -150 до +600°С (при наличии агрессивных сред до +300ºС). | Уточняйте у менеджера | Уточняйте у менеджера
00-00127322 | Лоток перфорированный (PR16.13392) | Промрукав | Лотки в исполнении AISI 304 – это изделия, изготовленные из нержавеющей марки стали (аналог 08Х18Н10), обладающей высокой коррозионной стойкостью к агрессивным средам, износостойкостью и высокими прочностями показателями, что позволяет применять изделия: в пищевой, фармацевтической, химической, металлургической и других отраслях промышленности. Климатическое исполнение изделий В1 предусматривает эксплуатацию на открытом воздухе при воздействии солнечного излучения и любых атмосферных факторов. Материал изготовления (AISI 304) также предусматривает эксплуатацию в агрессивных средах. Температура эксплуатации от -150 до +600°С (при наличии агрессивных сред до +300ºС). | Уточняйте у менеджера | Уточняйте у менеджера
00-00127321 | Лоток перфорированный (PR16.13308) | Промрукав | Лотки в исполнении AISI 304 – это изделия, изготовленные из нержавеющей марки стали (аналог 08Х18Н10), обладающей высокой коррозионной стойкостью к агрессивным средам, износостойкостью и высокими прочностями показателями, что позволяет применять изделия: в пищевой, фармацевтической, химической, металлургической и других отраслях промышленности. Климатическое исполнение изделий В1 предусматривает эксплуатацию на открытом воздухе при воздействии солнечного излучения и любых атмосферных факторов. Материал изготовления (AISI 304) также предусматривает эксплуатацию в агрессивных средах. Температура эксплуатации от -150 до +600°С (при наличии агрессивных сред до +300ºС). | Уточняйте у менеджера | Уточняйте у менеджера
00-00127115 | Лоток перфорированный (PR16.13434) | Промрукав | Лотки в исполнении AISI 304 – это изделия, изготовленные из нержавеющей марки стали (аналог 08Х18Н10), обладающей высокой коррозионной стойкостью к агрессивным средам, износостойкостью и высокими прочностями показателями, что позволяет применять изделия: в пищевой, фармацевтической, химической, металлургической и других отраслях промышленности. Климатическое исполнение изделий В1 предусматривает эксплуатацию на открытом воздухе при воздействии солнечного излучения и любых атмосферных факторов. Материал изготовления (AISI 304) также предусматривает эксплуатацию в агрессивных средах. Температура эксплуатации от -150 до +600°С (при наличии агрессивных сред до +300ºС). | Уточняйте у менеджера | Уточняйте у менеджера
00-00127320 | Лоток перфорированный (PR16.13330) | Промрукав | Лотки в исполнении AISI 304 – это изделия, изготовленные из нержавеющей марки стали (аналог 08Х18Н10), обладающей высокой коррозионной стойкостью к агрессивным средам, износостойкостью и высокими прочностями показателями, что позволяет применять изделия: в пищевой, фармацевтической, химической, металлургической и других отраслях промышленности. Климатическое исполнение изделий В1 предусматривает эксплуатацию на открытом воздухе при воздействии солнечного излучения и любых атмосферных факторов. Материал изготовления (AISI 304) также предусматривает эксплуатацию в агрессивных средах. Температура эксплуатации от -150 до +600°С (при наличии агрессивных сред до +300ºС). | Уточняйте у менеджера | Уточняйте у менеджера
00-00127319 | Лоток перфорированный (PR16.13372) | Промрукав | Лотки в исполнении AISI 304 – это изделия, изготовленные из нержавеющей марки стали (аналог 08Х18Н10), обладающей высокой коррозионной стойкостью к агрессивным средам, износостойкостью и высокими прочностями показателями, что позволяет применять изделия: в пищевой, фармацевтической, химической, металлургической и других отраслях промышленности. Климатическое исполнение изделий В1 предусматривает эксплуатацию на открытом воздухе при воздействии солнечного излучения и любых атмосферных факторов. Материал изготовления (AISI 304) также предусматривает эксплуатацию в агрессивных средах. Температура эксплуатации от -150 до +600°С (при наличии агрессивных сред до +300ºС). | Уточняйте у менеджера | Уточняйте у менеджера
00-00127318 | Лоток перфорированный (PR16.13288) | Промрукав | Лотки в исполнении AISI 304 – это изделия, изготовленные из нержавеющей марки стали (аналог 08Х18Н10), обладающей высокой коррозионной стойкостью к агрессивным средам, износостойкостью и высокими прочностями показателями, что позволяет применять изделия: в пищевой, фармацевтической, химической, металлургической и других отраслях промышленности. Климатическое исполнение изделий В1 предусматривает эксплуатацию на открытом воздухе при воздействии солнечного излучения и любых атмосферных факторов. Материал изготовления (AISI 304) также предусматривает эксплуатацию в агрессивных средах. Температура эксплуатации от -150 до +600°С (при наличии агрессивных сред до +300ºС). | Уточняйте у менеджера | Уточняйте у менеджера
00-00127114 | Лоток перфорированный (PR16.13414) | Промрукав | Лотки в исполнении AISI 304 – это изделия, изготовленные из нержавеющей марки стали (аналог 08Х18Н10), обладающей высокой коррозионной стойкостью к агрессивным средам, износостойкостью и высокими прочностями показателями, что позволяет применять изделия: в пищевой, фармацевтической, химической, металлургической и других отраслях промышленности. Климатическое исполнение изделий В1 предусматривает эксплуатацию на открытом воздухе при воздействии солнечного излучения и любых атмосферных факторов. Материал изготовления (AISI 304) также предусматривает эксплуатацию в агрессивных средах. Температура эксплуатации от -150 до +600°С (при наличии агрессивных сред до +300ºС). | Уточняйте у менеджера | Уточняйте у менеджера
00-00127317 | Лоток перфорированный (PR16.13351) | Промрукав | Лотки в исполнении AISI 304 – это изделия, изготовленные из нержавеющей марки стали (аналог 08Х18Н10), обладающей высокой коррозионной стойкостью к агрессивным средам, износостойкостью и высокими прочностями показателями, что позволяет применять изделия: в пищевой, фармацевтической, химической, металлургической и других отраслях промышленности. Климатическое исполнение изделий В1 предусматривает эксплуатацию на открытом воздухе при воздействии солнечного излучения и любых атмосферных факторов. Материал изготовления (AISI 304) также предусматривает эксплуатацию в агрессивных средах. Температура эксплуатации от -150 до +600°С (при наличии агрессивных сред до +300ºС). | Уточняйте у менеджера | Уточняйте у менеджера
00-00127316 | Лоток перфорированный (PR16.13393) | Промрукав | Лотки в исполнении AISI 304 – это изделия, изготовленные из нержавеющей марки стали (аналог 08Х18Н10), обладающей высокой коррозионной стойкостью к агрессивным средам, износостойкостью и высокими прочностями показателями, что позволяет применять изделия: в пищевой, фармацевтической, химической, металлургической и других отраслях промышленности. Климатическое исполнение изделий В1 предусматривает эксплуатацию на открытом воздухе при воздействии солнечного излучения и любых атмосферных факторов. Материал изготовления (AISI 304) также предусматривает эксплуатацию в агрессивных средах. Температура эксплуатации от -150 до +600°С (при наличии агрессивных сред до +300ºС). | Уточняйте у менеджера | Уточняйте у менеджера
00-00127315 | Лоток перфорированный (PR16.13309) | Промрукав | Лотки в исполнении AISI 304 – это изделия, изготовленные из нержавеющей марки стали (аналог 08Х18Н10), обладающей высокой коррозионной стойкостью к агрессивным средам, износостойкостью и высокими прочностями показателями, что позволяет применять изделия: в пищевой, фармацевтической, химической, металлургической и других отраслях промышленности. Климатическое исполнение изделий В1 предусматривает эксплуатацию на открытом воздухе при воздействии солнечного излучения и любых атмосферных факторов. Материал изготовления (AISI 304) также предусматривает эксплуатацию в агрессивных средах. Температура эксплуатации от -150 до +600°С (при наличии агрессивных сред до +300ºС). | Уточняйте у менеджера | Уточняйте у менеджера
00-00127113 | Лоток перфорированный (PR16.13435) | Промрукав | Лотки в исполнении AISI 304 – это изделия, изготовленные из нержавеющей марки стали (аналог 08Х18Н10), обладающей высокой коррозионной стойкостью к агрессивным средам, износостойкостью и высокими прочностями показателями, что позволяет применять изделия: в пищевой, фармацевтической, химической, металлургической и других отраслях промышленности. Климатическое исполнение изделий В1 предусматривает эксплуатацию на открытом воздухе при воздействии солнечного излучения и любых атмосферных факторов. Материал изготовления (AISI 304) также предусматривает эксплуатацию в агрессивных средах. Температура эксплуатации от -150 до +600°С (при наличии агрессивных сред до +300ºС). | Уточняйте у менеджера | Уточняйте у менеджера
00-00127112 | Лоток перфорированный (PR16.13331) | Промрукав | Лотки в исполнении AISI 304 – это изделия, изготовленные из нержавеющей марки стали (аналог 08Х18Н10), обладающей высокой коррозионной стойкостью к агрессивным средам, износостойкостью и высокими прочностями показателями, что позволяет применять изделия: в пищевой, фармацевтической, химической, металлургической и других отраслях промышленности. Климатическое исполнение изделий В1 предусматривает эксплуатацию на открытом воздухе при воздействии солнечного излучения и любых атмосферных факторов. Материал изготовления (AISI 304) также предусматривает эксплуатацию в агрессивных средах. Температура эксплуатации от -150 до +600°С (при наличии агрессивных сред до +300ºС). | Уточняйте у менеджера | Уточняйте у менеджера
00-00127111 | Лоток перфорированный (PR16.13373) | Промрукав | Лотки в исполнении AISI 304 – это изделия, изготовленные из нержавеющей марки стали (аналог 08Х18Н10), обладающей высокой коррозионной стойкостью к агрессивным средам, износостойкостью и высокими прочностями показателями, что позволяет применять изделия: в пищевой, фармацевтической, химической, металлургической и других отраслях промышленности. Климатическое исполнение изделий В1 предусматривает эксплуатацию на открытом воздухе при воздействии солнечного излучения и любых атмосферных факторов. Материал изготовления (AISI 304) также предусматривает эксплуатацию в агрессивных средах. Температура эксплуатации от -150 до +600°С (при наличии агрессивных сред до +300ºС). | Уточняйте у менеджера | Уточняйте у менеджера
00-00127314 | Лоток перфорированный (PR16.13289) | Промрукав | Лотки в исполнении AISI 304 – это изделия, изготовленные из нержавеющей марки стали (аналог 08Х18Н10), обладающей высокой коррозионной стойкостью к агрессивным средам, износостойкостью и высокими прочностями показателями, что позволяет применять изделия: в пищевой, фармацевтической, химической, металлургической и других отраслях промышленности. Климатическое исполнение изделий В1 предусматривает эксплуатацию на открытом воздухе при воздействии солнечного излучения и любых атмосферных факторов. Материал изготовления (AISI 304) также предусматривает эксплуатацию в агрессивных средах. Температура эксплуатации от -150 до +600°С (при наличии агрессивных сред до +300ºС). | Уточняйте у менеджера | Уточняйте у менеджера
00-00127110 | Лоток перфорированный (PR16.13415) | Промрукав | Лотки в исполнении AISI 304 – это изделия, изготовленные из нержавеющей марки стали (аналог 08Х18Н10), обладающей высокой коррозионной стойкостью к агрессивным средам, износостойкостью и высокими прочностями показателями, что позволяет применять изделия: в пищевой, фармацевтической, химической, металлургической и других отраслях промышленности. Климатическое исполнение изделий В1 предусматривает эксплуатацию на открытом воздухе при воздействии солнечного излучения и любых атмосферных факторов. Материал изготовления (AISI 304) также предусматривает эксплуатацию в агрессивных средах. Температура эксплуатации от -150 до +600°С (при наличии агрессивных сред до +300ºС). | Уточняйте у менеджера | Уточняйте у менеджера
00-00127109 | Лоток перфорированный (PR16.13352) | Промрукав | Лотки в исполнении AISI 304 – это изделия, изготовленные из нержавеющей марки стали (аналог 08Х18Н10), обладающей высокой коррозионной стойкостью к агрессивным средам, износостойкостью и высокими прочностями показателями, что позволяет применять изделия: в пищевой, фармацевтической, химической, металлургической и других отраслях промышленности. Климатическое исполнение изделий В1 предусматривает эксплуатацию на открытом воздухе при воздействии солнечного излучения и любых атмосферных факторов. Материал изготовления (AISI 304) также предусматривает эксплуатацию в агрессивных средах. Температура эксплуатации от -150 до +600°С (при наличии агрессивных сред до +300ºС). | Уточняйте у менеджера | Уточняйте у менеджера
00-00127108 | Лоток перфорированный (PR16.13394) | Промрукав | Лотки в исполнении AISI 304 – это изделия, изготовленные из нержавеющей марки стали (аналог 08Х18Н10), обладающей высокой коррозионной стойкостью к агрессивным средам, износостойкостью и высокими прочностями показателями, что позволяет применять изделия: в пищевой, фармацевтической, химической, металлургической и других отраслях промышленности. Климатическое исполнение изделий В1 предусматривает эксплуатацию на открытом воздухе при воздействии солнечного излучения и любых атмосферных факторов. Материал изготовления (AISI 304) также предусматривает эксплуатацию в агрессивных средах. Температура эксплуатации от -150 до +600°С (при наличии агрессивных сред до +300ºС). | Уточняйте у менеджера | Уточняйте у менеджера
00-00127313 | Лоток перфорированный (PR16.13310) | Промрукав | Лотки в исполнении AISI 304 – это изделия, изготовленные из нержавеющей марки стали (аналог 08Х18Н10), обладающей высокой коррозионной стойкостью к агрессивным средам, износостойкостью и высокими прочностями показателями, что позволяет применять изделия: в пищевой, фармацевтической, химической, металлургической и других отраслях промышленности. Климатическое исполнение изделий В1 предусматривает эксплуатацию на открытом воздухе при воздействии солнечного излучения и любых атмосферных факторов. Материал изготовления (AISI 304) также предусматривает эксплуатацию в агрессивных средах. Температура эксплуатации от -150 до +600°С (при наличии агрессивных сред до +300ºС). | Уточняйте у менеджера | Уточняйте у менеджера
00-00127107 | Лоток перфорированный (PR16.13436) | Промрукав | Лотки в исполнении AISI 304 – это изделия, изготовленные из нержавеющей марки стали (аналог 08Х18Н10), обладающей высокой коррозионной стойкостью к агрессивным средам, износостойкостью и высокими прочностями показателями, что позволяет применять изделия: в пищевой, фармацевтической, химической, металлургической и других отраслях промышленности. Климатическое исполнение изделий В1 предусматривает эксплуатацию на открытом воздухе при воздействии солнечного излучения и любых атмосферных факторов. Материал изготовления (AISI 304) также предусматривает эксплуатацию в агрессивных средах. Температура эксплуатации от -150 до +600°С (при наличии агрессивных сред до +300ºС). | Уточняйте у менеджера | Уточняйте у менеджера
00-00127106 | Лоток перфорированный (PR16.13332) | Промрукав | Лотки в исполнении AISI 304 – это изделия, изготовленные из нержавеющей марки стали (аналог 08Х18Н10), обладающей высокой коррозионной стойкостью к агрессивным средам, износостойкостью и высокими прочностями показателями, что позволяет применять изделия: в пищевой, фармацевтической, химической, металлургической и других отраслях промышленности. Климатическое исполнение изделий В1 предусматривает эксплуатацию на открытом воздухе при воздействии солнечного излучения и любых атмосферных факторов. Материал изготовления (AISI 304) также предусматривает эксплуатацию в агрессивных средах. Температура эксплуатации от -150 до +600°С (при наличии агрессивных сред до +300ºС). | Уточняйте у менеджера | Уточняйте у менеджера
00-00127105 | Лоток перфорированный (PR16.13374) | Промрукав | Лотки в исполнении AISI 304 – это изделия, изготовленные из нержавеющей марки стали (аналог 08Х18Н10), обладающей высокой коррозионной стойкостью к агрессивным средам, износостойкостью и высокими прочностями показателями, что позволяет применять изделия: в пищевой, фармацевтической, химической, металлургической и других отраслях промышленности. Климатическое исполнение изделий В1 предусматривает эксплуатацию на открытом воздухе при воздействии солнечного излучения и любых атмосферных факторов. Материал изготовления (AISI 304) также предусматривает эксплуатацию в агрессивных средах. Температура эксплуатации от -150 до +600°С (при наличии агрессивных сред до +300ºС). | Уточняйте у менеджера | Уточняйте у менеджера
00-00127312 | Лоток перфорированный (PR16.13290) | Промрукав | Лотки в исполнении AISI 304 – это изделия, изготовленные из нержавеющей марки стали (аналог 08Х18Н10), обладающей высокой коррозионной стойкостью к агрессивным средам, износостойкостью и высокими прочностями показателями, что позволяет применять изделия: в пищевой, фармацевтической, химической, металлургической и других отраслях промышленности. Климатическое исполнение изделий В1 предусматривает эксплуатацию на открытом воздухе при воздействии солнечного излучения и любых атмосферных факторов. Материал изготовления (AISI 304) также предусматривает эксплуатацию в агрессивных средах. Температура эксплуатации от -150 до +600°С (при наличии агрессивных сред до +300ºС). | Уточняйте у менеджера | Уточняйте у менеджера
00-00127104 | Лоток перфорированный (PR16.13416) | Промрукав | Лотки в исполнении AISI 304 – это изделия, изготовленные из нержавеющей марки стали (аналог 08Х18Н10), обладающей высокой коррозионной стойкостью к агрессивным средам, износостойкостью и высокими прочностями показателями, что позволяет применять изделия: в пищевой, фармацевтической, химической, металлургической и других отраслях промышленности. Климатическое исполнение изделий В1 предусматривает эксплуатацию на открытом воздухе при воздействии солнечного излучения и любых атмосферных факторов. Материал изготовления (AISI 304) также предусматривает эксплуатацию в агрессивных средах. Температура эксплуатации от -150 до +600°С (при наличии агрессивных сред до +300ºС). | Уточняйте у менеджера | Уточняйте у менеджера
00-00127103 | Лоток перфорированный (PR16.13353) | Промрукав | Лотки в исполнении AISI 304 – это изделия, изготовленные из нержавеющей марки стали (аналог 08Х18Н10), обладающей высокой коррозионной стойкостью к агрессивным средам, износостойкостью и высокими прочностями показателями, что позволяет применять изделия: в пищевой, фармацевтической, химической, металлургической и других отраслях промышленности. Климатическое исполнение изделий В1 предусматривает эксплуатацию на открытом воздухе при воздействии солнечного излучения и любых атмосферных факторов. Материал изготовления (AISI 304) также предусматривает эксплуатацию в агрессивных средах. Температура эксплуатации от -150 до +600°С (при наличии агрессивных сред до +300ºС). | Уточняйте у менеджера | Уточняйте у менеджера
00-00127102 | Лоток перфорированный (PR16.13395) | Промрукав | Лотки в исполнении AISI 304 – это изделия, изготовленные из нержавеющей марки стали (аналог 08Х18Н10), обладающей высокой коррозионной стойкостью к агрессивным средам, износостойкостью и высокими прочностями показателями, что позволяет применять изделия: в пищевой, фармацевтической, химической, металлургической и других отраслях промышленности. Климатическое исполнение изделий В1 предусматривает эксплуатацию на открытом воздухе при воздействии солнечного излучения и любых атмосферных факторов. Материал изготовления (AISI 304) также предусматривает эксплуатацию в агрессивных средах. Температура эксплуатации от -150 до +600°С (при наличии агрессивных сред до +300ºС). | Уточняйте у менеджера | Уточняйте у менеджера
00-00127311 | Лоток перфорированный (PR16.13311) | Промрукав | Лотки в исполнении AISI 304 – это изделия, изготовленные из нержавеющей марки стали (аналог 08Х18Н10), обладающей высокой коррозионной стойкостью к агрессивным средам, износостойкостью и высокими прочностями показателями, что позволяет применять изделия: в пищевой, фармацевтической, химической, металлургической и других отраслях промышленности. Климатическое исполнение изделий В1 предусматривает эксплуатацию на открытом воздухе при воздействии солнечного излучения и любых атмосферных факторов. Материал изготовления (AISI 304) также предусматривает эксплуатацию в агрессивных средах. Температура эксплуатации от -150 до +600°С (при наличии агрессивных сред до +300ºС). | Уточняйте у менеджера | Уточняйте у менеджера
00-00127101 | Лоток перфорированный (PR16.13437) | Промрукав | Лотки в исполнении AISI 304 – это изделия, изготовленные из нержавеющей марки стали (аналог 08Х18Н10), обладающей высокой коррозионной стойкостью к агрессивным средам, износостойкостью и высокими прочностями показателями, что позволяет применять изделия: в пищевой, фармацевтической, химической, металлургической и других отраслях промышленности. Климатическое исполнение изделий В1 предусматривает эксплуатацию на открытом воздухе при воздействии солнечного излучения и любых атмосферных факторов. Материал изготовления (AISI 304) также предусматривает эксплуатацию в агрессивных средах. Температура эксплуатации от -150 до +600°С (при наличии агрессивных сред до +300ºС). | Уточняйте у менеджера | Уточняйте у менеджера
00-00127100 | Лоток перфорированный (PR16.13333) | Промрукав | Лотки в исполнении AISI 304 – это изделия, изготовленные из нержавеющей марки стали (аналог 08Х18Н10), обладающей высокой коррозионной стойкостью к агрессивным средам, износостойкостью и высокими прочностями показателями, что позволяет применять изделия: в пищевой, фармацевтической, химической, металлургической и других отраслях промышленности. Климатическое исполнение изделий В1 предусматривает эксплуатацию на открытом воздухе при воздействии солнечного излучения и любых атмосферных факторов. Материал изготовления (AISI 304) также предусматривает эксплуатацию в агрессивных средах. Температура эксплуатации от -150 до +600°С (при наличии агрессивных сред до +300ºС). | Уточняйте у менеджера | Уточняйте у менеджера
00-00127099 | Лоток перфорированный (PR16.13375) | Промрукав | Лотки в исполнении AISI 304 – это изделия, изготовленные из нержавеющей марки стали (аналог 08Х18Н10), обладающей высокой коррозионной стойкостью к агрессивным средам, износостойкостью и высокими прочностями показателями, что позволяет применять изделия: в пищевой, фармацевтической, химической, металлургической и других отраслях промышленности. Климатическое исполнение изделий В1 предусматривает эксплуатацию на открытом воздухе при воздействии солнечного излучения и любых атмосферных факторов. Материал изготовления (AISI 304) также предусматривает эксплуатацию в агрессивных средах. Температура эксплуатации от -150 до +600°С (при наличии агрессивных сред до +300ºС). | Уточняйте у менеджера | Уточняйте у менеджера
00-00127310 | Лоток перфорированный (PR16.13291) | Промрукав | Лотки в исполнении AISI 304 – это изделия, изготовленные из нержавеющей марки стали (аналог 08Х18Н10), обладающей высокой коррозионной стойкостью к агрессивным средам, износостойкостью и высокими прочностями показателями, что позволяет применять изделия: в пищевой, фармацевтической, химической, металлургической и других отраслях промышленности. Климатическое исполнение изделий В1 предусматривает эксплуатацию на открытом воздухе при воздействии солнечного излучения и любых атмосферных факторов. Материал изготовления (AISI 304) также предусматривает эксплуатацию в агрессивных средах. Температура эксплуатации от -150 до +600°С (при наличии агрессивных сред до +300ºС). | Уточняйте у менеджера | Уточняйте у менеджера
00-00127098 | Лоток перфорированный (PR16.13417) | Промрукав | Лотки в исполнении AISI 304 – это изделия, изготовленные из нержавеющей марки стали (аналог 08Х18Н10), обладающей высокой коррозионной стойкостью к агрессивным средам, износостойкостью и высокими прочностями показателями, что позволяет применять изделия: в пищевой, фармацевтической, химической, металлургической и других отраслях промышленности. Климатическое исполнение изделий В1 предусматривает эксплуатацию на открытом воздухе при воздействии солнечного излучения и любых атмосферных факторов. Материал изготовления (AISI 304) также предусматривает эксплуатацию в агрессивных средах. Температура эксплуатации от -150 до +600°С (при наличии агрессивных сред до +300ºС). | Уточняйте у менеджера | Уточняйте у менеджера
00-00127097 | Лоток перфорированный (PR16.13354) | Промрукав | Лотки в исполнении AISI 304 – это изделия, изготовленные из нержавеющей марки стали (аналог 08Х18Н10), обладающей высокой коррозионной стойкостью к агрессивным средам, износостойкостью и высокими прочностями показателями, что позволяет применять изделия: в пищевой, фармацевтической, химической, металлургической и других отраслях промышленности. Климатическое исполнение изделий В1 предусматривает эксплуатацию на открытом воздухе при воздействии солнечного излучения и любых атмосферных факторов. Материал изготовления (AISI 304) также предусматривает эксплуатацию в агрессивных средах. Температура эксплуатации от -150 до +600°С (при наличии агрессивных сред до +300ºС). | Уточняйте у менеджера | Уточняйте у менеджера
00-00127096 | Лоток перфорированный (PR16.13396) | Промрукав | Лотки в исполнении AISI 304 – это изделия, изготовленные из нержавеющей марки стали (аналог 08Х18Н10), обладающей высокой коррозионной стойкостью к агрессивным средам, износостойкостью и высокими прочностями показателями, что позволяет применять изделия: в пищевой, фармацевтической, химической, металлургической и других отраслях промышленности. Климатическое исполнение изделий В1 предусматривает эксплуатацию на открытом воздухе при воздействии солнечного излучения и любых атмосферных факторов. Материал изготовления (AISI 304) также предусматривает эксплуатацию в агрессивных средах. Температура эксплуатации от -150 до +600°С (при наличии агрессивных сред до +300ºС). | Уточняйте у менеджера | Уточняйте у менеджера
00-00127309 | Лоток перфорированный (PR16.13312) | Промрукав | Лотки в исполнении AISI 304 – это изделия, изготовленные из нержавеющей марки стали (аналог 08Х18Н10), обладающей высокой коррозионной стойкостью к агрессивным средам, износостойкостью и высокими прочностями показателями, что позволяет применять изделия: в пищевой, фармацевтической, химической, металлургической и других отраслях промышленности. Климатическое исполнение изделий В1 предусматривает эксплуатацию на открытом воздухе при воздействии солнечного излучения и любых атмосферных факторов. Материал изготовления (AISI 304) также предусматривает эксплуатацию в агрессивных средах. Температура эксплуатации от -150 до +600°С (при наличии агрессивных сред до +300ºС). | Уточняйте у менеджера | Уточняйте у менеджера
00-00127095 | Лоток перфорированный (PR16.13438) | Промрукав | Лотки в исполнении AISI 304 – это изделия, изготовленные из нержавеющей марки стали (аналог 08Х18Н10), обладающей высокой коррозионной стойкостью к агрессивным средам, износостойкостью и высокими прочностями показателями, что позволяет применять изделия: в пищевой, фармацевтической, химической, металлургической и других отраслях промышленности. Климатическое исполнение изделий В1 предусматривает эксплуатацию на открытом воздухе при воздействии солнечного излучения и любых атмосферных факторов. Материал изготовления (AISI 304) также предусматривает эксплуатацию в агрессивных средах. Температура эксплуатации от -150 до +600°С (при наличии агрессивных сред до +300ºС). | Уточняйте у менеджера | Уточняйте у менеджера
00-00127094 | Лоток перфорированный (PR16.13334) | Промрукав | Лотки в исполнении AISI 304 – это изделия, изготовленные из нержавеющей марки стали (аналог 08Х18Н10), обладающей высокой коррозионной стойкостью к агрессивным средам, износостойкостью и высокими прочностями показателями, что позволяет применять изделия: в пищевой, фармацевтической, химической, металлургической и других отраслях промышленности. Климатическое исполнение изделий В1 предусматривает эксплуатацию на открытом воздухе при воздействии солнечного излучения и любых атмосферных факторов. Материал изготовления (AISI 304) также предусматривает эксплуатацию в агрессивных средах. Температура эксплуатации от -150 до +600°С (при наличии агрессивных сред до +300ºС). | Уточняйте у менеджера | Уточняйте у менеджера
00-00127093 | Лоток перфорированный (PR16.13376) | Промрукав | Лотки в исполнении AISI 304 – это изделия, изготовленные из нержавеющей марки стали (аналог 08Х18Н10), обладающей высокой коррозионной стойкостью к агрессивным средам, износостойкостью и высокими прочностями показателями, что позволяет применять изделия: в пищевой, фармацевтической, химической, металлургической и других отраслях промышленности. Климатическое исполнение изделий В1 предусматривает эксплуатацию на открытом воздухе при воздействии солнечного излучения и любых атмосферных факторов. Материал изготовления (AISI 304) также предусматривает эксплуатацию в агрессивных средах. Температура эксплуатации от -150 до +600°С (при наличии агрессивных сред до +300ºС). | Уточняйте у менеджера | Уточняйте у менеджера
00-00127308 | Лоток перфорированный (PR16.13292) | Промрукав | Лотки в исполнении AISI 304 – это изделия, изготовленные из нержавеющей марки стали (аналог 08Х18Н10), обладающей высокой коррозионной стойкостью к агрессивным средам, износостойкостью и высокими прочностями показателями, что позволяет применять изделия: в пищевой, фармацевтической, химической, металлургической и других отраслях промышленности. Климатическое исполнение изделий В1 предусматривает эксплуатацию на открытом воздухе при воздействии солнечного излучения и любых атмосферных факторов. Материал изготовления (AISI 304) также предусматривает эксплуатацию в агрессивных средах. Температура эксплуатации от -150 до +600°С (при наличии агрессивных сред до +300ºС). | Уточняйте у менеджера | Уточняйте у менеджера
00-00127092 | Лоток перфорированный (PR16.13418) | Промрукав | Лотки в исполнении AISI 304 – это изделия, изготовленные из нержавеющей марки стали (аналог 08Х18Н10), обладающей высокой коррозионной стойкостью к агрессивным средам, износостойкостью и высокими прочностями показателями, что позволяет применять изделия: в пищевой, фармацевтической, химической, металлургической и других отраслях промышленности. Климатическое исполнение изделий В1 предусматривает эксплуатацию на открытом воздухе при воздействии солнечного излучения и любых атмосферных факторов. Материал изготовления (AISI 304) также предусматривает эксплуатацию в агрессивных средах. Температура эксплуатации от -150 до +600°С (при наличии агрессивных сред до +300ºС). | Уточняйте у менеджера | Уточняйте у менеджера
00-00127091 | Лоток перфорированный (PR16.13355) | Промрукав | Лотки в исполнении AISI 304 – это изделия, изготовленные из нержавеющей марки стали (аналог 08Х18Н10), обладающей высокой коррозионной стойкостью к агрессивным средам, износостойкостью и высокими прочностями показателями, что позволяет применять изделия: в пищевой, фармацевтической, химической, металлургической и других отраслях промышленности. Климатическое исполнение изделий В1 предусматривает эксплуатацию на открытом воздухе при воздействии солнечного излучения и любых атмосферных факторов. Материал изготовления (AISI 304) также предусматривает эксплуатацию в агрессивных средах. Температура эксплуатации от -150 до +600°С (при наличии агрессивных сред до +300ºС). | Уточняйте у менеджера | Уточняйте у менеджера
00-00127090 | Лоток перфорированный (PR16.13397) | Промрукав | Лотки в исполнении AISI 304 – это изделия, изготовленные из нержавеющей марки стали (аналог 08Х18Н10), обладающей высокой коррозионной стойкостью к агрессивным средам, износостойкостью и высокими прочностями показателями, что позволяет применять изделия: в пищевой, фармацевтической, химической, металлургической и других отраслях промышленности. Климатическое исполнение изделий В1 предусматривает эксплуатацию на открытом воздухе при воздействии солнечного излучения и любых атмосферных факторов. Материал изготовления (AISI 304) также предусматривает эксплуатацию в агрессивных средах. Температура эксплуатации от -150 до +600°С (при наличии агрессивных сред до +300ºС). | Уточняйте у менеджера | Уточняйте у менеджера
00-00127307 | Лоток перфорированный (PR16.13313) | Промрукав | Лотки в исполнении AISI 304 – это изделия, изготовленные из нержавеющей марки стали (аналог 08Х18Н10), обладающей высокой коррозионной стойкостью к агрессивным средам, износостойкостью и высокими прочностями показателями, что позволяет применять изделия: в пищевой, фармацевтической, химической, металлургической и других отраслях промышленности. Климатическое исполнение изделий В1 предусматривает эксплуатацию на открытом воздухе при воздействии солнечного излучения и любых атмосферных факторов. Материал изготовления (AISI 304) также предусматривает эксплуатацию в агрессивных средах. Температура эксплуатации от -150 до +600°С (при наличии агрессивных сред до +300ºС). | Уточняйте у менеджера | Уточняйте у менеджера
00-00127089 | Лоток перфорированный (PR16.13439) | Промрукав | Лотки в исполнении AISI 304 – это изделия, изготовленные из нержавеющей марки стали (аналог 08Х18Н10), обладающей высокой коррозионной стойкостью к агрессивным средам, износостойкостью и высокими прочностями показателями, что позволяет применять изделия: в пищевой, фармацевтической, химической, металлургической и других отраслях промышленности. Климатическое исполнение изделий В1 предусматривает эксплуатацию на открытом воздухе при воздействии солнечного излучения и любых атмосферных факторов. Материал изготовления (AISI 304) также предусматривает эксплуатацию в агрессивных средах. Температура эксплуатации от -150 до +600°С (при наличии агрессивных сред до +300ºС). | Уточняйте у менеджера | Уточняйте у менеджера
00-00127088 | Лоток перфорированный (PR16.13335) | Промрукав | Лотки в исполнении AISI 304 – это изделия, изготовленные из нержавеющей марки стали (аналог 08Х18Н10), обладающей высокой коррозионной стойкостью к агрессивным средам, износостойкостью и высокими прочностями показателями, что позволяет применять изделия: в пищевой, фармацевтической, химической, металлургической и других отраслях промышленности. Климатическое исполнение изделий В1 предусматривает эксплуатацию на открытом воздухе при воздействии солнечного излучения и любых атмосферных факторов. Материал изготовления (AISI 304) также предусматривает эксплуатацию в агрессивных средах. Температура эксплуатации от -150 до +600°С (при наличии агрессивных сред до +300ºС). | Уточняйте у менеджера | Уточняйте у менеджера
00-00127087 | Лоток перфорированный (PR16.13377) | Промрукав | Лотки в исполнении AISI 304 – это изделия, изготовленные из нержавеющей марки стали (аналог 08Х18Н10), обладающей высокой коррозионной стойкостью к агрессивным средам, износостойкостью и высокими прочностями показателями, что позволяет применять изделия: в пищевой, фармацевтической, химической, металлургической и других отраслях промышленности. Климатическое исполнение изделий В1 предусматривает эксплуатацию на открытом воздухе при воздействии солнечного излучения и любых атмосферных факторов. Материал изготовления (AISI 304) также предусматривает эксплуатацию в агрессивных средах. Температура эксплуатации от -150 до +600°С (при наличии агрессивных сред до +300ºС). | Уточняйте у менеджера | Уточняйте у менеджера
00-00127306 | Лоток перфорированный (PR16.13293) | Промрукав | Лотки в исполнении AISI 304 – это изделия, изготовленные из нержавеющей марки стали (аналог 08Х18Н10), обладающей высокой коррозионной стойкостью к агрессивным средам, износостойкостью и высокими прочностями показателями, что позволяет применять изделия: в пищевой, фармацевтической, химической, металлургической и других отраслях промышленности. Климатическое исполнение изделий В1 предусматривает эксплуатацию на открытом воздухе при воздействии солнечного излучения и любых атмосферных факторов. Материал изготовления (AISI 304) также предусматривает эксплуатацию в агрессивных средах. Температура эксплуатации от -150 до +600°С (при наличии агрессивных сред до +300ºС). | Уточняйте у менеджера | Уточняйте у менеджера
00-00127086 | Лоток перфорированный (PR16.13419) | Промрукав | Лотки в исполнении AISI 304 – это изделия, изготовленные из нержавеющей марки стали (аналог 08Х18Н10), обладающей высокой коррозионной стойкостью к агрессивным средам, износостойкостью и высокими прочностями показателями, что позволяет применять изделия: в пищевой, фармацевтической, химической, металлургической и других отраслях промышленности. Климатическое исполнение изделий В1 предусматривает эксплуатацию на открытом воздухе при воздействии солнечного излучения и любых атмосферных факторов. Материал изготовления (AISI 304) также предусматривает эксплуатацию в агрессивных средах. Температура эксплуатации от -150 до +600°С (при наличии агрессивных сред до +300ºС). | Уточняйте у менеджера | Уточняйте у менеджера
00-00127085 | Лоток перфорированный (PR16.13356) | Промрукав | Лотки в исполнении AISI 304 – это изделия, изготовленные из нержавеющей марки стали (аналог 08Х18Н10), обладающей высокой коррозионной стойкостью к агрессивным средам, износостойкостью и высокими прочностями показателями, что позволяет применять изделия: в пищевой, фармацевтической, химической, металлургической и других отраслях промышленности. Климатическое исполнение изделий В1 предусматривает эксплуатацию на открытом воздухе при воздействии солнечного излучения и любых атмосферных факторов. Материал изготовления (AISI 304) также предусматривает эксплуатацию в агрессивных средах. Температура эксплуатации от -150 до +600°С (при наличии агрессивных сред до +300ºС). | Уточняйте у менеджера | Уточняйте у менеджера
00-00127084 | Лоток перфорированный (PR16.13398) | Промрукав | Лотки в исполнении AISI 304 – это изделия, изготовленные из нержавеющей марки стали (аналог 08Х18Н10), обладающей высокой коррозионной стойкостью к агрессивным средам, износостойкостью и высокими прочностями показателями, что позволяет применять изделия: в пищевой, фармацевтической, химической, металлургической и других отраслях промышленности. Климатическое исполнение изделий В1 предусматривает эксплуатацию на открытом воздухе при воздействии солнечного излучения и любых атмосферных факторов. Материал изготовления (AISI 304) также предусматривает эксплуатацию в агрессивных средах. Температура эксплуатации от -150 до +600°С (при наличии агрессивных сред до +300ºС). | Уточняйте у менеджера | Уточняйте у менеджера
00-00127305 | Лоток перфорированный (PR16.13314) | Промрукав | Лотки в исполнении AISI 304 – это изделия, изготовленные из нержавеющей марки стали (аналог 08Х18Н10), обладающей высокой коррозионной стойкостью к агрессивным средам, износостойкостью и высокими прочностями показателями, что позволяет применять изделия: в пищевой, фармацевтической, химической, металлургической и других отраслях промышленности. Климатическое исполнение изделий В1 предусматривает эксплуатацию на открытом воздухе при воздействии солнечного излучения и любых атмосферных факторов. Материал изготовления (AISI 304) также предусматривает эксплуатацию в агрессивных средах. Температура эксплуатации от -150 до +600°С (при наличии агрессивных сред до +300ºС). | Уточняйте у менеджера | Уточняйте у менеджера
00-00127083 | Лоток перфорированный (PR16.13440) | Промрукав | Лотки в исполнении AISI 304 – это изделия, изготовленные из нержавеющей марки стали (аналог 08Х18Н10), обладающей высокой коррозионной стойкостью к агрессивным средам, износостойкостью и высокими прочностями показателями, что позволяет применять изделия: в пищевой, фармацевтической, химической, металлургической и других отраслях промышленности. Климатическое исполнение изделий В1 предусматривает эксплуатацию на открытом воздухе при воздействии солнечного излучения и любых атмосферных факторов. Материал изготовления (AISI 304) также предусматривает эксплуатацию в агрессивных средах. Температура эксплуатации от -150 до +600°С (при наличии агрессивных сред до +300ºС). | Уточняйте у менеджера | Уточняйте у менеджера
00-00127082 | Лоток перфорированный (PR16.13336) | Промрукав | Лотки в исполнении AISI 304 – это изделия, изготовленные из нержавеющей марки стали (аналог 08Х18Н10), обладающей высокой коррозионной стойкостью к агрессивным средам, износостойкостью и высокими прочностями показателями, что позволяет применять изделия: в пищевой, фармацевтической, химической, металлургической и других отраслях промышленности. Климатическое исполнение изделий В1 предусматривает эксплуатацию на открытом воздухе при воздействии солнечного излучения и любых атмосферных факторов. Материал изготовления (AISI 304) также предусматривает эксплуатацию в агрессивных средах. Температура эксплуатации от -150 до +600°С (при наличии агрессивных сред до +300ºС). | Уточняйте у менеджера | Уточняйте у менеджера
00-00127081 | Лоток перфорированный (PR16.13378) | Промрукав | Лотки в исполнении AISI 304 – это изделия, изготовленные из нержавеющей марки стали (аналог 08Х18Н10), обладающей высокой коррозионной стойкостью к агрессивным средам, износостойкостью и высокими прочностями показателями, что позволяет применять изделия: в пищевой, фармацевтической, химической, металлургической и других отраслях промышленности. Климатическое исполнение изделий В1 предусматривает эксплуатацию на открытом воздухе при воздействии солнечного излучения и любых атмосферных факторов. Материал изготовления (AISI 304) также предусматривает эксплуатацию в агрессивных средах. Температура эксплуатации от -150 до +600°С (при наличии агрессивных сред до +300ºС). | Уточняйте у менеджера | Уточняйте у менеджера
00-00127304 | Лоток перфорированный (PR16.13294) | Промрукав | Лотки в исполнении AISI 304 – это изделия, изготовленные из нержавеющей марки стали (аналог 08Х18Н10), обладающей высокой коррозионной стойкостью к агрессивным средам, износостойкостью и высокими прочностями показателями, что позволяет применять изделия: в пищевой, фармацевтической, химической, металлургической и других отраслях промышленности. Климатическое исполнение изделий В1 предусматривает эксплуатацию на открытом воздухе при воздействии солнечного излучения и любых атмосферных факторов. Материал изготовления (AISI 304) также предусматривает эксплуатацию в агрессивных средах. Температура эксплуатации от -150 до +600°С (при наличии агрессивных сред до +300ºС). | Уточняйте у менеджера | Уточняйте у менеджера
00-00127080 | Лоток перфорированный (PR16.13420) | Промрукав | Лотки в исполнении AISI 304 – это изделия, изготовленные из нержавеющей марки стали (аналог 08Х18Н10), обладающей высокой коррозионной стойкостью к агрессивным средам, износостойкостью и высокими прочностями показателями, что позволяет применять изделия: в пищевой, фармацевтической, химической, металлургической и других отраслях промышленности. Климатическое исполнение изделий В1 предусматривает эксплуатацию на открытом воздухе при воздействии солнечного излучения и любых атмосферных факторов. Материал изготовления (AISI 304) также предусматривает эксплуатацию в агрессивных средах. Температура эксплуатации от -150 до +600°С (при наличии агрессивных сред до +300ºС). | Уточняйте у менеджера | Уточняйте у менеджера
00-00127079 | Лоток перфорированный (PR16.13357) | Промрукав | Лотки в исполнении AISI 304 – это изделия, изготовленные из нержавеющей марки стали (аналог 08Х18Н10), обладающей высокой коррозионной стойкостью к агрессивным средам, износостойкостью и высокими прочностями показателями, что позволяет применять изделия: в пищевой, фармацевтической, химической, металлургической и других отраслях промышленности. Климатическое исполнение изделий В1 предусматривает эксплуатацию на открытом воздухе при воздействии солнечного излучения и любых атмосферных факторов. Материал изготовления (AISI 304) также предусматривает эксплуатацию в агрессивных средах. Температура эксплуатации от -150 до +600°С (при наличии агрессивных сред до +300ºС). | Уточняйте у менеджера | Уточняйте у менеджера
00-00127078 | Лоток перфорированный (PR16.13399) | Промрукав | Лотки в исполнении AISI 304 – это изделия, изготовленные из нержавеющей марки стали (аналог 08Х18Н10), обладающей высокой коррозионной стойкостью к агрессивным средам, износостойкостью и высокими прочностями показателями, что позволяет применять изделия: в пищевой, фармацевтической, химической, металлургической и других отраслях промышленности. Климатическое исполнение изделий В1 предусматривает эксплуатацию на открытом воздухе при воздействии солнечного излучения и любых атмосферных факторов. Материал изготовления (AISI 304) также предусматривает эксплуатацию в агрессивных средах. Температура эксплуатации от -150 до +600°С (при наличии агрессивных сред до +300ºС). | Уточняйте у менеджера | Уточняйте у менеджера
00-00127303 | Лоток перфорированный (PR16.13315) | Промрукав | Лотки в исполнении AISI 304 – это изделия, изготовленные из нержавеющей марки стали (аналог 08Х18Н10), обладающей высокой коррозионной стойкостью к агрессивным средам, износостойкостью и высокими прочностями показателями, что позволяет применять изделия: в пищевой, фармацевтической, химической, металлургической и других отраслях промышленности. Климатическое исполнение изделий В1 предусматривает эксплуатацию на открытом воздухе при воздействии солнечного излучения и любых атмосферных факторов. Материал изготовления (AISI 304) также предусматривает эксплуатацию в агрессивных средах. Температура эксплуатации от -150 до +600°С (при наличии агрессивных сред до +300ºС). | Уточняйте у менеджера | Уточняйте у менеджера
00-00127077 | Лоток перфорированный (PR16.13441) | Промрукав | Лотки в исполнении AISI 304 – это изделия, изготовленные из нержавеющей марки стали (аналог 08Х18Н10), обладающей высокой коррозионной стойкостью к агрессивным средам, износостойкостью и высокими прочностями показателями, что позволяет применять изделия: в пищевой, фармацевтической, химической, металлургической и других отраслях промышленности. Климатическое исполнение изделий В1 предусматривает эксплуатацию на открытом воздухе при воздействии солнечного излучения и любых атмосферных факторов. Материал изготовления (AISI 304) также предусматривает эксплуатацию в агрессивных средах. Температура эксплуатации от -150 до +600°С (при наличии агрессивных сред до +300ºС). | Уточняйте у менеджера | Уточняйте у менеджера
00-00127076 | Лоток перфорированный (PR16.13337) | Промрукав | Лотки в исполнении AISI 304 – это изделия, изготовленные из нержавеющей марки стали (аналог 08Х18Н10), обладающей высокой коррозионной стойкостью к агрессивным средам, износостойкостью и высокими прочностями показателями, что позволяет применять изделия: в пищевой, фармацевтической, химической, металлургической и других отраслях промышленности. Климатическое исполнение изделий В1 предусматривает эксплуатацию на открытом воздухе при воздействии солнечного излучения и любых атмосферных факторов. Материал изготовления (AISI 304) также предусматривает эксплуатацию в агрессивных средах. Температура эксплуатации от -150 до +600°С (при наличии агрессивных сред до +300ºС). | Уточняйте у менеджера | Уточняйте у менеджера
00-00127075 | Лоток перфорированный (PR16.13379) | Промрукав | Лотки в исполнении AISI 304 – это изделия, изготовленные из нержавеющей марки стали (аналог 08Х18Н10), обладающей высокой коррозионной стойкостью к агрессивным средам, износостойкостью и высокими прочностями показателями, что позволяет применять изделия: в пищевой, фармацевтической, химической, металлургической и других отраслях промышленности. Климатическое исполнение изделий В1 предусматривает эксплуатацию на открытом воздухе при воздействии солнечного излучения и любых атмосферных факторов. Материал изготовления (AISI 304) также предусматривает эксплуатацию в агрессивных средах. Температура эксплуатации от -150 до +600°С (при наличии агрессивных сред до +300ºС). | Уточняйте у менеджера | Уточняйте у менеджера
00-00127302 | Лоток перфорированный (PR16.13295) | Промрукав | Лотки в исполнении AISI 304 – это изделия, изготовленные из нержавеющей марки стали (аналог 08Х18Н10), обладающей высокой коррозионной стойкостью к агрессивным средам, износостойкостью и высокими прочностями показателями, что позволяет применять изделия: в пищевой, фармацевтической, химической, металлургической и других отраслях промышленности. Климатическое исполнение изделий В1 предусматривает эксплуатацию на открытом воздухе при воздействии солнечного излучения и любых атмосферных факторов. Материал изготовления (AISI 304) также предусматривает эксплуатацию в агрессивных средах. Температура эксплуатации от -150 до +600°С (при наличии агрессивных сред до +300ºС). | Уточняйте у менеджера | Уточняйте у менеджера
00-00127072 | Лоток перфорированный (PR16.13421) | Промрукав | Лотки в исполнении AISI 304 – это изделия, изготовленные из нержавеющей марки стали (аналог 08Х18Н10), обладающей высокой коррозионной стойкостью к агрессивным средам, износостойкостью и высокими прочностями показателями, что позволяет применять изделия: в пищевой, фармацевтической, химической, металлургической и других отраслях промышленности. Климатическое исполнение изделий В1 предусматривает эксплуатацию на открытом воздухе при воздействии солнечного излучения и любых атмосферных факторов. Материал изготовления (AISI 304) также предусматривает эксплуатацию в агрессивных средах. Температура эксплуатации от -150 до +600°С (при наличии агрессивных сред до +300ºС). | Уточняйте у менеджера | Уточняйте у менеджера
00-00127071 | Лоток перфорированный (PR16.13358) | Промрукав | Лотки в исполнении AISI 304 – это изделия, изготовленные из нержавеющей марки стали (аналог 08Х18Н10), обладающей высокой коррозионной стойкостью к агрессивным средам, износостойкостью и высокими прочностями показателями, что позволяет применять изделия: в пищевой, фармацевтической, химической, металлургической и других отраслях промышленности. Климатическое исполнение изделий В1 предусматривает эксплуатацию на открытом воздухе при воздействии солнечного излучения и любых атмосферных факторов. Материал изготовления (AISI 304) также предусматривает эксплуатацию в агрессивных средах. Температура эксплуатации от -150 до +600°С (при наличии агрессивных сред до +300ºС). | Уточняйте у менеджера | Уточняйте у менеджера
00-00127070 | Лоток перфорированный (PR16.13400) | Промрукав | Лотки в исполнении AISI 304 – это изделия, изготовленные из нержавеющей марки стали (аналог 08Х18Н10), обладающей высокой коррозионной стойкостью к агрессивным средам, износостойкостью и высокими прочностями показателями, что позволяет применять изделия: в пищевой, фармацевтической, химической, металлургической и других отраслях промышленности. Климатическое исполнение изделий В1 предусматривает эксплуатацию на открытом воздухе при воздействии солнечного излучения и любых атмосферных факторов. Материал изготовления (AISI 304) также предусматривает эксплуатацию в агрессивных средах. Температура эксплуатации от -150 до +600°С (при наличии агрессивных сред до +300ºС). | Уточняйте у менеджера | Уточняйте у менеджера
00-00127301 | Лоток перфорированный (PR16.13316) | Промрукав | Лотки в исполнении AISI 304 – это изделия, изготовленные из нержавеющей марки стали (аналог 08Х18Н10), обладающей высокой коррозионной стойкостью к агрессивным средам, износостойкостью и высокими прочностями показателями, что позволяет применять изделия: в пищевой, фармацевтической, химической, металлургической и других отраслях промышленности. Климатическое исполнение изделий В1 предусматривает эксплуатацию на открытом воздухе при воздействии солнечного излучения и любых атмосферных факторов. Материал изготовления (AISI 304) также предусматривает эксплуатацию в агрессивных средах. Температура эксплуатации от -150 до +600°С (при наличии агрессивных сред до +300ºС). | Уточняйте у менеджера | Уточняйте у менеджера
00-00127069 | Лоток перфорированный (PR16.13442) | Промрукав | Лотки в исполнении AISI 304 – это изделия, изготовленные из нержавеющей марки стали (аналог 08Х18Н10), обладающей высокой коррозионной стойкостью к агрессивным средам, износостойкостью и высокими прочностями показателями, что позволяет применять изделия: в пищевой, фармацевтической, химической, металлургической и других отраслях промышленности. Климатическое исполнение изделий В1 предусматривает эксплуатацию на открытом воздухе при воздействии солнечного излучения и любых атмосферных факторов. Материал изготовления (AISI 304) также предусматривает эксплуатацию в агрессивных средах. Температура эксплуатации от -150 до +600°С (при наличии агрессивных сред до +300ºС). | Уточняйте у менеджера | Уточняйте у менеджера
00-00127068 | Лоток перфорированный (PR16.13338) | Промрукав | Лотки в исполнении AISI 304 – это изделия, изготовленные из нержавеющей марки стали (аналог 08Х18Н10), обладающей высокой коррозионной стойкостью к агрессивным средам, износостойкостью и высокими прочностями показателями, что позволяет применять изделия: в пищевой, фармацевтической, химической, металлургической и других отраслях промышленности. Климатическое исполнение изделий В1 предусматривает эксплуатацию на открытом воздухе при воздействии солнечного излучения и любых атмосферных факторов. Материал изготовления (AISI 304) также предусматривает эксплуатацию в агрессивных средах. Температура эксплуатации от -150 до +600°С (при наличии агрессивных сред до +300ºС). | Уточняйте у менеджера | Уточняйте у менеджера
00-00127067 | Лоток перфорированный (PR16.13380) | Промрукав | Лотки в исполнении AISI 304 – это изделия, изготовленные из нержавеющей марки стали (аналог 08Х18Н10), обладающей высокой коррозионной стойкостью к агрессивным средам, износостойкостью и высокими прочностями показателями, что позволяет применять изделия: в пищевой, фармацевтической, химической, металлургической и других отраслях промышленности. Климатическое исполнение изделий В1 предусматривает эксплуатацию на открытом воздухе при воздействии солнечного излучения и любых атмосферных факторов. Материал изготовления (AISI 304) также предусматривает эксплуатацию в агрессивных средах. Температура эксплуатации от -150 до +600°С (при наличии агрессивных сред до +300ºС). | Уточняйте у менеджера | Уточняйте у менеджера
00-00127300 | Лоток перфорированный (PR16.13296) | Промрукав | Лотки в исполнении AISI 304 – это изделия, изготовленные из нержавеющей марки стали (аналог 08Х18Н10), обладающей высокой коррозионной стойкостью к агрессивным средам, износостойкостью и высокими прочностями показателями, что позволяет применять изделия: в пищевой, фармацевтической, химической, металлургической и других отраслях промышленности. Климатическое исполнение изделий В1 предусматривает эксплуатацию на открытом воздухе при воздействии солнечного излучения и любых атмосферных факторов. Материал изготовления (AISI 304) также предусматривает эксплуатацию в агрессивных средах. Температура эксплуатации от -150 до +600°С (при наличии агрессивных сред до +300ºС). | Уточняйте у менеджера | Уточняйте у менеджера
00-00127066 | Лоток перфорированный (PR16.13422) | Промрукав | Лотки в исполнении AISI 304 – это изделия, изготовленные из нержавеющей марки стали (аналог 08Х18Н10), обладающей высокой коррозионной стойкостью к агрессивным средам, износостойкостью и высокими прочностями показателями, что позволяет применять изделия: в пищевой, фармацевтической, химической, металлургической и других отраслях промышленности. Климатическое исполнение изделий В1 предусматривает эксплуатацию на открытом воздухе при воздействии солнечного излучения и любых атмосферных факторов. Материал изготовления (AISI 304) также предусматривает эксплуатацию в агрессивных средах. Температура эксплуатации от -150 до +600°С (при наличии агрессивных сред до +300ºС). | Уточняйте у менеджера | Уточняйте у менеджера
00-00127065 | Лоток перфорированный (PR16.13359) | Промрукав | Лотки в исполнении AISI 304 – это изделия, изготовленные из нержавеющей марки стали (аналог 08Х18Н10), обладающей высокой коррозионной стойкостью к агрессивным средам, износостойкостью и высокими прочностями показателями, что позволяет применять изделия: в пищевой, фармацевтической, химической, металлургической и других отраслях промышленности. Климатическое исполнение изделий В1 предусматривает эксплуатацию на открытом воздухе при воздействии солнечного излучения и любых атмосферных факторов. Материал изготовления (AISI 304) также предусматривает эксплуатацию в агрессивных средах. Температура эксплуатации от -150 до +600°С (при наличии агрессивных сред до +300ºС). | Уточняйте у менеджера | Уточняйте у менеджера
00-00127064 | Лоток перфорированный (PR16.13401) | Промрукав | Лотки в исполнении AISI 304 – это изделия, изготовленные из нержавеющей марки стали (аналог 08Х18Н10), обладающей высокой коррозионной стойкостью к агрессивным средам, износостойкостью и высокими прочностями показателями, что позволяет применять изделия: в пищевой, фармацевтической, химической, металлургической и других отраслях промышленности. Климатическое исполнение изделий В1 предусматривает эксплуатацию на открытом воздухе при воздействии солнечного излучения и любых атмосферных факторов. Материал изготовления (AISI 304) также предусматривает эксплуатацию в агрессивных средах. Температура эксплуатации от -150 до +600°С (при наличии агрессивных сред до +300ºС). | Уточняйте у менеджера | Уточняйте у менеджера
00-00127299 | Лоток перфорированный (PR16.13317) | Промрукав | Лотки в исполнении AISI 304 – это изделия, изготовленные из нержавеющей марки стали (аналог 08Х18Н10), обладающей высокой коррозионной стойкостью к агрессивным средам, износостойкостью и высокими прочностями показателями, что позволяет применять изделия: в пищевой, фармацевтической, химической, металлургической и других отраслях промышленности. Климатическое исполнение изделий В1 предусматривает эксплуатацию на открытом воздухе при воздействии солнечного излучения и любых атмосферных факторов. Материал изготовления (AISI 304) также предусматривает эксплуатацию в агрессивных средах. Температура эксплуатации от -150 до +600°С (при наличии агрессивных сред до +300ºС). | Уточняйте у менеджера | Уточняйте у менеджера
00-00127063 | Лоток перфорированный (PR16.13443) | Промрукав | Лотки в исполнении AISI 304 – это изделия, изготовленные из нержавеющей марки стали (аналог 08Х18Н10), обладающей высокой коррозионной стойкостью к агрессивным средам, износостойкостью и высокими прочностями показателями, что позволяет применять изделия: в пищевой, фармацевтической, химической, металлургической и других отраслях промышленности. Климатическое исполнение изделий В1 предусматривает эксплуатацию на открытом воздухе при воздействии солнечного излучения и любых атмосферных факторов. Материал изготовления (AISI 304) также предусматривает эксплуатацию в агрессивных средах. Температура эксплуатации от -150 до +600°С (при наличии агрессивных сред до +300ºС). | Уточняйте у менеджера | Уточняйте у менеджера
00-00127062 | Лоток перфорированный (PR16.13339) | Промрукав | Лотки в исполнении AISI 304 – это изделия, изготовленные из нержавеющей марки стали (аналог 08Х18Н10), обладающей высокой коррозионной стойкостью к агрессивным средам, износостойкостью и высокими прочностями показателями, что позволяет применять изделия: в пищевой, фармацевтической, химической, металлургической и других отраслях промышленности. Климатическое исполнение изделий В1 предусматривает эксплуатацию на открытом воздухе при воздействии солнечного излучения и любых атмосферных факторов. Материал изготовления (AISI 304) также предусматривает эксплуатацию в агрессивных средах. Температура эксплуатации от -150 до +600°С (при наличии агрессивных сред до +300ºС). | Уточняйте у менеджера | Уточняйте у менеджера
00-00127061 | Лоток перфорированный (PR16.13381) | Промрукав | Лотки в исполнении AISI 304 – это изделия, изготовленные из нержавеющей марки стали (аналог 08Х18Н10), обладающей высокой коррозионной стойкостью к агрессивным средам, износостойкостью и высокими прочностями показателями, что позволяет применять изделия: в пищевой, фармацевтической, химической, металлургической и других отраслях промышленности. Климатическое исполнение изделий В1 предусматривает эксплуатацию на открытом воздухе при воздействии солнечного излучения и любых атмосферных факторов. Материал изготовления (AISI 304) также предусматривает эксплуатацию в агрессивных средах. Температура эксплуатации от -150 до +600°С (при наличии агрессивных сред до +300ºС). | Уточняйте у менеджера | Уточняйте у менеджера
00-00127298 | Лоток перфорированный (PR16.13297) | Промрукав | Лотки в исполнении AISI 304 – это изделия, изготовленные из нержавеющей марки стали (аналог 08Х18Н10), обладающей высокой коррозионной стойкостью к агрессивным средам, износостойкостью и высокими прочностями показателями, что позволяет применять изделия: в пищевой, фармацевтической, химической, металлургической и других отраслях промышленности. Климатическое исполнение изделий В1 предусматривает эксплуатацию на открытом воздухе при воздействии солнечного излучения и любых атмосферных факторов. Материал изготовления (AISI 304) также предусматривает эксплуатацию в агрессивных средах. Температура эксплуатации от -150 до +600°С (при наличии агрессивных сред до +300ºС). | Уточняйте у менеджера | Уточняйте у менеджера
00-00127060 | Лоток перфорированный (PR16.13423) | Промрукав | Лотки в исполнении AISI 304 – это изделия, изготовленные из нержавеющей марки стали (аналог 08Х18Н10), обладающей высокой коррозионной стойкостью к агрессивным средам, износостойкостью и высокими прочностями показателями, что позволяет применять изделия: в пищевой, фармацевтической, химической, металлургической и других отраслях промышленности. Климатическое исполнение изделий В1 предусматривает эксплуатацию на открытом воздухе при воздействии солнечного излучения и любых атмосферных факторов. Материал изготовления (AISI 304) также предусматривает эксплуатацию в агрессивных средах. Температура эксплуатации от -150 до +600°С (при наличии агрессивных сред до +300ºС). | Уточняйте у менеджера | Уточняйте у менеджера
00-00127059 | Лоток перфорированный (PR16.13360) | Промрукав | Лотки в исполнении AISI 304 – это изделия, изготовленные из нержавеющей марки стали (аналог 08Х18Н10), обладающей высокой коррозионной стойкостью к агрессивным средам, износостойкостью и высокими прочностями показателями, что позволяет применять изделия: в пищевой, фармацевтической, химической, металлургической и других отраслях промышленности. Климатическое исполнение изделий В1 предусматривает эксплуатацию на открытом воздухе при воздействии солнечного излучения и любых атмосферных факторов. Материал изготовления (AISI 304) также предусматривает эксплуатацию в агрессивных средах. Температура эксплуатации от -150 до +600°С (при наличии агрессивных сред до +300ºС). | Уточняйте у менеджера | Уточняйте у менеджера
00-00127058 | Лоток перфорированный (PR16.13402) | Промрукав | Лотки в исполнении AISI 304 – это изделия, изготовленные из нержавеющей марки стали (аналог 08Х18Н10), обладающей высокой коррозионной стойкостью к агрессивным средам, износостойкостью и высокими прочностями показателями, что позволяет применять изделия: в пищевой, фармацевтической, химической, металлургической и других отраслях промышленности. Климатическое исполнение изделий В1 предусматривает эксплуатацию на открытом воздухе при воздействии солнечного излучения и любых атмосферных факторов. Материал изготовления (AISI 304) также предусматривает эксплуатацию в агрессивных средах. Температура эксплуатации от -150 до +600°С (при наличии агрессивных сред до +300ºС). | Уточняйте у менеджера | Уточняйте у менеджера
00-00127297 | Лоток перфорированный (PR16.13318) | Промрукав | Лотки в исполнении AISI 304 – это изделия, изготовленные из нержавеющей марки стали (аналог 08Х18Н10), обладающей высокой коррозионной стойкостью к агрессивным средам, износостойкостью и высокими прочностями показателями, что позволяет применять изделия: в пищевой, фармацевтической, химической, металлургической и других отраслях промышленности. Климатическое исполнение изделий В1 предусматривает эксплуатацию на открытом воздухе при воздействии солнечного излучения и любых атмосферных факторов. Материал изготовления (AISI 304) также предусматривает эксплуатацию в агрессивных средах. Температура эксплуатации от -150 до +600°С (при наличии агрессивных сред до +300ºС). | Уточняйте у менеджера | Уточняйте у менеджера
00-00127057 | Лоток перфорированный (PR16.13444) | Промрукав | Лотки в исполнении AISI 304 – это изделия, изготовленные из нержавеющей марки стали (аналог 08Х18Н10), обладающей высокой коррозионной стойкостью к агрессивным средам, износостойкостью и высокими прочностями показателями, что позволяет применять изделия: в пищевой, фармацевтической, химической, металлургической и других отраслях промышленности. Климатическое исполнение изделий В1 предусматривает эксплуатацию на открытом воздухе при воздействии солнечного излучения и любых атмосферных факторов. Материал изготовления (AISI 304) также предусматривает эксплуатацию в агрессивных средах. Температура эксплуатации от -150 до +600°С (при наличии агрессивных сред до +300ºС). | Уточняйте у менеджера | Уточняйте у менеджера
00-00127056 | Лоток перфорированный (PR16.13340) | Промрукав | Лотки в исполнении AISI 304 – это изделия, изготовленные из нержавеющей марки стали (аналог 08Х18Н10), обладающей высокой коррозионной стойкостью к агрессивным средам, износостойкостью и высокими прочностями показателями, что позволяет применять изделия: в пищевой, фармацевтической, химической, металлургической и других отраслях промышленности. Климатическое исполнение изделий В1 предусматривает эксплуатацию на открытом воздухе при воздействии солнечного излучения и любых атмосферных факторов. Материал изготовления (AISI 304) также предусматривает эксплуатацию в агрессивных средах. Температура эксплуатации от -150 до +600°С (при наличии агрессивных сред до +300ºС). | Уточняйте у менеджера | Уточняйте у менеджера
00-00127055 | Лоток перфорированный (PR16.13382) | Промрукав | Лотки в исполнении AISI 304 – это изделия, изготовленные из нержавеющей марки стали (аналог 08Х18Н10), обладающей высокой коррозионной стойкостью к агрессивным средам, износостойкостью и высокими прочностями показателями, что позволяет применять изделия: в пищевой, фармацевтической, химической, металлургической и других отраслях промышленности. Климатическое исполнение изделий В1 предусматривает эксплуатацию на открытом воздухе при воздействии солнечного излучения и любых атмосферных факторов. Материал изготовления (AISI 304) также предусматривает эксплуатацию в агрессивных средах. Температура эксплуатации от -150 до +600°С (при наличии агрессивных сред до +300ºС). | Уточняйте у менеджера | Уточняйте у менеджера
00-00127296 | Лоток перфорированный (PR16.13298) | Промрукав | Лотки в исполнении AISI 304 – это изделия, изготовленные из нержавеющей марки стали (аналог 08Х18Н10), обладающей высокой коррозионной стойкостью к агрессивным средам, износостойкостью и высокими прочностями показателями, что позволяет применять изделия: в пищевой, фармацевтической, химической, металлургической и других отраслях промышленности. Климатическое исполнение изделий В1 предусматривает эксплуатацию на открытом воздухе при воздействии солнечного излучения и любых атмосферных факторов. Материал изготовления (AISI 304) также предусматривает эксплуатацию в агрессивных средах. Температура эксплуатации от -150 до +600°С (при наличии агрессивных сред до +300ºС). | Уточняйте у менеджера | Уточняйте у менеджера
00-00127054 | Лоток перфорированный (PR16.13424) | Промрукав | Лотки в исполнении AISI 304 – это изделия, изготовленные из нержавеющей марки стали (аналог 08Х18Н10), обладающей высокой коррозионной стойкостью к агрессивным средам, износостойкостью и высокими прочностями показателями, что позволяет применять изделия: в пищевой, фармацевтической, химической, металлургической и других отраслях промышленности. Климатическое исполнение изделий В1 предусматривает эксплуатацию на открытом воздухе при воздействии солнечного излучения и любых атмосферных факторов. Материал изготовления (AISI 304) также предусматривает эксплуатацию в агрессивных средах. Температура эксплуатации от -150 до +600°С (при наличии агрессивных сред до +300ºС). | Уточняйте у менеджера | Уточняйте у менеджера
00-00127053 | Лоток перфорированный (PR16.13361) | Промрукав | Лотки в исполнении AISI 304 – это изделия, изготовленные из нержавеющей марки стали (аналог 08Х18Н10), обладающей высокой коррозионной стойкостью к агрессивным средам, износостойкостью и высокими прочностями показателями, что позволяет применять изделия: в пищевой, фармацевтической, химической, металлургической и других отраслях промышленности. Климатическое исполнение изделий В1 предусматривает эксплуатацию на открытом воздухе при воздействии солнечного излучения и любых атмосферных факторов. Материал изготовления (AISI 304) также предусматривает эксплуатацию в агрессивных средах. Температура эксплуатации от -150 до +600°С (при наличии агрессивных сред до +300ºС). | Уточняйте у менеджера | Уточняйте у менеджера
00-00127052 | Лоток перфорированный (PR16.13403) | Промрукав | Лотки в исполнении AISI 304 – это изделия, изготовленные из нержавеющей марки стали (аналог 08Х18Н10), обладающей высокой коррозионной стойкостью к агрессивным средам, износостойкостью и высокими прочностями показателями, что позволяет применять изделия: в пищевой, фармацевтической, химической, металлургической и других отраслях промышленности. Климатическое исполнение изделий В1 предусматривает эксплуатацию на открытом воздухе при воздействии солнечного излучения и любых атмосферных факторов. Материал изготовления (AISI 304) также предусматривает эксплуатацию в агрессивных средах. Температура эксплуатации от -150 до +600°С (при наличии агрессивных сред до +300ºС). | Уточняйте у менеджера | Уточняйте у менеджера
00-00127295 | Лоток перфорированный (PR16.13319) | Промрукав | Лотки в исполнении AISI 304 – это изделия, изготовленные из нержавеющей марки стали (аналог 08Х18Н10), обладающей высокой коррозионной стойкостью к агрессивным средам, износостойкостью и высокими прочностями показателями, что позволяет применять изделия: в пищевой, фармацевтической, химической, металлургической и других отраслях промышленности. Климатическое исполнение изделий В1 предусматривает эксплуатацию на открытом воздухе при воздействии солнечного излучения и любых атмосферных факторов. Материал изготовления (AISI 304) также предусматривает эксплуатацию в агрессивных средах. Температура эксплуатации от -150 до +600°С (при наличии агрессивных сред до +300ºС). | Уточняйте у менеджера | Уточняйте у менеджера
00-00127051 | Лоток перфорированный (PR16.13445) | Промрукав | Лотки в исполнении AISI 304 – это изделия, изготовленные из нержавеющей марки стали (аналог 08Х18Н10), обладающей высокой коррозионной стойкостью к агрессивным средам, износостойкостью и высокими прочностями показателями, что позволяет применять изделия: в пищевой, фармацевтической, химической, металлургической и других отраслях промышленности. Климатическое исполнение изделий В1 предусматривает эксплуатацию на открытом воздухе при воздействии солнечного излучения и любых атмосферных факторов. Материал изготовления (AISI 304) также предусматривает эксплуатацию в агрессивных средах. Температура эксплуатации от -150 до +600°С (при наличии агрессивных сред до +300ºС). | Уточняйте у менеджера | Уточняйте у менеджера
00-00127050 | Лоток перфорированный (PR16.13341) | Промрукав | Лотки в исполнении AISI 304 – это изделия, изготовленные из нержавеющей марки стали (аналог 08Х18Н10), обладающей высокой коррозионной стойкостью к агрессивным средам, износостойкостью и высокими прочностями показателями, что позволяет применять изделия: в пищевой, фармацевтической, химической, металлургической и других отраслях промышленности. Климатическое исполнение изделий В1 предусматривает эксплуатацию на открытом воздухе при воздействии солнечного излучения и любых атмосферных факторов. Материал изготовления (AISI 304) также предусматривает эксплуатацию в агрессивных средах. Температура эксплуатации от -150 до +600°С (при наличии агрессивных сред до +300ºС). | Уточняйте у менеджера | Уточняйте у менеджера
00-00127049 | Лоток перфорированный (PR16.13383) | Промрукав | Лотки в исполнении AISI 304 – это изделия, изготовленные из нержавеющей марки стали (аналог 08Х18Н10), обладающей высокой коррозионной стойкостью к агрессивным средам, износостойкостью и высокими прочностями показателями, что позволяет применять изделия: в пищевой, фармацевтической, химической, металлургической и других отраслях промышленности. Климатическое исполнение изделий В1 предусматривает эксплуатацию на открытом воздухе при воздействии солнечного излучения и любых атмосферных факторов. Материал изготовления (AISI 304) также предусматривает эксплуатацию в агрессивных средах. Температура эксплуатации от -150 до +600°С (при наличии агрессивных сред до +300ºС). | Уточняйте у менеджера | Уточняйте у менеджера
00-00127294 | Лоток перфорированный (PR16.13299) | Промрукав | Лотки в исполнении AISI 304 – это изделия, изготовленные из нержавеющей марки стали (аналог 08Х18Н10), обладающей высокой коррозионной стойкостью к агрессивным средам, износостойкостью и высокими прочностями показателями, что позволяет применять изделия: в пищевой, фармацевтической, химической, металлургической и других отраслях промышленности. Климатическое исполнение изделий В1 предусматривает эксплуатацию на открытом воздухе при воздействии солнечного излучения и любых атмосферных факторов. Материал изготовления (AISI 304) также предусматривает эксплуатацию в агрессивных средах. Температура эксплуатации от -150 до +600°С (при наличии агрессивных сред до +300ºС). | Уточняйте у менеджера | Уточняйте у менеджера
00-00127048 | Лоток перфорированный (PR16.13425) | Промрукав | Лотки в исполнении AISI 304 – это изделия, изготовленные из нержавеющей марки стали (аналог 08Х18Н10), обладающей высокой коррозионной стойкостью к агрессивным средам, износостойкостью и высокими прочностями показателями, что позволяет применять изделия: в пищевой, фармацевтической, химической, металлургической и других отраслях промышленности. Климатическое исполнение изделий В1 предусматривает эксплуатацию на открытом воздухе при воздействии солнечного излучения и любых атмосферных факторов. Материал изготовления (AISI 304) также предусматривает эксплуатацию в агрессивных средах. Температура эксплуатации от -150 до +600°С (при наличии агрессивных сред до +300ºС). | Уточняйте у менеджера | Уточняйте у менеджера
00-00127047 | Лоток перфорированный (PR16.13362) | Промрукав | Лотки в исполнении AISI 304 – это изделия, изготовленные из нержавеющей марки стали (аналог 08Х18Н10), обладающей высокой коррозионной стойкостью к агрессивным средам, износостойкостью и высокими прочностями показателями, что позволяет применять изделия: в пищевой, фармацевтической, химической, металлургической и других отраслях промышленности. Климатическое исполнение изделий В1 предусматривает эксплуатацию на открытом воздухе при воздействии солнечного излучения и любых атмосферных факторов. Материал изготовления (AISI 304) также предусматривает эксплуатацию в агрессивных средах. Температура эксплуатации от -150 до +600°С (при наличии агрессивных сред до +300ºС). | Уточняйте у менеджера | Уточняйте у менеджера
00-00127046 | Лоток перфорированный (PR16.13404) | Промрукав | Лотки в исполнении AISI 304 – это изделия, изготовленные из нержавеющей марки стали (аналог 08Х18Н10), обладающей высокой коррозионной стойкостью к агрессивным средам, износостойкостью и высокими прочностями показателями, что позволяет применять изделия: в пищевой, фармацевтической, химической, металлургической и других отраслях промышленности. Климатическое исполнение изделий В1 предусматривает эксплуатацию на открытом воздухе при воздействии солнечного излучения и любых атмосферных факторов. Материал изготовления (AISI 304) также предусматривает эксплуатацию в агрессивных средах. Температура эксплуатации от -150 до +600°С (при наличии агрессивных сред до +300ºС). | Уточняйте у менеджера | Уточняйте у менеджера
00-00127293 | Лоток перфорированный (PR16.13320) | Промрукав | Лотки в исполнении AISI 304 – это изделия, изготовленные из нержавеющей марки стали (аналог 08Х18Н10), обладающей высокой коррозионной стойкостью к агрессивным средам, износостойкостью и высокими прочностями показателями, что позволяет применять изделия: в пищевой, фармацевтической, химической, металлургической и других отраслях промышленности. Климатическое исполнение изделий В1 предусматривает эксплуатацию на открытом воздухе при воздействии солнечного излучения и любых атмосферных факторов. Материал изготовления (AISI 304) также предусматривает эксплуатацию в агрессивных средах. Температура эксплуатации от -150 до +600°С (при наличии агрессивных сред до +300ºС). | Уточняйте у менеджера | Уточняйте у менеджера
00-00127045 | Лоток перфорированный (PR16.13446) | Промрукав | Лотки в исполнении AISI 304 – это изделия, изготовленные из нержавеющей марки стали (аналог 08Х18Н10), обладающей высокой коррозионной стойкостью к агрессивным средам, износостойкостью и высокими прочностями показателями, что позволяет применять изделия: в пищевой, фармацевтической, химической, металлургической и других отраслях промышленности. Климатическое исполнение изделий В1 предусматривает эксплуатацию на открытом воздухе при воздействии солнечного излучения и любых атмосферных факторов. Материал изготовления (AISI 304) также предусматривает эксплуатацию в агрессивных средах. Температура эксплуатации от -150 до +600°С (при наличии агрессивных сред до +300ºС). | Уточняйте у менеджера | Уточняйте у менеджера
00-00127044 | Лоток перфорированный (PR16.13342) | Промрукав | Лотки в исполнении AISI 304 – это изделия, изготовленные из нержавеющей марки стали (аналог 08Х18Н10), обладающей высокой коррозионной стойкостью к агрессивным средам, износостойкостью и высокими прочностями показателями, что позволяет применять изделия: в пищевой, фармацевтической, химической, металлургической и других отраслях промышленности. Климатическое исполнение изделий В1 предусматривает эксплуатацию на открытом воздухе при воздействии солнечного излучения и любых атмосферных факторов. Материал изготовления (AISI 304) также предусматривает эксплуатацию в агрессивных средах. Температура эксплуатации от -150 до +600°С (при наличии агрессивных сред до +300ºС). | Уточняйте у менеджера | Уточняйте у менеджера
00-00127043 | Лоток перфорированный (PR16.13384) | Промрукав | Лотки в исполнении AISI 304 – это изделия, изготовленные из нержавеющей марки стали (аналог 08Х18Н10), обладающей высокой коррозионной стойкостью к агрессивным средам, износостойкостью и высокими прочностями показателями, что позволяет применять изделия: в пищевой, фармацевтической, химической, металлургической и других отраслях промышленности. Климатическое исполнение изделий В1 предусматривает эксплуатацию на открытом воздухе при воздействии солнечного излучения и любых атмосферных факторов. Материал изготовления (AISI 304) также предусматривает эксплуатацию в агрессивных средах. Температура эксплуатации от -150 до +600°С (при наличии агрессивных сред до +300ºС). | Уточняйте у менеджера | Уточняйте у менеджера
00-00127292 | Лоток перфорированный (PR16.13300) | Промрукав | Лотки в исполнении AISI 304 – это изделия, изготовленные из нержавеющей марки стали (аналог 08Х18Н10), обладающей высокой коррозионной стойкостью к агрессивным средам, износостойкостью и высокими прочностями показателями, что позволяет применять изделия: в пищевой, фармацевтической, химической, металлургической и других отраслях промышленности. Климатическое исполнение изделий В1 предусматривает эксплуатацию на открытом воздухе при воздействии солнечного излучения и любых атмосферных факторов. Материал изготовления (AISI 304) также предусматривает эксплуатацию в агрессивных средах. Температура эксплуатации от -150 до +600°С (при наличии агрессивных сред до +300ºС). | Уточняйте у менеджера | Уточняйте у менеджера
00-00127042 | Лоток перфорированный (PR16.13426) | Промрукав | Лотки в исполнении AISI 304 – это изделия, изготовленные из нержавеющей марки стали (аналог 08Х18Н10), обладающей высокой коррозионной стойкостью к агрессивным средам, износостойкостью и высокими прочностями показателями, что позволяет применять изделия: в пищевой, фармацевтической, химической, металлургической и других отраслях промышленности. Климатическое исполнение изделий В1 предусматривает эксплуатацию на открытом воздухе при воздействии солнечного излучения и любых атмосферных факторов. Материал изготовления (AISI 304) также предусматривает эксплуатацию в агрессивных средах. Температура эксплуатации от -150 до +600°С (при наличии агрессивных сред до +300ºС). | Уточняйте у менеджера | Уточняйте у менеджера
00-00127041 | Лоток перфорированный (PR16.13363) | Промрукав | Лотки в исполнении AISI 304 – это изделия, изготовленные из нержавеющей марки стали (аналог 08Х18Н10), обладающей высокой коррозионной стойкостью к агрессивным средам, износостойкостью и высокими прочностями показателями, что позволяет применять изделия: в пищевой, фармацевтической, химической, металлургической и других отраслях промышленности. Климатическое исполнение изделий В1 предусматривает эксплуатацию на открытом воздухе при воздействии солнечного излучения и любых атмосферных факторов. Материал изготовления (AISI 304) также предусматривает эксплуатацию в агрессивных средах. Температура эксплуатации от -150 до +600°С (при наличии агрессивных сред до +300ºС). | Уточняйте у менеджера | Уточняйте у менеджера
00-00127040 | Лоток перфорированный (PR16.13405) | Промрукав | Лотки в исполнении AISI 304 – это изделия, изготовленные из нержавеющей марки стали (аналог 08Х18Н10), обладающей высокой коррозионной стойкостью к агрессивным средам, износостойкостью и высокими прочностями показателями, что позволяет применять изделия: в пищевой, фармацевтической, химической, металлургической и других отраслях промышленности. Климатическое исполнение изделий В1 предусматривает эксплуатацию на открытом воздухе при воздействии солнечного излучения и любых атмосферных факторов. Материал изготовления (AISI 304) также предусматривает эксплуатацию в агрессивных средах. Температура эксплуатации от -150 до +600°С (при наличии агрессивных сред до +300ºС). | Уточняйте у менеджера | Уточняйте у менеджера
00-00127291 | Лоток перфорированный (PR16.13321) | Промрукав | Лотки в исполнении AISI 304 – это изделия, изготовленные из нержавеющей марки стали (аналог 08Х18Н10), обладающей высокой коррозионной стойкостью к агрессивным средам, износостойкостью и высокими прочностями показателями, что позволяет применять изделия: в пищевой, фармацевтической, химической, металлургической и других отраслях промышленности. Климатическое исполнение изделий В1 предусматривает эксплуатацию на открытом воздухе при воздействии солнечного излучения и любых атмосферных факторов. Материал изготовления (AISI 304) также предусматривает эксплуатацию в агрессивных средах. Температура эксплуатации от -150 до +600°С (при наличии агрессивных сред до +300ºС). | Уточняйте у менеджера | Уточняйте у менеджера
00-00127039 | Лоток перфорированный (PR16.13447) | Промрукав | Лотки в исполнении AISI 304 – это изделия, изготовленные из нержавеющей марки стали (аналог 08Х18Н10), обладающей высокой коррозионной стойкостью к агрессивным средам, износостойкостью и высокими прочностями показателями, что позволяет применять изделия: в пищевой, фармацевтической, химической, металлургической и других отраслях промышленности. Климатическое исполнение изделий В1 предусматривает эксплуатацию на открытом воздухе при воздействии солнечного излучения и любых атмосферных факторов. Материал изготовления (AISI 304) также предусматривает эксплуатацию в агрессивных средах. Температура эксплуатации от -150 до +600°С (при наличии агрессивных сред до +300ºС). | Уточняйте у менеджера | Уточняйте у менеджера
00-00127038 | Лоток перфорированный (PR16.13490) | Промрукав | Лотки в исполнении AISI 316 – это изделия, изготовленные из нержавеющей марки стали (аналог 10Х17Н13М2), обладающей более высокой коррозионной стойкостью к агрессивным средам, износостойкостью и высокими прочностными показателями, что позволяет применять изделия в металлургической, кораблестроительной, пищевой, фармацевтической, химической, нефтедобывающей и нефтеперерабатывающей и других отраслях промышленности. Климатическое исполнение изделий В1 предусматривает эксплуатацию на открытом воздухе при воздействии солнечного излучения и любых атмосферных факторов. Материал изготовления (AISI 316) также предусматривает эксплуатацию в агрессивных средах. Температура эксплуатации от -150 до +600°С (при наличии агрессивных сред до +300ºС). | Уточняйте у менеджера | Уточняйте у менеджера
00-00127037 | Лоток перфорированный (PR16.13532) | Промрукав | Лотки в исполнении AISI 316 – это изделия, изготовленные из нержавеющей марки стали (аналог 10Х17Н13М2), обладающей более высокой коррозионной стойкостью к агрессивным средам, износостойкостью и высокими прочностными показателями, что позволяет применять изделия в металлургической, кораблестроительной, пищевой, фармацевтической, химической, нефтедобывающей и нефтеперерабатывающей и других отраслях промышленности. Климатическое исполнение изделий В1 предусматривает эксплуатацию на открытом воздухе при воздействии солнечного излучения и любых атмосферных факторов. Материал изготовления (AISI 316) также предусматривает эксплуатацию в агрессивных средах. Температура эксплуатации от -150 до +600°С (при наличии агрессивных сред до +300ºС). | Уточняйте у менеджера | Уточняйте у менеджера
00-00127036 | Лоток перфорированный (PR16.13574) | Промрукав | Лотки в исполнении AISI 316 – это изделия, изготовленные из нержавеющей марки стали (аналог 10Х17Н13М2), обладающей более высокой коррозионной стойкостью к агрессивным средам, износостойкостью и высокими прочностными показателями, что позволяет применять изделия в металлургической, кораблестроительной, пищевой, фармацевтической, химической, нефтедобывающей и нефтеперерабатывающей и других отраслях промышленности. Климатическое исполнение изделий В1 предусматривает эксплуатацию на открытом воздухе при воздействии солнечного излучения и любых атмосферных факторов. Материал изготовления (AISI 316) также предусматривает эксплуатацию в агрессивных средах. Температура эксплуатации от -150 до +600°С (при наличии агрессивных сред до +300ºС). | Уточняйте у менеджера | Уточняйте у менеджера
00-00127035 | Лоток перфорированный (PR16.13448) | Промрукав | Лотки в исполнении AISI 316 – это изделия, изготовленные из нержавеющей марки стали (аналог 10Х17Н13М2), обладающей более высокой коррозионной стойкостью к агрессивным средам, износостойкостью и высокими прочностными показателями, что позволяет применять изделия в металлургической, кораблестроительной, пищевой, фармацевтической, химической, нефтедобывающей и нефтеперерабатывающей и других отраслях промышленности. Климатическое исполнение изделий В1 предусматривает эксплуатацию на открытом воздухе при воздействии солнечного излучения и любых атмосферных факторов. Материал изготовления (AISI 316) также предусматривает эксплуатацию в агрессивных средах. Температура эксплуатации от -150 до +600°С (при наличии агрессивных сред до +300ºС). | Уточняйте у менеджера | Уточняйте у менеджера
00-00127034 | Лоток перфорированный (PR16.13511) | Промрукав | Лотки в исполнении AISI 316 – это изделия, изготовленные из нержавеющей марки стали (аналог 10Х17Н13М2), обладающей более высокой коррозионной стойкостью к агрессивным средам, износостойкостью и высокими прочностными показателями, что позволяет применять изделия в металлургической, кораблестроительной, пищевой, фармацевтической, химической, нефтедобывающей и нефтеперерабатывающей и других отраслях промышленности. Климатическое исполнение изделий В1 предусматривает эксплуатацию на открытом воздухе при воздействии солнечного излучения и любых атмосферных факторов. Материал изготовления (AISI 316) также предусматривает эксплуатацию в агрессивных средах. Температура эксплуатации от -150 до +600°С (при наличии агрессивных сред до +300ºС). | Уточняйте у менеджера | Уточняйте у менеджера
00-00127033 | Лоток перфорированный (PR16.13553) | Промрукав | Лотки в исполнении AISI 316 – это изделия, изготовленные из нержавеющей марки стали (аналог 10Х17Н13М2), обладающей более высокой коррозионной стойкостью к агрессивным средам, износостойкостью и высокими прочностными показателями, что позволяет применять изделия в металлургической, кораблестроительной, пищевой, фармацевтической, химической, нефтедобывающей и нефтеперерабатывающей и других отраслях промышленности. Климатическое исполнение изделий В1 предусматривает эксплуатацию на открытом воздухе при воздействии солнечного излучения и любых атмосферных факторов. Материал изготовления (AISI 316) также предусматривает эксплуатацию в агрессивных средах. Температура эксплуатации от -150 до +600°С (при наличии агрессивных сред до +300ºС). | Уточняйте у менеджера | Уточняйте у менеджера
00-00127032 | Лоток перфорированный (PR16.13595) | Промрукав | Лотки в исполнении AISI 316 – это изделия, изготовленные из нержавеющей марки стали (аналог 10Х17Н13М2), обладающей более высокой коррозионной стойкостью к агрессивным средам, износостойкостью и высокими прочностными показателями, что позволяет применять изделия в металлургической, кораблестроительной, пищевой, фармацевтической, химической, нефтедобывающей и нефтеперерабатывающей и других отраслях промышленности. Климатическое исполнение изделий В1 предусматривает эксплуатацию на открытом воздухе при воздействии солнечного излучения и любых атмосферных факторов. Материал изготовления (AISI 316) также предусматривает эксплуатацию в агрессивных средах. Температура эксплуатации от -150 до +600°С (при наличии агрессивных сред до +300ºС). | Уточняйте у менеджера | Уточняйте у менеджера
00-00127031 | Лоток перфорированный (PR16.13469) | Промрукав | Лотки в исполнении AISI 316 – это изделия, изготовленные из нержавеющей марки стали (аналог 10Х17Н13М2), обладающей более высокой коррозионной стойкостью к агрессивным средам, износостойкостью и высокими прочностными показателями, что позволяет применять изделия в металлургической, кораблестроительной, пищевой, фармацевтической, химической, нефтедобывающей и нефтеперерабатывающей и других отраслях промышленности. Климатическое исполнение изделий В1 предусматривает эксплуатацию на открытом воздухе при воздействии солнечного излучения и любых атмосферных факторов. Материал изготовления (AISI 316) также предусматривает эксплуатацию в агрессивных средах. Температура эксплуатации от -150 до +600°С (при наличии агрессивных сред до +300ºС). | Уточняйте у менеджера | Уточняйте у менеджера
00-00127030 | Лоток перфорированный (PR16.13491) | Промрукав | Лотки в исполнении AISI 316 – это изделия, изготовленные из нержавеющей марки стали (аналог 10Х17Н13М2), обладающей более высокой коррозионной стойкостью к агрессивным средам, износостойкостью и высокими прочностными показателями, что позволяет применять изделия в металлургической, кораблестроительной, пищевой, фармацевтической, химической, нефтедобывающей и нефтеперерабатывающей и других отраслях промышленности. Климатическое исполнение изделий В1 предусматривает эксплуатацию на открытом воздухе при воздействии солнечного излучения и любых атмосферных факторов. Материал изготовления (AISI 316) также предусматривает эксплуатацию в агрессивных средах. Температура эксплуатации от -150 до +600°С (при наличии агрессивных сред до +300ºС). | Уточняйте у менеджера | Уточняйте у менеджера
00-00127029 | Лоток перфорированный (PR16.13533) | Промрукав | Лотки в исполнении AISI 316 – это изделия, изготовленные из нержавеющей марки стали (аналог 10Х17Н13М2), обладающей более высокой коррозионной стойкостью к агрессивным средам, износостойкостью и высокими прочностными показателями, что позволяет применять изделия в металлургической, кораблестроительной, пищевой, фармацевтической, химической, нефтедобывающей и нефтеперерабатывающей и других отраслях промышленности. Климатическое исполнение изделий В1 предусматривает эксплуатацию на открытом воздухе при воздействии солнечного излучения и любых атмосферных факторов. Материал изготовления (AISI 316) также предусматривает эксплуатацию в агрессивных средах. Температура эксплуатации от -150 до +600°С (при наличии агрессивных сред до +300ºС). | Уточняйте у менеджера | Уточняйте у менеджера
00-00127028 | Лоток перфорированный (PR16.13575) | Промрукав | Лотки в исполнении AISI 316 – это изделия, изготовленные из нержавеющей марки стали (аналог 10Х17Н13М2), обладающей более высокой коррозионной стойкостью к агрессивным средам, износостойкостью и высокими прочностными показателями, что позволяет применять изделия в металлургической, кораблестроительной, пищевой, фармацевтической, химической, нефтедобывающей и нефтеперерабатывающей и других отраслях промышленности. Климатическое исполнение изделий В1 предусматривает эксплуатацию на открытом воздухе при воздействии солнечного излучения и любых атмосферных факторов. Материал изготовления (AISI 316) также предусматривает эксплуатацию в агрессивных средах. Температура эксплуатации от -150 до +600°С (при наличии агрессивных сред до +300ºС). | Уточняйте у менеджера | Уточняйте у менеджера
00-00127027 | Лоток перфорированный (PR16.13449) | Промрукав | Лотки в исполнении AISI 316 – это изделия, изготовленные из нержавеющей марки стали (аналог 10Х17Н13М2), обладающей более высокой коррозионной стойкостью к агрессивным средам, износостойкостью и высокими прочностными показателями, что позволяет применять изделия в металлургической, кораблестроительной, пищевой, фармацевтической, химической, нефтедобывающей и нефтеперерабатывающей и других отраслях промышленности. Климатическое исполнение изделий В1 предусматривает эксплуатацию на открытом воздухе при воздействии солнечного излучения и любых атмосферных факторов. Материал изготовления (AISI 316) также предусматривает эксплуатацию в агрессивных средах. Температура эксплуатации от -150 до +600°С (при наличии агрессивных сред до +300ºС). | Уточняйте у менеджера | Уточняйте у менеджера
00-00127026 | Лоток перфорированный (PR16.13512) | Промрукав | Лотки в исполнении AISI 316 – это изделия, изготовленные из нержавеющей марки стали (аналог 10Х17Н13М2), обладающей более высокой коррозионной стойкостью к агрессивным средам, износостойкостью и высокими прочностными показателями, что позволяет применять изделия в металлургической, кораблестроительной, пищевой, фармацевтической, химической, нефтедобывающей и нефтеперерабатывающей и других отраслях промышленности. Климатическое исполнение изделий В1 предусматривает эксплуатацию на открытом воздухе при воздействии солнечного излучения и любых атмосферных факторов. Материал изготовления (AISI 316) также предусматривает эксплуатацию в агрессивных средах. Температура эксплуатации от -150 до +600°С (при наличии агрессивных сред до +300ºС). | Уточняйте у менеджера | Уточняйте у менеджера
00-00127025 | Лоток перфорированный (PR16.13554) | Промрукав | Лотки в исполнении AISI 316 – это изделия, изготовленные из нержавеющей марки стали (аналог 10Х17Н13М2), обладающей более высокой коррозионной стойкостью к агрессивным средам, износостойкостью и высокими прочностными показателями, что позволяет применять изделия в металлургической, кораблестроительной, пищевой, фармацевтической, химической, нефтедобывающей и нефтеперерабатывающей и других отраслях промышленности. Климатическое исполнение изделий В1 предусматривает эксплуатацию на открытом воздухе при воздействии солнечного излучения и любых атмосферных факторов. Материал изготовления (AISI 316) также предусматривает эксплуатацию в агрессивных средах. Температура эксплуатации от -150 до +600°С (при наличии агрессивных сред до +300ºС). | Уточняйте у менеджера | Уточняйте у менеджера
00-00127024 | Лоток перфорированный (PR16.13596) | Промрукав | Лотки в исполнении AISI 316 – это изделия, изготовленные из нержавеющей марки стали (аналог 10Х17Н13М2), обладающей более высокой коррозионной стойкостью к агрессивным средам, износостойкостью и высокими прочностными показателями, что позволяет применять изделия в металлургической, кораблестроительной, пищевой, фармацевтической, химической, нефтедобывающей и нефтеперерабатывающей и других отраслях промышленности. Климатическое исполнение изделий В1 предусматривает эксплуатацию на открытом воздухе при воздействии солнечного излучения и любых атмосферных факторов. Материал изготовления (AISI 316) также предусматривает эксплуатацию в агрессивных средах. Температура эксплуатации от -150 до +600°С (при наличии агрессивных сред до +300ºС). | Уточняйте у менеджера | Уточняйте у менеджера
00-00127023 | Лоток перфорированный (PR16.13470) | Промрукав | Лотки в исполнении AISI 316 – это изделия, изготовленные из нержавеющей марки стали (аналог 10Х17Н13М2), обладающей более высокой коррозионной стойкостью к агрессивным средам, износостойкостью и высокими прочностными показателями, что позволяет применять изделия в металлургической, кораблестроительной, пищевой, фармацевтической, химической, нефтедобывающей и нефтеперерабатывающей и других отраслях промышленности. Климатическое исполнение изделий В1 предусматривает эксплуатацию на открытом воздухе при воздействии солнечного излучения и любых атмосферных факторов. Материал изготовления (AISI 316) также предусматривает эксплуатацию в агрессивных средах. Температура эксплуатации от -150 до +600°С (при наличии агрессивных сред до +300ºС). | Уточняйте у менеджера | Уточняйте у менеджера
00-00127022 | Лоток перфорированный (PR16.13492) | Промрукав | Лотки в исполнении AISI 316 – это изделия, изготовленные из нержавеющей марки стали (аналог 10Х17Н13М2), обладающей более высокой коррозионной стойкостью к агрессивным средам, износостойкостью и высокими прочностными показателями, что позволяет применять изделия в металлургической, кораблестроительной, пищевой, фармацевтической, химической, нефтедобывающей и нефтеперерабатывающей и других отраслях промышленности. Климатическое исполнение изделий В1 предусматривает эксплуатацию на открытом воздухе при воздействии солнечного излучения и любых атмосферных факторов. Материал изготовления (AISI 316) также предусматривает эксплуатацию в агрессивных средах. Температура эксплуатации от -150 до +600°С (при наличии агрессивных сред до +300ºС). | Уточняйте у менеджера | Уточняйте у менеджера
00-00127021 | Лоток перфорированный (PR16.13534) | Промрукав | Лотки в исполнении AISI 316 – это изделия, изготовленные из нержавеющей марки стали (аналог 10Х17Н13М2), обладающей более высокой коррозионной стойкостью к агрессивным средам, износостойкостью и высокими прочностными показателями, что позволяет применять изделия в металлургической, кораблестроительной, пищевой, фармацевтической, химической, нефтедобывающей и нефтеперерабатывающей и других отраслях промышленности. Климатическое исполнение изделий В1 предусматривает эксплуатацию на открытом воздухе при воздействии солнечного излучения и любых атмосферных факторов. Материал изготовления (AISI 316) также предусматривает эксплуатацию в агрессивных средах. Температура эксплуатации от -150 до +600°С (при наличии агрессивных сред до +300ºС). | Уточняйте у менеджера | Уточняйте у менеджера
00-00127020 | Лоток перфорированный (PR16.13576) | Промрукав | Лотки в исполнении AISI 316 – это изделия, изготовленные из нержавеющей марки стали (аналог 10Х17Н13М2), обладающей более высокой коррозионной стойкостью к агрессивным средам, износостойкостью и высокими прочностными показателями, что позволяет применять изделия в металлургической, кораблестроительной, пищевой, фармацевтической, химической, нефтедобывающей и нефтеперерабатывающей и других отраслях промышленности. Климатическое исполнение изделий В1 предусматривает эксплуатацию на открытом воздухе при воздействии солнечного излучения и любых атмосферных факторов. Материал изготовления (AISI 316) также предусматривает эксплуатацию в агрессивных средах. Температура эксплуатации от -150 до +600°С (при наличии агрессивных сред до +300ºС). | Уточняйте у менеджера | Уточняйте у менеджера
00-00127019 | Лоток перфорированный (PR16.13450) | Промрукав | Лотки в исполнении AISI 316 – это изделия, изготовленные из нержавеющей марки стали (аналог 10Х17Н13М2), обладающей более высокой коррозионной стойкостью к агрессивным средам, износостойкостью и высокими прочностными показателями, что позволяет применять изделия в металлургической, кораблестроительной, пищевой, фармацевтической, химической, нефтедобывающей и нефтеперерабатывающей и других отраслях промышленности. Климатическое исполнение изделий В1 предусматривает эксплуатацию на открытом воздухе при воздействии солнечного излучения и любых атмосферных факторов. Материал изготовления (AISI 316) также предусматривает эксплуатацию в агрессивных средах. Температура эксплуатации от -150 до +600°С (при наличии агрессивных сред до +300ºС). | Уточняйте у менеджера | Уточняйте у менеджера
00-00127018 | Лоток перфорированный (PR16.13513) | Промрукав | Лотки в исполнении AISI 316 – это изделия, изготовленные из нержавеющей марки стали (аналог 10Х17Н13М2), обладающей более высокой коррозионной стойкостью к агрессивным средам, износостойкостью и высокими прочностными показателями, что позволяет применять изделия в металлургической, кораблестроительной, пищевой, фармацевтической, химической, нефтедобывающей и нефтеперерабатывающей и других отраслях промышленности. Климатическое исполнение изделий В1 предусматривает эксплуатацию на открытом воздухе при воздействии солнечного излучения и любых атмосферных факторов. Материал изготовления (AISI 316) также предусматривает эксплуатацию в агрессивных средах. Температура эксплуатации от -150 до +600°С (при наличии агрессивных сред до +300ºС). | Уточняйте у менеджера | Уточняйте у менеджера
00-00127017 | Лоток перфорированный (PR16.13555) | Промрукав | Лотки в исполнении AISI 316 – это изделия, изготовленные из нержавеющей марки стали (аналог 10Х17Н13М2), обладающей более высокой коррозионной стойкостью к агрессивным средам, износостойкостью и высокими прочностными показателями, что позволяет применять изделия в металлургической, кораблестроительной, пищевой, фармацевтической, химической, нефтедобывающей и нефтеперерабатывающей и других отраслях промышленности. Климатическое исполнение изделий В1 предусматривает эксплуатацию на открытом воздухе при воздействии солнечного излучения и любых атмосферных факторов. Материал изготовления (AISI 316) также предусматривает эксплуатацию в агрессивных средах. Температура эксплуатации от -150 до +600°С (при наличии агрессивных сред до +300ºС). | Уточняйте у менеджера | Уточняйте у менеджера
00-00127016 | Лоток перфорированный (PR16.13597) | Промрукав | Лотки в исполнении AISI 316 – это изделия, изготовленные из нержавеющей марки стали (аналог 10Х17Н13М2), обладающей более высокой коррозионной стойкостью к агрессивным средам, износостойкостью и высокими прочностными показателями, что позволяет применять изделия в металлургической, кораблестроительной, пищевой, фармацевтической, химической, нефтедобывающей и нефтеперерабатывающей и других отраслях промышленности. Климатическое исполнение изделий В1 предусматривает эксплуатацию на открытом воздухе при воздействии солнечного излучения и любых атмосферных факторов. Материал изготовления (AISI 316) также предусматривает эксплуатацию в агрессивных средах. Температура эксплуатации от -150 до +600°С (при наличии агрессивных сред до +300ºС). | Уточняйте у менеджера | Уточняйте у менеджера
00-00127015 | Лоток перфорированный (PR16.13471) | Промрукав | Лотки в исполнении AISI 316 – это изделия, изготовленные из нержавеющей марки стали (аналог 10Х17Н13М2), обладающей более высокой коррозионной стойкостью к агрессивным средам, износостойкостью и высокими прочностными показателями, что позволяет применять изделия в металлургической, кораблестроительной, пищевой, фармацевтической, химической, нефтедобывающей и нефтеперерабатывающей и других отраслях промышленности. Климатическое исполнение изделий В1 предусматривает эксплуатацию на открытом воздухе при воздействии солнечного излучения и любых атмосферных факторов. Материал изготовления (AISI 316) также предусматривает эксплуатацию в агрессивных средах. Температура эксплуатации от -150 до +600°С (при наличии агрессивных сред до +300ºС). | Уточняйте у менеджера | Уточняйте у менеджера
00-00127014 | Лоток перфорированный (PR16.13493) | Промрукав | Лотки в исполнении AISI 316 – это изделия, изготовленные из нержавеющей марки стали (аналог 10Х17Н13М2), обладающей более высокой коррозионной стойкостью к агрессивным средам, износостойкостью и высокими прочностными показателями, что позволяет применять изделия в металлургической, кораблестроительной, пищевой, фармацевтической, химической, нефтедобывающей и нефтеперерабатывающей и других отраслях промышленности. Климатическое исполнение изделий В1 предусматривает эксплуатацию на открытом воздухе при воздействии солнечного излучения и любых атмосферных факторов. Материал изготовления (AISI 316) также предусматривает эксплуатацию в агрессивных средах. Температура эксплуатации от -150 до +600°С (при наличии агрессивных сред до +300ºС). | Уточняйте у менеджера | Уточняйте у менеджера
00-00127013 | Лоток перфорированный (PR16.13535) | Промрукав | Лотки в исполнении AISI 316 – это изделия, изготовленные из нержавеющей марки стали (аналог 10Х17Н13М2), обладающей более высокой коррозионной стойкостью к агрессивным средам, износостойкостью и высокими прочностными показателями, что позволяет применять изделия в металлургической, кораблестроительной, пищевой, фармацевтической, химической, нефтедобывающей и нефтеперерабатывающей и других отраслях промышленности. Климатическое исполнение изделий В1 предусматривает эксплуатацию на открытом воздухе при воздействии солнечного излучения и любых атмосферных факторов. Материал изготовления (AISI 316) также предусматривает эксплуатацию в агрессивных средах. Температура эксплуатации от -150 до +600°С (при наличии агрессивных сред до +300ºС). | Уточняйте у менеджера | Уточняйте у менеджера
00-00127012 | Лоток перфорированный (PR16.13577) | Промрукав | Лотки в исполнении AISI 316 – это изделия, изготовленные из нержавеющей марки стали (аналог 10Х17Н13М2), обладающей более высокой коррозионной стойкостью к агрессивным средам, износостойкостью и высокими прочностными показателями, что позволяет применять изделия в металлургической, кораблестроительной, пищевой, фармацевтической, химической, нефтедобывающей и нефтеперерабатывающей и других отраслях промышленности. Климатическое исполнение изделий В1 предусматривает эксплуатацию на открытом воздухе при воздействии солнечного излучения и любых атмосферных факторов. Материал изготовления (AISI 316) также предусматривает эксплуатацию в агрессивных средах. Температура эксплуатации от -150 до +600°С (при наличии агрессивных сред до +300ºС). | Уточняйте у менеджера | Уточняйте у менеджера
00-00127011 | Лоток перфорированный (PR16.13451) | Промрукав | Лотки в исполнении AISI 316 – это изделия, изготовленные из нержавеющей марки стали (аналог 10Х17Н13М2), обладающей более высокой коррозионной стойкостью к агрессивным средам, износостойкостью и высокими прочностными показателями, что позволяет применять изделия в металлургической, кораблестроительной, пищевой, фармацевтической, химической, нефтедобывающей и нефтеперерабатывающей и других отраслях промышленности. Климатическое исполнение изделий В1 предусматривает эксплуатацию на открытом воздухе при воздействии солнечного излучения и любых атмосферных факторов. Материал изготовления (AISI 316) также предусматривает эксплуатацию в агрессивных средах. Температура эксплуатации от -150 до +600°С (при наличии агрессивных сред до +300ºС). | Уточняйте у менеджера | Уточняйте у менеджера
00-00127010 | Лоток перфорированный (PR16.13514) | Промрукав | Лотки в исполнении AISI 316 – это изделия, изготовленные из нержавеющей марки стали (аналог 10Х17Н13М2), обладающей более высокой коррозионной стойкостью к агрессивным средам, износостойкостью и высокими прочностными показателями, что позволяет применять изделия в металлургической, кораблестроительной, пищевой, фармацевтической, химической, нефтедобывающей и нефтеперерабатывающей и других отраслях промышленности. Климатическое исполнение изделий В1 предусматривает эксплуатацию на открытом воздухе при воздействии солнечного излучения и любых атмосферных факторов. Материал изготовления (AISI 316) также предусматривает эксплуатацию в агрессивных средах. Температура эксплуатации от -150 до +600°С (при наличии агрессивных сред до +300ºС). | Уточняйте у менеджера | Уточняйте у менеджера
00-00127009 | Лоток перфорированный (PR16.13556) | Промрукав | Лотки в исполнении AISI 316 – это изделия, изготовленные из нержавеющей марки стали (аналог 10Х17Н13М2), обладающей более высокой коррозионной стойкостью к агрессивным средам, износостойкостью и высокими прочностными показателями, что позволяет применять изделия в металлургической, кораблестроительной, пищевой, фармацевтической, химической, нефтедобывающей и нефтеперерабатывающей и других отраслях промышленности. Климатическое исполнение изделий В1 предусматривает эксплуатацию на открытом воздухе при воздействии солнечного излучения и любых атмосферных факторов. Материал изготовления (AISI 316) также предусматривает эксплуатацию в агрессивных средах. Температура эксплуатации от -150 до +600°С (при наличии агрессивных сред до +300ºС). | Уточняйте у менеджера | Уточняйте у менеджера
00-00127008 | Лоток перфорированный (PR16.13598) | Промрукав | Лотки в исполнении AISI 316 – это изделия, изготовленные из нержавеющей марки стали (аналог 10Х17Н13М2), обладающей более высокой коррозионной стойкостью к агрессивным средам, износостойкостью и высокими прочностными показателями, что позволяет применять изделия в металлургической, кораблестроительной, пищевой, фармацевтической, химической, нефтедобывающей и нефтеперерабатывающей и других отраслях промышленности. Климатическое исполнение изделий В1 предусматривает эксплуатацию на открытом воздухе при воздействии солнечного излучения и любых атмосферных факторов. Материал изготовления (AISI 316) также предусматривает эксплуатацию в агрессивных средах. Температура эксплуатации от -150 до +600°С (при наличии агрессивных сред до +300ºС). | Уточняйте у менеджера | Уточняйте у менеджера
00-00127007 | Лоток перфорированный (PR16.13472) | Промрукав | Лотки в исполнении AISI 316 – это изделия, изготовленные из нержавеющей марки стали (аналог 10Х17Н13М2), обладающей более высокой коррозионной стойкостью к агрессивным средам, износостойкостью и высокими прочностными показателями, что позволяет применять изделия в металлургической, кораблестроительной, пищевой, фармацевтической, химической, нефтедобывающей и нефтеперерабатывающей и других отраслях промышленности. Климатическое исполнение изделий В1 предусматривает эксплуатацию на открытом воздухе при воздействии солнечного излучения и любых атмосферных факторов. Материал изготовления (AISI 316) также предусматривает эксплуатацию в агрессивных средах. Температура эксплуатации от -150 до +600°С (при наличии агрессивных сред до +300ºС). | Уточняйте у менеджера | Уточняйте у менеджера
00-00127006 | Лоток перфорированный (PR16.13494) | Промрукав | Лотки в исполнении AISI 316 – это изделия, изготовленные из нержавеющей марки стали (аналог 10Х17Н13М2), обладающей более высокой коррозионной стойкостью к агрессивным средам, износостойкостью и высокими прочностными показателями, что позволяет применять изделия в металлургической, кораблестроительной, пищевой, фармацевтической, химической, нефтедобывающей и нефтеперерабатывающей и других отраслях промышленности. Климатическое исполнение изделий В1 предусматривает эксплуатацию на открытом воздухе при воздействии солнечного излучения и любых атмосферных факторов. Материал изготовления (AISI 316) также предусматривает эксплуатацию в агрессивных средах. Температура эксплуатации от -150 до +600°С (при наличии агрессивных сред до +300ºС). | Уточняйте у менеджера | Уточняйте у менеджера
00-00127005 | Лоток перфорированный (PR16.13536) | Промрукав | Лотки в исполнении AISI 316 – это изделия, изготовленные из нержавеющей марки стали (аналог 10Х17Н13М2), обладающей более высокой коррозионной стойкостью к агрессивным средам, износостойкостью и высокими прочностными показателями, что позволяет применять изделия в металлургической, кораблестроительной, пищевой, фармацевтической, химической, нефтедобывающей и нефтеперерабатывающей и других отраслях промышленности. Климатическое исполнение изделий В1 предусматривает эксплуатацию на открытом воздухе при воздействии солнечного излучения и любых атмосферных факторов. Материал изготовления (AISI 316) также предусматривает эксплуатацию в агрессивных средах. Температура эксплуатации от -150 до +600°С (при наличии агрессивных сред до +300ºС). | Уточняйте у менеджера | Уточняйте у менеджера
00-00127004 | Лоток перфорированный (PR16.13578) | Промрукав | Лотки в исполнении AISI 316 – это изделия, изготовленные из нержавеющей марки стали (аналог 10Х17Н13М2), обладающей более высокой коррозионной стойкостью к агрессивным средам, износостойкостью и высокими прочностными показателями, что позволяет применять изделия в металлургической, кораблестроительной, пищевой, фармацевтической, химической, нефтедобывающей и нефтеперерабатывающей и других отраслях промышленности. Климатическое исполнение изделий В1 предусматривает эксплуатацию на открытом воздухе при воздействии солнечного излучения и любых атмосферных факторов. Материал изготовления (AISI 316) также предусматривает эксплуатацию в агрессивных средах. Температура эксплуатации от -150 до +600°С (при наличии агрессивных сред до +300ºС). | Уточняйте у менеджера | Уточняйте у менеджера
00-00127003 | Лоток перфорированный (PR16.13452) | Промрукав | Лотки в исполнении AISI 316 – это изделия, изготовленные из нержавеющей марки стали (аналог 10Х17Н13М2), обладающей более высокой коррозионной стойкостью к агрессивным средам, износостойкостью и высокими прочностными показателями, что позволяет применять изделия в металлургической, кораблестроительной, пищевой, фармацевтической, химической, нефтедобывающей и нефтеперерабатывающей и других отраслях промышленности. Климатическое исполнение изделий В1 предусматривает эксплуатацию на открытом воздухе при воздействии солнечного излучения и любых атмосферных факторов. Материал изготовления (AISI 316) также предусматривает эксплуатацию в агрессивных средах. Температура эксплуатации от -150 до +600°С (при наличии агрессивных сред до +300ºС). | Уточняйте у менеджера | Уточняйте у менеджера
00-00127002 | Лоток перфорированный (PR16.13515) | Промрукав | Лотки в исполнении AISI 316 – это изделия, изготовленные из нержавеющей марки стали (аналог 10Х17Н13М2), обладающей более высокой коррозионной стойкостью к агрессивным средам, износостойкостью и высокими прочностными показателями, что позволяет применять изделия в металлургической, кораблестроительной, пищевой, фармацевтической, химической, нефтедобывающей и нефтеперерабатывающей и других отраслях промышленности. Климатическое исполнение изделий В1 предусматривает эксплуатацию на открытом воздухе при воздействии солнечного излучения и любых атмосферных факторов. Материал изготовления (AISI 316) также предусматривает эксплуатацию в агрессивных средах. Температура эксплуатации от -150 до +600°С (при наличии агрессивных сред до +300ºС). | Уточняйте у менеджера | Уточняйте у менеджера
00-00127001 | Лоток перфорированный (PR16.13557) | Промрукав | Лотки в исполнении AISI 316 – это изделия, изготовленные из нержавеющей марки стали (аналог 10Х17Н13М2), обладающей более высокой коррозионной стойкостью к агрессивным средам, износостойкостью и высокими прочностными показателями, что позволяет применять изделия в металлургической, кораблестроительной, пищевой, фармацевтической, химической, нефтедобывающей и нефтеперерабатывающей и других отраслях промышленности. Климатическое исполнение изделий В1 предусматривает эксплуатацию на открытом воздухе при воздействии солнечного излучения и любых атмосферных факторов. Материал изготовления (AISI 316) также предусматривает эксплуатацию в агрессивных средах. Температура эксплуатации от -150 до +600°С (при наличии агрессивных сред до +300ºС). | Уточняйте у менеджера | Уточняйте у менеджера
00-00127000 | Лоток перфорированный (PR16.13599) | Промрукав | Лотки в исполнении AISI 316 – это изделия, изготовленные из нержавеющей марки стали (аналог 10Х17Н13М2), обладающей более высокой коррозионной стойкостью к агрессивным средам, износостойкостью и высокими прочностными показателями, что позволяет применять изделия в металлургической, кораблестроительной, пищевой, фармацевтической, химической, нефтедобывающей и нефтеперерабатывающей и других отраслях промышленности. Климатическое исполнение изделий В1 предусматривает эксплуатацию на открытом воздухе при воздействии солнечного излучения и любых атмосферных факторов. Материал изготовления (AISI 316) также предусматривает эксплуатацию в агрессивных средах. Температура эксплуатации от -150 до +600°С (при наличии агрессивных сред до +300ºС). | Уточняйте у менеджера | Уточняйте у менеджера
00-00126999 | Лоток перфорированный (PR16.13473) | Промрукав | Лотки в исполнении AISI 316 – это изделия, изготовленные из нержавеющей марки стали (аналог 10Х17Н13М2), обладающей более высокой коррозионной стойкостью к агрессивным средам, износостойкостью и высокими прочностными показателями, что позволяет применять изделия в металлургической, кораблестроительной, пищевой, фармацевтической, химической, нефтедобывающей и нефтеперерабатывающей и других отраслях промышленности. Климатическое исполнение изделий В1 предусматривает эксплуатацию на открытом воздухе при воздействии солнечного излучения и любых атмосферных факторов. Материал изготовления (AISI 316) также предусматривает эксплуатацию в агрессивных средах. Температура эксплуатации от -150 до +600°С (при наличии агрессивных сред до +300ºС). | Уточняйте у менеджера | Уточняйте у менеджера
00-00126998 | Лоток перфорированный (PR16.13495) | Промрукав | Лотки в исполнении AISI 316 – это изделия, изготовленные из нержавеющей марки стали (аналог 10Х17Н13М2), обладающей более высокой коррозионной стойкостью к агрессивным средам, износостойкостью и высокими прочностными показателями, что позволяет применять изделия в металлургической, кораблестроительной, пищевой, фармацевтической, химической, нефтедобывающей и нефтеперерабатывающей и других отраслях промышленности. Климатическое исполнение изделий В1 предусматривает эксплуатацию на открытом воздухе при воздействии солнечного излучения и любых атмосферных факторов. Материал изготовления (AISI 316) также предусматривает эксплуатацию в агрессивных средах. Температура эксплуатации от -150 до +600°С (при наличии агрессивных сред до +300ºС). | Уточняйте у менеджера | Уточняйте у менеджера
00-00126997 | Лоток перфорированный (PR16.13537) | Промрукав | Лотки в исполнении AISI 316 – это изделия, изготовленные из нержавеющей марки стали (аналог 10Х17Н13М2), обладающей более высокой коррозионной стойкостью к агрессивным средам, износостойкостью и высокими прочностными показателями, что позволяет применять изделия в металлургической, кораблестроительной, пищевой, фармацевтической, химической, нефтедобывающей и нефтеперерабатывающей и других отраслях промышленности. Климатическое исполнение изделий В1 предусматривает эксплуатацию на открытом воздухе при воздействии солнечного излучения и любых атмосферных факторов. Материал изготовления (AISI 316) также предусматривает эксплуатацию в агрессивных средах. Температура эксплуатации от -150 до +600°С (при наличии агрессивных сред до +300ºС). | Уточняйте у менеджера | Уточняйте у менеджера
00-00126996 | Лоток перфорированный (PR16.13579) | Промрукав | Лотки в исполнении AISI 316 – это изделия, изготовленные из нержавеющей марки стали (аналог 10Х17Н13М2), обладающей более высокой коррозионной стойкостью к агрессивным средам, износостойкостью и высокими прочностными показателями, что позволяет применять изделия в металлургической, кораблестроительной, пищевой, фармацевтической, химической, нефтедобывающей и нефтеперерабатывающей и других отраслях промышленности. Климатическое исполнение изделий В1 предусматривает эксплуатацию на открытом воздухе при воздействии солнечного излучения и любых атмосферных факторов. Материал изготовления (AISI 316) также предусматривает эксплуатацию в агрессивных средах. Температура эксплуатации от -150 до +600°С (при наличии агрессивных сред до +300ºС). | Уточняйте у менеджера | Уточняйте у менеджера
00-00126995 | Лоток перфорированный (PR16.13453) | Промрукав | Лотки в исполнении AISI 316 – это изделия, изготовленные из нержавеющей марки стали (аналог 10Х17Н13М2), обладающей более высокой коррозионной стойкостью к агрессивным средам, износостойкостью и высокими прочностными показателями, что позволяет применять изделия в металлургической, кораблестроительной, пищевой, фармацевтической, химической, нефтедобывающей и нефтеперерабатывающей и других отраслях промышленности. Климатическое исполнение изделий В1 предусматривает эксплуатацию на открытом воздухе при воздействии солнечного излучения и любых атмосферных факторов. Материал изготовления (AISI 316) также предусматривает эксплуатацию в агрессивных средах. Температура эксплуатации от -150 до +600°С (при наличии агрессивных сред до +300ºС). | Уточняйте у менеджера | Уточняйте у менеджера
00-00126994 | Лоток перфорированный (PR16.13516) | Промрукав | Лотки в исполнении AISI 316 – это изделия, изготовленные из нержавеющей марки стали (аналог 10Х17Н13М2), обладающей более высокой коррозионной стойкостью к агрессивным средам, износостойкостью и высокими прочностными показателями, что позволяет применять изделия в металлургической, кораблестроительной, пищевой, фармацевтической, химической, нефтедобывающей и нефтеперерабатывающей и других отраслях промышленности. Климатическое исполнение изделий В1 предусматривает эксплуатацию на открытом воздухе при воздействии солнечного излучения и любых атмосферных факторов. Материал изготовления (AISI 316) также предусматривает эксплуатацию в агрессивных средах. Температура эксплуатации от -150 до +600°С (при наличии агрессивных сред до +300ºС). | Уточняйте у менеджера | Уточняйте у менеджера
00-00126993 | Лоток перфорированный (PR16.13558) | Промрукав | Лотки в исполнении AISI 316 – это изделия, изготовленные из нержавеющей марки стали (аналог 10Х17Н13М2), обладающей более высокой коррозионной стойкостью к агрессивным средам, износостойкостью и высокими прочностными показателями, что позволяет применять изделия в металлургической, кораблестроительной, пищевой, фармацевтической, химической, нефтедобывающей и нефтеперерабатывающей и других отраслях промышленности. Климатическое исполнение изделий В1 предусматривает эксплуатацию на открытом воздухе при воздействии солнечного излучения и любых атмосферных факторов. Материал изготовления (AISI 316) также предусматривает эксплуатацию в агрессивных средах. Температура эксплуатации от -150 до +600°С (при наличии агрессивных сред до +300ºС). | Уточняйте у менеджера | Уточняйте у менеджера
00-00126992 | Лоток перфорированный (PR16.13600) | Промрукав | Лотки в исполнении AISI 316 – это изделия, изготовленные из нержавеющей марки стали (аналог 10Х17Н13М2), обладающей более высокой коррозионной стойкостью к агрессивным средам, износостойкостью и высокими прочностными показателями, что позволяет применять изделия в металлургической, кораблестроительной, пищевой, фармацевтической, химической, нефтедобывающей и нефтеперерабатывающей и других отраслях промышленности. Климатическое исполнение изделий В1 предусматривает эксплуатацию на открытом воздухе при воздействии солнечного излучения и любых атмосферных факторов. Материал изготовления (AISI 316) также предусматривает эксплуатацию в агрессивных средах. Температура эксплуатации от -150 до +600°С (при наличии агрессивных сред до +300ºС). | Уточняйте у менеджера | Уточняйте у менеджера
00-00126991 | Лоток перфорированный (PR16.13474) | Промрукав | Лотки в исполнении AISI 316 – это изделия, изготовленные из нержавеющей марки стали (аналог 10Х17Н13М2), обладающей более высокой коррозионной стойкостью к агрессивным средам, износостойкостью и высокими прочностными показателями, что позволяет применять изделия в металлургической, кораблестроительной, пищевой, фармацевтической, химической, нефтедобывающей и нефтеперерабатывающей и других отраслях промышленности. Климатическое исполнение изделий В1 предусматривает эксплуатацию на открытом воздухе при воздействии солнечного излучения и любых атмосферных факторов. Материал изготовления (AISI 316) также предусматривает эксплуатацию в агрессивных средах. Температура эксплуатации от -150 до +600°С (при наличии агрессивных сред до +300ºС). | Уточняйте у менеджера | Уточняйте у менеджера
00-00126990 | Лоток перфорированный (PR16.13496) | Промрукав | Лотки в исполнении AISI 316 – это изделия, изготовленные из нержавеющей марки стали (аналог 10Х17Н13М2), обладающей более высокой коррозионной стойкостью к агрессивным средам, износостойкостью и высокими прочностными показателями, что позволяет применять изделия в металлургической, кораблестроительной, пищевой, фармацевтической, химической, нефтедобывающей и нефтеперерабатывающей и других отраслях промышленности. Климатическое исполнение изделий В1 предусматривает эксплуатацию на открытом воздухе при воздействии солнечного излучения и любых атмосферных факторов. Материал изготовления (AISI 316) также предусматривает эксплуатацию в агрессивных средах. Температура эксплуатации от -150 до +600°С (при наличии агрессивных сред до +300ºС). | Уточняйте у менеджера | Уточняйте у менеджера
00-00126989 | Лоток перфорированный (PR16.13538) | Промрукав | Лотки в исполнении AISI 316 – это изделия, изготовленные из нержавеющей марки стали (аналог 10Х17Н13М2), обладающей более высокой коррозионной стойкостью к агрессивным средам, износостойкостью и высокими прочностными показателями, что позволяет применять изделия в металлургической, кораблестроительной, пищевой, фармацевтической, химической, нефтедобывающей и нефтеперерабатывающей и других отраслях промышленности. Климатическое исполнение изделий В1 предусматривает эксплуатацию на открытом воздухе при воздействии солнечного излучения и любых атмосферных факторов. Материал изготовления (AISI 316) также предусматривает эксплуатацию в агрессивных средах. Температура эксплуатации от -150 до +600°С (при наличии агрессивных сред до +300ºС). | Уточняйте у менеджера | Уточняйте у менеджера
00-00126988 | Лоток перфорированный (PR16.13580) | Промрукав | Лотки в исполнении AISI 316 – это изделия, изготовленные из нержавеющей марки стали (аналог 10Х17Н13М2), обладающей более высокой коррозионной стойкостью к агрессивным средам, износостойкостью и высокими прочностными показателями, что позволяет применять изделия в металлургической, кораблестроительной, пищевой, фармацевтической, химической, нефтедобывающей и нефтеперерабатывающей и других отраслях промышленности. Климатическое исполнение изделий В1 предусматривает эксплуатацию на открытом воздухе при воздействии солнечного излучения и любых атмосферных факторов. Материал изготовления (AISI 316) также предусматривает эксплуатацию в агрессивных средах. Температура эксплуатации от -150 до +600°С (при наличии агрессивных сред до +300ºС). | Уточняйте у менеджера | Уточняйте у менеджера
00-00126987 | Лоток перфорированный (PR16.13454) | Промрукав | Лотки в исполнении AISI 316 – это изделия, изготовленные из нержавеющей марки стали (аналог 10Х17Н13М2), обладающей более высокой коррозионной стойкостью к агрессивным средам, износостойкостью и высокими прочностными показателями, что позволяет применять изделия в металлургической, кораблестроительной, пищевой, фармацевтической, химической, нефтедобывающей и нефтеперерабатывающей и других отраслях промышленности. Климатическое исполнение изделий В1 предусматривает эксплуатацию на открытом воздухе при воздействии солнечного излучения и любых атмосферных факторов. Материал изготовления (AISI 316) также предусматривает эксплуатацию в агрессивных средах. Температура эксплуатации от -150 до +600°С (при наличии агрессивных сред до +300ºС). | Уточняйте у менеджера | Уточняйте у менеджера
00-00126986 | Лоток перфорированный (PR16.13517) | Промрукав | Лотки в исполнении AISI 316 – это изделия, изготовленные из нержавеющей марки стали (аналог 10Х17Н13М2), обладающей более высокой коррозионной стойкостью к агрессивным средам, износостойкостью и высокими прочностными показателями, что позволяет применять изделия в металлургической, кораблестроительной, пищевой, фармацевтической, химической, нефтедобывающей и нефтеперерабатывающей и других отраслях промышленности. Климатическое исполнение изделий В1 предусматривает эксплуатацию на открытом воздухе при воздействии солнечного излучения и любых атмосферных факторов. Материал изготовления (AISI 316) также предусматривает эксплуатацию в агрессивных средах. Температура эксплуатации от -150 до +600°С (при наличии агрессивных сред до +300ºС). | Уточняйте у менеджера | Уточняйте у менеджера
00-00126985 | Лоток перфорированный (PR16.13559) | Промрукав | Лотки в исполнении AISI 316 – это изделия, изготовленные из нержавеющей марки стали (аналог 10Х17Н13М2), обладающей более высокой коррозионной стойкостью к агрессивным средам, износостойкостью и высокими прочностными показателями, что позволяет применять изделия в металлургической, кораблестроительной, пищевой, фармацевтической, химической, нефтедобывающей и нефтеперерабатывающей и других отраслях промышленности. Климатическое исполнение изделий В1 предусматривает эксплуатацию на открытом воздухе при воздействии солнечного излучения и любых атмосферных факторов. Материал изготовления (AISI 316) также предусматривает эксплуатацию в агрессивных средах. Температура эксплуатации от -150 до +600°С (при наличии агрессивных сред до +300ºС). | Уточняйте у менеджера | Уточняйте у менеджера
00-00126984 | Лоток перфорированный (PR16.13601) | Промрукав | Лотки в исполнении AISI 316 – это изделия, изготовленные из нержавеющей марки стали (аналог 10Х17Н13М2), обладающей более высокой коррозионной стойкостью к агрессивным средам, износостойкостью и высокими прочностными показателями, что позволяет применять изделия в металлургической, кораблестроительной, пищевой, фармацевтической, химической, нефтедобывающей и нефтеперерабатывающей и других отраслях промышленности. Климатическое исполнение изделий В1 предусматривает эксплуатацию на открытом воздухе при воздействии солнечного излучения и любых атмосферных факторов. Материал изготовления (AISI 316) также предусматривает эксплуатацию в агрессивных средах. Температура эксплуатации от -150 до +600°С (при наличии агрессивных сред до +300ºС). | Уточняйте у менеджера | Уточняйте у менеджера
00-00126983 | Лоток перфорированный (PR16.13475) | Промрукав | Лотки в исполнении AISI 316 – это изделия, изготовленные из нержавеющей марки стали (аналог 10Х17Н13М2), обладающей более высокой коррозионной стойкостью к агрессивным средам, износостойкостью и высокими прочностными показателями, что позволяет применять изделия в металлургической, кораблестроительной, пищевой, фармацевтической, химической, нефтедобывающей и нефтеперерабатывающей и других отраслях промышленности. Климатическое исполнение изделий В1 предусматривает эксплуатацию на открытом воздухе при воздействии солнечного излучения и любых атмосферных факторов. Материал изготовления (AISI 316) также предусматривает эксплуатацию в агрессивных средах. Температура эксплуатации от -150 до +600°С (при наличии агрессивных сред до +300ºС). | Уточняйте у менеджера | Уточняйте у менеджера
00-00126982 | Лоток перфорированный (PR16.13497) | Промрукав | Лотки в исполнении AISI 316 – это изделия, изготовленные из нержавеющей марки стали (аналог 10Х17Н13М2), обладающей более высокой коррозионной стойкостью к агрессивным средам, износостойкостью и высокими прочностными показателями, что позволяет применять изделия в металлургической, кораблестроительной, пищевой, фармацевтической, химической, нефтедобывающей и нефтеперерабатывающей и других отраслях промышленности. Климатическое исполнение изделий В1 предусматривает эксплуатацию на открытом воздухе при воздействии солнечного излучения и любых атмосферных факторов. Материал изготовления (AISI 316) также предусматривает эксплуатацию в агрессивных средах. Температура эксплуатации от -150 до +600°С (при наличии агрессивных сред до +300ºС). | Уточняйте у менеджера | Уточняйте у менеджера
00-00126981 | Лоток перфорированный (PR16.13539) | Промрукав | Лотки в исполнении AISI 316 – это изделия, изготовленные из нержавеющей марки стали (аналог 10Х17Н13М2), обладающей более высокой коррозионной стойкостью к агрессивным средам, износостойкостью и высокими прочностными показателями, что позволяет применять изделия в металлургической, кораблестроительной, пищевой, фармацевтической, химической, нефтедобывающей и нефтеперерабатывающей и других отраслях промышленности. Климатическое исполнение изделий В1 предусматривает эксплуатацию на открытом воздухе при воздействии солнечного излучения и любых атмосферных факторов. Материал изготовления (AISI 316) также предусматривает эксплуатацию в агрессивных средах. Температура эксплуатации от -150 до +600°С (при наличии агрессивных сред до +300ºС). | Уточняйте у менеджера | Уточняйте у менеджера
00-00126980 | Лоток перфорированный (PR16.13581) | Промрукав | Лотки в исполнении AISI 316 – это изделия, изготовленные из нержавеющей марки стали (аналог 10Х17Н13М2), обладающей более высокой коррозионной стойкостью к агрессивным средам, износостойкостью и высокими прочностными показателями, что позволяет применять изделия в металлургической, кораблестроительной, пищевой, фармацевтической, химической, нефтедобывающей и нефтеперерабатывающей и других отраслях промышленности. Климатическое исполнение изделий В1 предусматривает эксплуатацию на открытом воздухе при воздействии солнечного излучения и любых атмосферных факторов. Материал изготовления (AISI 316) также предусматривает эксплуатацию в агрессивных средах. Температура эксплуатации от -150 до +600°С (при наличии агрессивных сред до +300ºС). | Уточняйте у менеджера | Уточняйте у менеджера
00-00126979 | Лоток перфорированный (PR16.13455) | Промрукав | Лотки в исполнении AISI 316 – это изделия, изготовленные из нержавеющей марки стали (аналог 10Х17Н13М2), обладающей более высокой коррозионной стойкостью к агрессивным средам, износостойкостью и высокими прочностными показателями, что позволяет применять изделия в металлургической, кораблестроительной, пищевой, фармацевтической, химической, нефтедобывающей и нефтеперерабатывающей и других отраслях промышленности. Климатическое исполнение изделий В1 предусматривает эксплуатацию на открытом воздухе при воздействии солнечного излучения и любых атмосферных факторов. Материал изготовления (AISI 316) также предусматривает эксплуатацию в агрессивных средах. Температура эксплуатации от -150 до +600°С (при наличии агрессивных сред до +300ºС). | Уточняйте у менеджера | Уточняйте у менеджера
00-00126978 | Лоток перфорированный (PR16.13518) | Промрукав | Лотки в исполнении AISI 316 – это изделия, изготовленные из нержавеющей марки стали (аналог 10Х17Н13М2), обладающей более высокой коррозионной стойкостью к агрессивным средам, износостойкостью и высокими прочностными показателями, что позволяет применять изделия в металлургической, кораблестроительной, пищевой, фармацевтической, химической, нефтедобывающей и нефтеперерабатывающей и других отраслях промышленности. Климатическое исполнение изделий В1 предусматривает эксплуатацию на открытом воздухе при воздействии солнечного излучения и любых атмосферных факторов. Материал изготовления (AISI 316) также предусматривает эксплуатацию в агрессивных средах. Температура эксплуатации от -150 до +600°С (при наличии агрессивных сред до +300ºС). | Уточняйте у менеджера | Уточняйте у менеджера
00-00126977 | Лоток перфорированный (PR16.13560) | Промрукав | Лотки в исполнении AISI 316 – это изделия, изготовленные из нержавеющей марки стали (аналог 10Х17Н13М2), обладающей более высокой коррозионной стойкостью к агрессивным средам, износостойкостью и высокими прочностными показателями, что позволяет применять изделия в металлургической, кораблестроительной, пищевой, фармацевтической, химической, нефтедобывающей и нефтеперерабатывающей и других отраслях промышленности. Климатическое исполнение изделий В1 предусматривает эксплуатацию на открытом воздухе при воздействии солнечного излучения и любых атмосферных факторов. Материал изготовления (AISI 316) также предусматривает эксплуатацию в агрессивных средах. Температура эксплуатации от -150 до +600°С (при наличии агрессивных сред до +300ºС). | Уточняйте у менеджера | Уточняйте у менеджера
00-00126976 | Лоток перфорированный (PR16.13602) | Промрукав | Лотки в исполнении AISI 316 – это изделия, изготовленные из нержавеющей марки стали (аналог 10Х17Н13М2), обладающей более высокой коррозионной стойкостью к агрессивным средам, износостойкостью и высокими прочностными показателями, что позволяет применять изделия в металлургической, кораблестроительной, пищевой, фармацевтической, химической, нефтедобывающей и нефтеперерабатывающей и других отраслях промышленности. Климатическое исполнение изделий В1 предусматривает эксплуатацию на открытом воздухе при воздействии солнечного излучения и любых атмосферных факторов. Материал изготовления (AISI 316) также предусматривает эксплуатацию в агрессивных средах. Температура эксплуатации от -150 до +600°С (при наличии агрессивных сред до +300ºС). | Уточняйте у менеджера | Уточняйте у менеджера
00-00126975 | Лоток перфорированный (PR16.13476) | Промрукав | Лотки в исполнении AISI 316 – это изделия, изготовленные из нержавеющей марки стали (аналог 10Х17Н13М2), обладающей более высокой коррозионной стойкостью к агрессивным средам, износостойкостью и высокими прочностными показателями, что позволяет применять изделия в металлургической, кораблестроительной, пищевой, фармацевтической, химической, нефтедобывающей и нефтеперерабатывающей и других отраслях промышленности. Климатическое исполнение изделий В1 предусматривает эксплуатацию на открытом воздухе при воздействии солнечного излучения и любых атмосферных факторов. Материал изготовления (AISI 316) также предусматривает эксплуатацию в агрессивных средах. Температура эксплуатации от -150 до +600°С (при наличии агрессивных сред до +300ºС). | Уточняйте у менеджера | Уточняйте у менеджера
00-00126974 | Лоток перфорированный (PR16.13498) | Промрукав | Лотки в исполнении AISI 316 – это изделия, изготовленные из нержавеющей марки стали (аналог 10Х17Н13М2), обладающей более высокой коррозионной стойкостью к агрессивным средам, износостойкостью и высокими прочностными показателями, что позволяет применять изделия в металлургической, кораблестроительной, пищевой, фармацевтической, химической, нефтедобывающей и нефтеперерабатывающей и других отраслях промышленности. Климатическое исполнение изделий В1 предусматривает эксплуатацию на открытом воздухе при воздействии солнечного излучения и любых атмосферных факторов. Материал изготовления (AISI 316) также предусматривает эксплуатацию в агрессивных средах. Температура эксплуатации от -150 до +600°С (при наличии агрессивных сред до +300ºС). | Уточняйте у менеджера | Уточняйте у менеджера
00-00126973 | Лоток перфорированный (PR16.13540) | Промрукав | Лотки в исполнении AISI 316 – это изделия, изготовленные из нержавеющей марки стали (аналог 10Х17Н13М2), обладающей более высокой коррозионной стойкостью к агрессивным средам, износостойкостью и высокими прочностными показателями, что позволяет применять изделия в металлургической, кораблестроительной, пищевой, фармацевтической, химической, нефтедобывающей и нефтеперерабатывающей и других отраслях промышленности. Климатическое исполнение изделий В1 предусматривает эксплуатацию на открытом воздухе при воздействии солнечного излучения и любых атмосферных факторов. Материал изготовления (AISI 316) также предусматривает эксплуатацию в агрессивных средах. Температура эксплуатации от -150 до +600°С (при наличии агрессивных сред до +300ºС). | Уточняйте у менеджера | Уточняйте у менеджера
00-00126972 | Лоток перфорированный (PR16.13582) | Промрукав | Лотки в исполнении AISI 316 – это изделия, изготовленные из нержавеющей марки стали (аналог 10Х17Н13М2), обладающей более высокой коррозионной стойкостью к агрессивным средам, износостойкостью и высокими прочностными показателями, что позволяет применять изделия в металлургической, кораблестроительной, пищевой, фармацевтической, химической, нефтедобывающей и нефтеперерабатывающей и других отраслях промышленности. Климатическое исполнение изделий В1 предусматривает эксплуатацию на открытом воздухе при воздействии солнечного излучения и любых атмосферных факторов. Материал изготовления (AISI 316) также предусматривает эксплуатацию в агрессивных средах. Температура эксплуатации от -150 до +600°С (при наличии агрессивных сред до +300ºС). | Уточняйте у менеджера | Уточняйте у менеджера
00-00126971 | Лоток перфорированный (PR16.13456) | Промрукав | Лотки в исполнении AISI 316 – это изделия, изготовленные из нержавеющей марки стали (аналог 10Х17Н13М2), обладающей более высокой коррозионной стойкостью к агрессивным средам, износостойкостью и высокими прочностными показателями, что позволяет применять изделия в металлургической, кораблестроительной, пищевой, фармацевтической, химической, нефтедобывающей и нефтеперерабатывающей и других отраслях промышленности. Климатическое исполнение изделий В1 предусматривает эксплуатацию на открытом воздухе при воздействии солнечного излучения и любых атмосферных факторов. Материал изготовления (AISI 316) также предусматривает эксплуатацию в агрессивных средах. Температура эксплуатации от -150 до +600°С (при наличии агрессивных сред до +300ºС). | Уточняйте у менеджера | Уточняйте у менеджера
00-00126970 | Лоток перфорированный (PR16.13519) | Промрукав | Лотки в исполнении AISI 316 – это изделия, изготовленные из нержавеющей марки стали (аналог 10Х17Н13М2), обладающей более высокой коррозионной стойкостью к агрессивным средам, износостойкостью и высокими прочностными показателями, что позволяет применять изделия в металлургической, кораблестроительной, пищевой, фармацевтической, химической, нефтедобывающей и нефтеперерабатывающей и других отраслях промышленности. Климатическое исполнение изделий В1 предусматривает эксплуатацию на открытом воздухе при воздействии солнечного излучения и любых атмосферных факторов. Материал изготовления (AISI 316) также предусматривает эксплуатацию в агрессивных средах. Температура эксплуатации от -150 до +600°С (при наличии агрессивных сред до +300ºС). | Уточняйте у менеджера | Уточняйте у менеджера
00-00126969 | Лоток перфорированный (PR16.13561) | Промрукав | Лотки в исполнении AISI 316 – это изделия, изготовленные из нержавеющей марки стали (аналог 10Х17Н13М2), обладающей более высокой коррозионной стойкостью к агрессивным средам, износостойкостью и высокими прочностными показателями, что позволяет применять изделия в металлургической, кораблестроительной, пищевой, фармацевтической, химической, нефтедобывающей и нефтеперерабатывающей и других отраслях промышленности. Климатическое исполнение изделий В1 предусматривает эксплуатацию на открытом воздухе при воздействии солнечного излучения и любых атмосферных факторов. Материал изготовления (AISI 316) также предусматривает эксплуатацию в агрессивных средах. Температура эксплуатации от -150 до +600°С (при наличии агрессивных сред до +300ºС). | Уточняйте у менеджера | Уточняйте у менеджера
00-00126968 | Лоток перфорированный (PR16.13603) | Промрукав | Лотки в исполнении AISI 316 – это изделия, изготовленные из нержавеющей марки стали (аналог 10Х17Н13М2), обладающей более высокой коррозионной стойкостью к агрессивным средам, износостойкостью и высокими прочностными показателями, что позволяет применять изделия в металлургической, кораблестроительной, пищевой, фармацевтической, химической, нефтедобывающей и нефтеперерабатывающей и других отраслях промышленности. Климатическое исполнение изделий В1 предусматривает эксплуатацию на открытом воздухе при воздействии солнечного излучения и любых атмосферных факторов. Материал изготовления (AISI 316) также предусматривает эксплуатацию в агрессивных средах. Температура эксплуатации от -150 до +600°С (при наличии агрессивных сред до +300ºС). | Уточняйте у менеджера | Уточняйте у менеджера
00-00126967 | Лоток перфорированный (PR16.13477) | Промрукав | Лотки в исполнении AISI 316 – это изделия, изготовленные из нержавеющей марки стали (аналог 10Х17Н13М2), обладающей более высокой коррозионной стойкостью к агрессивным средам, износостойкостью и высокими прочностными показателями, что позволяет применять изделия в металлургической, кораблестроительной, пищевой, фармацевтической, химической, нефтедобывающей и нефтеперерабатывающей и других отраслях промышленности. Климатическое исполнение изделий В1 предусматривает эксплуатацию на открытом воздухе при воздействии солнечного излучения и любых атмосферных факторов. Материал изготовления (AISI 316) также предусматривает эксплуатацию в агрессивных средах. Температура эксплуатации от -150 до +600°С (при наличии агрессивных сред до +300ºС). | Уточняйте у менеджера | Уточняйте у менеджера
00-00126966 | Лоток перфорированный (PR16.13499) | Промрукав | Лотки в исполнении AISI 316 – это изделия, изготовленные из нержавеющей марки стали (аналог 10Х17Н13М2), обладающей более высокой коррозионной стойкостью к агрессивным средам, износостойкостью и высокими прочностными показателями, что позволяет применять изделия в металлургической, кораблестроительной, пищевой, фармацевтической, химической, нефтедобывающей и нефтеперерабатывающей и других отраслях промышленности. Климатическое исполнение изделий В1 предусматривает эксплуатацию на открытом воздухе при воздействии солнечного излучения и любых атмосферных факторов. Материал изготовления (AISI 316) также предусматривает эксплуатацию в агрессивных средах. Температура эксплуатации от -150 до +600°С (при наличии агрессивных сред до +300ºС). | Уточняйте у менеджера | Уточняйте у менеджера
00-00126965 | Лоток перфорированный (PR16.13541) | Промрукав | Лотки в исполнении AISI 316 – это изделия, изготовленные из нержавеющей марки стали (аналог 10Х17Н13М2), обладающей более высокой коррозионной стойкостью к агрессивным средам, износостойкостью и высокими прочностными показателями, что позволяет применять изделия в металлургической, кораблестроительной, пищевой, фармацевтической, химической, нефтедобывающей и нефтеперерабатывающей и других отраслях промышленности. Климатическое исполнение изделий В1 предусматривает эксплуатацию на открытом воздухе при воздействии солнечного излучения и любых атмосферных факторов. Материал изготовления (AISI 316) также предусматривает эксплуатацию в агрессивных средах. Температура эксплуатации от -150 до +600°С (при наличии агрессивных сред до +300ºС). | Уточняйте у менеджера | Уточняйте у менеджера
00-00126964 | Лоток перфорированный (PR16.13583) | Промрукав | Лотки в исполнении AISI 316 – это изделия, изготовленные из нержавеющей марки стали (аналог 10Х17Н13М2), обладающей более высокой коррозионной стойкостью к агрессивным средам, износостойкостью и высокими прочностными показателями, что позволяет применять изделия в металлургической, кораблестроительной, пищевой, фармацевтической, химической, нефтедобывающей и нефтеперерабатывающей и других отраслях промышленности. Климатическое исполнение изделий В1 предусматривает эксплуатацию на открытом воздухе при воздействии солнечного излучения и любых атмосферных факторов. Материал изготовления (AISI 316) также предусматривает эксплуатацию в агрессивных средах. Температура эксплуатации от -150 до +600°С (при наличии агрессивных сред до +300ºС). | Уточняйте у менеджера | Уточняйте у менеджера
00-00126963 | Лоток перфорированный (PR16.13457) | Промрукав | Лотки в исполнении AISI 316 – это изделия, изготовленные из нержавеющей марки стали (аналог 10Х17Н13М2), обладающей более высокой коррозионной стойкостью к агрессивным средам, износостойкостью и высокими прочностными показателями, что позволяет применять изделия в металлургической, кораблестроительной, пищевой, фармацевтической, химической, нефтедобывающей и нефтеперерабатывающей и других отраслях промышленности. Климатическое исполнение изделий В1 предусматривает эксплуатацию на открытом воздухе при воздействии солнечного излучения и любых атмосферных факторов. Материал изготовления (AISI 316) также предусматривает эксплуатацию в агрессивных средах. Температура эксплуатации от -150 до +600°С (при наличии агрессивных сред до +300ºС). | Уточняйте у менеджера | Уточняйте у менеджера
00-00126962 | Лоток перфорированный (PR16.13520) | Промрукав | Лотки в исполнении AISI 316 – это изделия, изготовленные из нержавеющей марки стали (аналог 10Х17Н13М2), обладающей более высокой коррозионной стойкостью к агрессивным средам, износостойкостью и высокими прочностными показателями, что позволяет применять изделия в металлургической, кораблестроительной, пищевой, фармацевтической, химической, нефтедобывающей и нефтеперерабатывающей и других отраслях промышленности. Климатическое исполнение изделий В1 предусматривает эксплуатацию на открытом воздухе при воздействии солнечного излучения и любых атмосферных факторов. Материал изготовления (AISI 316) также предусматривает эксплуатацию в агрессивных средах. Температура эксплуатации от -150 до +600°С (при наличии агрессивных сред до +300ºС). | Уточняйте у менеджера | Уточняйте у менеджера
00-00126961 | Лоток перфорированный (PR16.13562) | Промрукав | Лотки в исполнении AISI 316 – это изделия, изготовленные из нержавеющей марки стали (аналог 10Х17Н13М2), обладающей более высокой коррозионной стойкостью к агрессивным средам, износостойкостью и высокими прочностными показателями, что позволяет применять изделия в металлургической, кораблестроительной, пищевой, фармацевтической, химической, нефтедобывающей и нефтеперерабатывающей и других отраслях промышленности. Климатическое исполнение изделий В1 предусматривает эксплуатацию на открытом воздухе при воздействии солнечного излучения и любых атмосферных факторов. Материал изготовления (AISI 316) также предусматривает эксплуатацию в агрессивных средах. Температура эксплуатации от -150 до +600°С (при наличии агрессивных сред до +300ºС). | Уточняйте у менеджера | Уточняйте у менеджера
00-00126960 | Лоток перфорированный (PR16.13604) | Промрукав | Лотки в исполнении AISI 316 – это изделия, изготовленные из нержавеющей марки стали (аналог 10Х17Н13М2), обладающей более высокой коррозионной стойкостью к агрессивным средам, износостойкостью и высокими прочностными показателями, что позволяет применять изделия в металлургической, кораблестроительной, пищевой, фармацевтической, химической, нефтедобывающей и нефтеперерабатывающей и других отраслях промышленности. Климатическое исполнение изделий В1 предусматривает эксплуатацию на открытом воздухе при воздействии солнечного излучения и любых атмосферных факторов. Материал изготовления (AISI 316) также предусматривает эксплуатацию в агрессивных средах. Температура эксплуатации от -150 до +600°С (при наличии агрессивных сред до +300ºС). | Уточняйте у менеджера | Уточняйте у менеджера
00-00126959 | Лоток перфорированный (PR16.13478) | Промрукав | Лотки в исполнении AISI 316 – это изделия, изготовленные из нержавеющей марки стали (аналог 10Х17Н13М2), обладающей более высокой коррозионной стойкостью к агрессивным средам, износостойкостью и высокими прочностными показателями, что позволяет применять изделия в металлургической, кораблестроительной, пищевой, фармацевтической, химической, нефтедобывающей и нефтеперерабатывающей и других отраслях промышленности. Климатическое исполнение изделий В1 предусматривает эксплуатацию на открытом воздухе при воздействии солнечного излучения и любых атмосферных факторов. Материал изготовления (AISI 316) также предусматривает эксплуатацию в агрессивных средах. Температура эксплуатации от -150 до +600°С (при наличии агрессивных сред до +300ºС). | Уточняйте у менеджера | Уточняйте у менеджера
00-00126958 | Лоток перфорированный (PR16.13500) | Промрукав | Лотки в исполнении AISI 316 – это изделия, изготовленные из нержавеющей марки стали (аналог 10Х17Н13М2), обладающей более высокой коррозионной стойкостью к агрессивным средам, износостойкостью и высокими прочностными показателями, что позволяет применять изделия в металлургической, кораблестроительной, пищевой, фармацевтической, химической, нефтедобывающей и нефтеперерабатывающей и других отраслях промышленности. Климатическое исполнение изделий В1 предусматривает эксплуатацию на открытом воздухе при воздействии солнечного излучения и любых атмосферных факторов. Материал изготовления (AISI 316) также предусматривает эксплуатацию в агрессивных средах. Температура эксплуатации от -150 до +600°С (при наличии агрессивных сред до +300ºС). | Уточняйте у менеджера | Уточняйте у менеджера
00-00126957 | Лоток перфорированный (PR16.13542) | Промрукав | Лотки в исполнении AISI 316 – это изделия, изготовленные из нержавеющей марки стали (аналог 10Х17Н13М2), обладающей более высокой коррозионной стойкостью к агрессивным средам, износостойкостью и высокими прочностными показателями, что позволяет применять изделия в металлургической, кораблестроительной, пищевой, фармацевтической, химической, нефтедобывающей и нефтеперерабатывающей и других отраслях промышленности. Климатическое исполнение изделий В1 предусматривает эксплуатацию на открытом воздухе при воздействии солнечного излучения и любых атмосферных факторов. Материал изготовления (AISI 316) также предусматривает эксплуатацию в агрессивных средах. Температура эксплуатации от -150 до +600°С (при наличии агрессивных сред до +300ºС). | Уточняйте у менеджера | Уточняйте у менеджера
00-00126956 | Лоток перфорированный (PR16.13584) | Промрукав | Лотки в исполнении AISI 316 – это изделия, изготовленные из нержавеющей марки стали (аналог 10Х17Н13М2), обладающей более высокой коррозионной стойкостью к агрессивным средам, износостойкостью и высокими прочностными показателями, что позволяет применять изделия в металлургической, кораблестроительной, пищевой, фармацевтической, химической, нефтедобывающей и нефтеперерабатывающей и других отраслях промышленности. Климатическое исполнение изделий В1 предусматривает эксплуатацию на открытом воздухе при воздействии солнечного излучения и любых атмосферных факторов. Материал изготовления (AISI 316) также предусматривает эксплуатацию в агрессивных средах. Температура эксплуатации от -150 до +600°С (при наличии агрессивных сред до +300ºС). | Уточняйте у менеджера | Уточняйте у менеджера
00-00126955 | Лоток перфорированный (PR16.13458) | Промрукав | Лотки в исполнении AISI 316 – это изделия, изготовленные из нержавеющей марки стали (аналог 10Х17Н13М2), обладающей более высокой коррозионной стойкостью к агрессивным средам, износостойкостью и высокими прочностными показателями, что позволяет применять изделия в металлургической, кораблестроительной, пищевой, фармацевтической, химической, нефтедобывающей и нефтеперерабатывающей и других отраслях промышленности. Климатическое исполнение изделий В1 предусматривает эксплуатацию на открытом воздухе при воздействии солнечного излучения и любых атмосферных факторов. Материал изготовления (AISI 316) также предусматривает эксплуатацию в агрессивных средах. Температура эксплуатации от -150 до +600°С (при наличии агрессивных сред до +300ºС). | Уточняйте у менеджера | Уточняйте у менеджера
00-00126954 | Лоток перфорированный (PR16.13521) | Промрукав | Лотки в исполнении AISI 316 – это изделия, изготовленные из нержавеющей марки стали (аналог 10Х17Н13М2), обладающей более высокой коррозионной стойкостью к агрессивным средам, износостойкостью и высокими прочностными показателями, что позволяет применять изделия в металлургической, кораблестроительной, пищевой, фармацевтической, химической, нефтедобывающей и нефтеперерабатывающей и других отраслях промышленности. Климатическое исполнение изделий В1 предусматривает эксплуатацию на открытом воздухе при воздействии солнечного излучения и любых атмосферных факторов. Материал изготовления (AISI 316) также предусматривает эксплуатацию в агрессивных средах. Температура эксплуатации от -150 до +600°С (при наличии агрессивных сред до +300ºС). | Уточняйте у менеджера | Уточняйте у менеджера
00-00126953 | Лоток перфорированный (PR16.13563) | Промрукав | Лотки в исполнении AISI 316 – это изделия, изготовленные из нержавеющей марки стали (аналог 10Х17Н13М2), обладающей более высокой коррозионной стойкостью к агрессивным средам, износостойкостью и высокими прочностными показателями, что позволяет применять изделия в металлургической, кораблестроительной, пищевой, фармацевтической, химической, нефтедобывающей и нефтеперерабатывающей и других отраслях промышленности. Климатическое исполнение изделий В1 предусматривает эксплуатацию на открытом воздухе при воздействии солнечного излучения и любых атмосферных факторов. Материал изготовления (AISI 316) также предусматривает эксплуатацию в агрессивных средах. Температура эксплуатации от -150 до +600°С (при наличии агрессивных сред до +300ºС). | Уточняйте у менеджера | Уточняйте у менеджера
00-00126952 | Лоток перфорированный (PR16.13605) | Промрукав | Лотки в исполнении AISI 316 – это изделия, изготовленные из нержавеющей марки стали (аналог 10Х17Н13М2), обладающей более высокой коррозионной стойкостью к агрессивным средам, износостойкостью и высокими прочностными показателями, что позволяет применять изделия в металлургической, кораблестроительной, пищевой, фармацевтической, химической, нефтедобывающей и нефтеперерабатывающей и других отраслях промышленности. Климатическое исполнение изделий В1 предусматривает эксплуатацию на открытом воздухе при воздействии солнечного излучения и любых атмосферных факторов. Материал изготовления (AISI 316) также предусматривает эксплуатацию в агрессивных средах. Температура эксплуатации от -150 до +600°С (при наличии агрессивных сред до +300ºС). | Уточняйте у менеджера | Уточняйте у менеджера
00-00126951 | Лоток перфорированный (PR16.13479) | Промрукав | Лотки в исполнении AISI 316 – это изделия, изготовленные из нержавеющей марки стали (аналог 10Х17Н13М2), обладающей более высокой коррозионной стойкостью к агрессивным средам, износостойкостью и высокими прочностными показателями, что позволяет применять изделия в металлургической, кораблестроительной, пищевой, фармацевтической, химической, нефтедобывающей и нефтеперерабатывающей и других отраслях промышленности. Климатическое исполнение изделий В1 предусматривает эксплуатацию на открытом воздухе при воздействии солнечного излучения и любых атмосферных факторов. Материал изготовления (AISI 316) также предусматривает эксплуатацию в агрессивных средах. Температура эксплуатации от -150 до +600°С (при наличии агрессивных сред до +300ºС). | Уточняйте у менеджера | Уточняйте у менеджера
00-00126950 | Лоток перфорированный (PR16.13501) | Промрукав | Лотки в исполнении AISI 316 – это изделия, изготовленные из нержавеющей марки стали (аналог 10Х17Н13М2), обладающей более высокой коррозионной стойкостью к агрессивным средам, износостойкостью и высокими прочностными показателями, что позволяет применять изделия в металлургической, кораблестроительной, пищевой, фармацевтической, химической, нефтедобывающей и нефтеперерабатывающей и других отраслях промышленности. Климатическое исполнение изделий В1 предусматривает эксплуатацию на открытом воздухе при воздействии солнечного излучения и любых атмосферных факторов. Материал изготовления (AISI 316) также предусматривает эксплуатацию в агрессивных средах. Температура эксплуатации от -150 до +600°С (при наличии агрессивных сред до +300ºС). | Уточняйте у менеджера | Уточняйте у менеджера
00-00126949 | Лоток перфорированный (PR16.13543) | Промрукав | Лотки в исполнении AISI 316 – это изделия, изготовленные из нержавеющей марки стали (аналог 10Х17Н13М2), обладающей более высокой коррозионной стойкостью к агрессивным средам, износостойкостью и высокими прочностными показателями, что позволяет применять изделия в металлургической, кораблестроительной, пищевой, фармацевтической, химической, нефтедобывающей и нефтеперерабатывающей и других отраслях промышленности. Климатическое исполнение изделий В1 предусматривает эксплуатацию на открытом воздухе при воздействии солнечного излучения и любых атмосферных факторов. Материал изготовления (AISI 316) также предусматривает эксплуатацию в агрессивных средах. Температура эксплуатации от -150 до +600°С (при наличии агрессивных сред до +300ºС). | Уточняйте у менеджера | Уточняйте у менеджера
00-00126948 | Лоток перфорированный (PR16.13585) | Промрукав | Лотки в исполнении AISI 316 – это изделия, изготовленные из нержавеющей марки стали (аналог 10Х17Н13М2), обладающей более высокой коррозионной стойкостью к агрессивным средам, износостойкостью и высокими прочностными показателями, что позволяет применять изделия в металлургической, кораблестроительной, пищевой, фармацевтической, химической, нефтедобывающей и нефтеперерабатывающей и других отраслях промышленности. Климатическое исполнение изделий В1 предусматривает эксплуатацию на открытом воздухе при воздействии солнечного излучения и любых атмосферных факторов. Материал изготовления (AISI 316) также предусматривает эксплуатацию в агрессивных средах. Температура эксплуатации от -150 до +600°С (при наличии агрессивных сред до +300ºС). | Уточняйте у менеджера | Уточняйте у менеджера
00-00126947 | Лоток перфорированный (PR16.13459) | Промрукав | Лотки в исполнении AISI 316 – это изделия, изготовленные из нержавеющей марки стали (аналог 10Х17Н13М2), обладающей более высокой коррозионной стойкостью к агрессивным средам, износостойкостью и высокими прочностными показателями, что позволяет применять изделия в металлургической, кораблестроительной, пищевой, фармацевтической, химической, нефтедобывающей и нефтеперерабатывающей и других отраслях промышленности. Климатическое исполнение изделий В1 предусматривает эксплуатацию на открытом воздухе при воздействии солнечного излучения и любых атмосферных факторов. Материал изготовления (AISI 316) также предусматривает эксплуатацию в агрессивных средах. Температура эксплуатации от -150 до +600°С (при наличии агрессивных сред до +300ºС). | Уточняйте у менеджера | Уточняйте у менеджера
00-00126946 | Лоток перфорированный (PR16.13522) | Промрукав | Лотки в исполнении AISI 316 – это изделия, изготовленные из нержавеющей марки стали (аналог 10Х17Н13М2), обладающей более высокой коррозионной стойкостью к агрессивным средам, износостойкостью и высокими прочностными показателями, что позволяет применять изделия в металлургической, кораблестроительной, пищевой, фармацевтической, химической, нефтедобывающей и нефтеперерабатывающей и других отраслях промышленности. Климатическое исполнение изделий В1 предусматривает эксплуатацию на открытом воздухе при воздействии солнечного излучения и любых атмосферных факторов. Материал изготовления (AISI 316) также предусматривает эксплуатацию в агрессивных средах. Температура эксплуатации от -150 до +600°С (при наличии агрессивных сред до +300ºС). | Уточняйте у менеджера | Уточняйте у менеджера
00-00126945 | Лоток перфорированный (PR16.13564) | Промрукав | Лотки в исполнении AISI 316 – это изделия, изготовленные из нержавеющей марки стали (аналог 10Х17Н13М2), обладающей более высокой коррозионной стойкостью к агрессивным средам, износостойкостью и высокими прочностными показателями, что позволяет применять изделия в металлургической, кораблестроительной, пищевой, фармацевтической, химической, нефтедобывающей и нефтеперерабатывающей и других отраслях промышленности. Климатическое исполнение изделий В1 предусматривает эксплуатацию на открытом воздухе при воздействии солнечного излучения и любых атмосферных факторов. Материал изготовления (AISI 316) также предусматривает эксплуатацию в агрессивных средах. Температура эксплуатации от -150 до +600°С (при наличии агрессивных сред до +300ºС). | Уточняйте у менеджера | Уточняйте у менеджера
00-00126944 | Лоток перфорированный (PR16.13606) | Промрукав | Лотки в исполнении AISI 316 – это изделия, изготовленные из нержавеющей марки стали (аналог 10Х17Н13М2), обладающей более высокой коррозионной стойкостью к агрессивным средам, износостойкостью и высокими прочностными показателями, что позволяет применять изделия в металлургической, кораблестроительной, пищевой, фармацевтической, химической, нефтедобывающей и нефтеперерабатывающей и других отраслях промышленности. Климатическое исполнение изделий В1 предусматривает эксплуатацию на открытом воздухе при воздействии солнечного излучения и любых атмосферных факторов. Материал изготовления (AISI 316) также предусматривает эксплуатацию в агрессивных средах. Температура эксплуатации от -150 до +600°С (при наличии агрессивных сред до +300ºС). | Уточняйте у менеджера | Уточняйте у менеджера
00-00126943 | Лоток перфорированный (PR16.13480) | Промрукав | Лотки в исполнении AISI 316 – это изделия, изготовленные из нержавеющей марки стали (аналог 10Х17Н13М2), обладающей более высокой коррозионной стойкостью к агрессивным средам, износостойкостью и высокими прочностными показателями, что позволяет применять изделия в металлургической, кораблестроительной, пищевой, фармацевтической, химической, нефтедобывающей и нефтеперерабатывающей и других отраслях промышленности. Климатическое исполнение изделий В1 предусматривает эксплуатацию на открытом воздухе при воздействии солнечного излучения и любых атмосферных факторов. Материал изготовления (AISI 316) также предусматривает эксплуатацию в агрессивных средах. Температура эксплуатации от -150 до +600°С (при наличии агрессивных сред до +300ºС). | Уточняйте у менеджера | Уточняйте у менеджера
00-00126942 | Лоток перфорированный (PR16.13502) | Промрукав | Лотки в исполнении AISI 316 – это изделия, изготовленные из нержавеющей марки стали (аналог 10Х17Н13М2), обладающей более высокой коррозионной стойкостью к агрессивным средам, износостойкостью и высокими прочностными показателями, что позволяет применять изделия в металлургической, кораблестроительной, пищевой, фармацевтической, химической, нефтедобывающей и нефтеперерабатывающей и других отраслях промышленности. Климатическое исполнение изделий В1 предусматривает эксплуатацию на открытом воздухе при воздействии солнечного излучения и любых атмосферных факторов. Материал изготовления (AISI 316) также предусматривает эксплуатацию в агрессивных средах. Температура эксплуатации от -150 до +600°С (при наличии агрессивных сред до +300ºС). | Уточняйте у менеджера | Уточняйте у менеджера
00-00126941 | Лоток перфорированный (PR16.13544) | Промрукав | Лотки в исполнении AISI 316 – это изделия, изготовленные из нержавеющей марки стали (аналог 10Х17Н13М2), обладающей более высокой коррозионной стойкостью к агрессивным средам, износостойкостью и высокими прочностными показателями, что позволяет применять изделия в металлургической, кораблестроительной, пищевой, фармацевтической, химической, нефтедобывающей и нефтеперерабатывающей и других отраслях промышленности. Климатическое исполнение изделий В1 предусматривает эксплуатацию на открытом воздухе при воздействии солнечного излучения и любых атмосферных факторов. Материал изготовления (AISI 316) также предусматривает эксплуатацию в агрессивных средах. Температура эксплуатации от -150 до +600°С (при наличии агрессивных сред до +300ºС). | Уточняйте у менеджера | Уточняйте у менеджера
00-00126940 | Лоток перфорированный (PR16.13586) | Промрукав | Лотки в исполнении AISI 316 – это изделия, изготовленные из нержавеющей марки стали (аналог 10Х17Н13М2), обладающей более высокой коррозионной стойкостью к агрессивным средам, износостойкостью и высокими прочностными показателями, что позволяет применять изделия в металлургической, кораблестроительной, пищевой, фармацевтической, химической, нефтедобывающей и нефтеперерабатывающей и других отраслях промышленности. Климатическое исполнение изделий В1 предусматривает эксплуатацию на открытом воздухе при воздействии солнечного излучения и любых атмосферных факторов. Материал изготовления (AISI 316) также предусматривает эксплуатацию в агрессивных средах. Температура эксплуатации от -150 до +600°С (при наличии агрессивных сред до +300ºС). | Уточняйте у менеджера | Уточняйте у менеджера
00-00126939 | Лоток перфорированный (PR16.13460) | Промрукав | Лотки в исполнении AISI 316 – это изделия, изготовленные из нержавеющей марки стали (аналог 10Х17Н13М2), обладающей более высокой коррозионной стойкостью к агрессивным средам, износостойкостью и высокими прочностными показателями, что позволяет применять изделия в металлургической, кораблестроительной, пищевой, фармацевтической, химической, нефтедобывающей и нефтеперерабатывающей и других отраслях промышленности. Климатическое исполнение изделий В1 предусматривает эксплуатацию на открытом воздухе при воздействии солнечного излучения и любых атмосферных факторов. Материал изготовления (AISI 316) также предусматривает эксплуатацию в агрессивных средах. Температура эксплуатации от -150 до +600°С (при наличии агрессивных сред до +300ºС). | Уточняйте у менеджера | Уточняйте у менеджера
00-00126938 | Лоток перфорированный (PR16.13523) | Промрукав | Лотки в исполнении AISI 316 – это изделия, изготовленные из нержавеющей марки стали (аналог 10Х17Н13М2), обладающей более высокой коррозионной стойкостью к агрессивным средам, износостойкостью и высокими прочностными показателями, что позволяет применять изделия в металлургической, кораблестроительной, пищевой, фармацевтической, химической, нефтедобывающей и нефтеперерабатывающей и других отраслях промышленности. Климатическое исполнение изделий В1 предусматривает эксплуатацию на открытом воздухе при воздействии солнечного излучения и любых атмосферных факторов. Материал изготовления (AISI 316) также предусматривает эксплуатацию в агрессивных средах. Температура эксплуатации от -150 до +600°С (при наличии агрессивных сред до +300ºС). | Уточняйте у менеджера | Уточняйте у менеджера
00-00126937 | Лоток перфорированный (PR16.13565) | Промрукав | Лотки в исполнении AISI 316 – это изделия, изготовленные из нержавеющей марки стали (аналог 10Х17Н13М2), обладающей более высокой коррозионной стойкостью к агрессивным средам, износостойкостью и высокими прочностными показателями, что позволяет применять изделия в металлургической, кораблестроительной, пищевой, фармацевтической, химической, нефтедобывающей и нефтеперерабатывающей и других отраслях промышленности. Климатическое исполнение изделий В1 предусматривает эксплуатацию на открытом воздухе при воздействии солнечного излучения и любых атмосферных факторов. Материал изготовления (AISI 316) также предусматривает эксплуатацию в агрессивных средах. Температура эксплуатации от -150 до +600°С (при наличии агрессивных сред до +300ºС). | Уточняйте у менеджера | Уточняйте у менеджера
00-00126936 | Лоток перфорированный (PR16.13607) | Промрукав | Лотки в исполнении AISI 316 – это изделия, изготовленные из нержавеющей марки стали (аналог 10Х17Н13М2), обладающей более высокой коррозионной стойкостью к агрессивным средам, износостойкостью и высокими прочностными показателями, что позволяет применять изделия в металлургической, кораблестроительной, пищевой, фармацевтической, химической, нефтедобывающей и нефтеперерабатывающей и других отраслях промышленности. Климатическое исполнение изделий В1 предусматривает эксплуатацию на открытом воздухе при воздействии солнечного излучения и любых атмосферных факторов. Материал изготовления (AISI 316) также предусматривает эксплуатацию в агрессивных средах. Температура эксплуатации от -150 до +600°С (при наличии агрессивных сред до +300ºС). | Уточняйте у менеджера | Уточняйте у менеджера
00-00126935 | Лоток перфорированный (PR16.13481) | Промрукав | Лотки в исполнении AISI 316 – это изделия, изготовленные из нержавеющей марки стали (аналог 10Х17Н13М2), обладающей более высокой коррозионной стойкостью к агрессивным средам, износостойкостью и высокими прочностными показателями, что позволяет применять изделия в металлургической, кораблестроительной, пищевой, фармацевтической, химической, нефтедобывающей и нефтеперерабатывающей и других отраслях промышленности. Климатическое исполнение изделий В1 предусматривает эксплуатацию на открытом воздухе при воздействии солнечного излучения и любых атмосферных факторов. Материал изготовления (AISI 316) также предусматривает эксплуатацию в агрессивных средах. Температура эксплуатации от -150 до +600°С (при наличии агрессивных сред до +300ºС). | Уточняйте у менеджера | Уточняйте у менеджера
00-00126934 | Лоток перфорированный (PR16.13503) | Промрукав | Лотки в исполнении AISI 316 – это изделия, изготовленные из нержавеющей марки стали (аналог 10Х17Н13М2), обладающей более высокой коррозионной стойкостью к агрессивным средам, износостойкостью и высокими прочностными показателями, что позволяет применять изделия в металлургической, кораблестроительной, пищевой, фармацевтической, химической, нефтедобывающей и нефтеперерабатывающей и других отраслях промышленности. Климатическое исполнение изделий В1 предусматривает эксплуатацию на открытом воздухе при воздействии солнечного излучения и любых атмосферных факторов. Материал изготовления (AISI 316) также предусматривает эксплуатацию в агрессивных средах. Температура эксплуатации от -150 до +600°С (при наличии агрессивных сред до +300ºС). | Уточняйте у менеджера | Уточняйте у менеджера
00-00126933 | Лоток перфорированный (PR16.13545) | Промрукав | Лотки в исполнении AISI 316 – это изделия, изготовленные из нержавеющей марки стали (аналог 10Х17Н13М2), обладающей более высокой коррозионной стойкостью к агрессивным средам, износостойкостью и высокими прочностными показателями, что позволяет применять изделия в металлургической, кораблестроительной, пищевой, фармацевтической, химической, нефтедобывающей и нефтеперерабатывающей и других отраслях промышленности. Климатическое исполнение изделий В1 предусматривает эксплуатацию на открытом воздухе при воздействии солнечного излучения и любых атмосферных факторов. Материал изготовления (AISI 316) также предусматривает эксплуатацию в агрессивных средах. Температура эксплуатации от -150 до +600°С (при наличии агрессивных сред до +300ºС). | Уточняйте у менеджера | Уточняйте у менеджера
00-00126932 | Лоток перфорированный (PR16.13587) | Промрукав | Лотки в исполнении AISI 316 – это изделия, изготовленные из нержавеющей марки стали (аналог 10Х17Н13М2), обладающей более высокой коррозионной стойкостью к агрессивным средам, износостойкостью и высокими прочностными показателями, что позволяет применять изделия в металлургической, кораблестроительной, пищевой, фармацевтической, химической, нефтедобывающей и нефтеперерабатывающей и других отраслях промышленности. Климатическое исполнение изделий В1 предусматривает эксплуатацию на открытом воздухе при воздействии солнечного излучения и любых атмосферных факторов. Материал изготовления (AISI 316) также предусматривает эксплуатацию в агрессивных средах. Температура эксплуатации от -150 до +600°С (при наличии агрессивных сред до +300ºС). | Уточняйте у менеджера | Уточняйте у менеджера
00-00126931 | Лоток перфорированный (PR16.13461) | Промрукав | Лотки в исполнении AISI 316 – это изделия, изготовленные из нержавеющей марки стали (аналог 10Х17Н13М2), обладающей более высокой коррозионной стойкостью к агрессивным средам, износостойкостью и высокими прочностными показателями, что позволяет применять изделия в металлургической, кораблестроительной, пищевой, фармацевтической, химической, нефтедобывающей и нефтеперерабатывающей и других отраслях промышленности. Климатическое исполнение изделий В1 предусматривает эксплуатацию на открытом воздухе при воздействии солнечного излучения и любых атмосферных факторов. Материал изготовления (AISI 316) также предусматривает эксплуатацию в агрессивных средах. Температура эксплуатации от -150 до +600°С (при наличии агрессивных сред до +300ºС). | Уточняйте у менеджера | Уточняйте у менеджера
00-00126930 | Лоток перфорированный (PR16.13524) | Промрукав | Лотки в исполнении AISI 316 – это изделия, изготовленные из нержавеющей марки стали (аналог 10Х17Н13М2), обладающей более высокой коррозионной стойкостью к агрессивным средам, износостойкостью и высокими прочностными показателями, что позволяет применять изделия в металлургической, кораблестроительной, пищевой, фармацевтической, химической, нефтедобывающей и нефтеперерабатывающей и других отраслях промышленности. Климатическое исполнение изделий В1 предусматривает эксплуатацию на открытом воздухе при воздействии солнечного излучения и любых атмосферных факторов. Материал изготовления (AISI 316) также предусматривает эксплуатацию в агрессивных средах. Температура эксплуатации от -150 до +600°С (при наличии агрессивных сред до +300ºС). | Уточняйте у менеджера | Уточняйте у менеджера
00-00126929 | Лоток перфорированный (PR16.13566) | Промрукав | Лотки в исполнении AISI 316 – это изделия, изготовленные из нержавеющей марки стали (аналог 10Х17Н13М2), обладающей более высокой коррозионной стойкостью к агрессивным средам, износостойкостью и высокими прочностными показателями, что позволяет применять изделия в металлургической, кораблестроительной, пищевой, фармацевтической, химической, нефтедобывающей и нефтеперерабатывающей и других отраслях промышленности. Климатическое исполнение изделий В1 предусматривает эксплуатацию на открытом воздухе при воздействии солнечного излучения и любых атмосферных факторов. Материал изготовления (AISI 316) также предусматривает эксплуатацию в агрессивных средах. Температура эксплуатации от -150 до +600°С (при наличии агрессивных сред до +300ºС). | Уточняйте у менеджера | Уточняйте у менеджера
00-00126928 | Лоток перфорированный (PR16.13608) | Промрукав | Лотки в исполнении AISI 316 – это изделия, изготовленные из нержавеющей марки стали (аналог 10Х17Н13М2), обладающей более высокой коррозионной стойкостью к агрессивным средам, износостойкостью и высокими прочностными показателями, что позволяет применять изделия в металлургической, кораблестроительной, пищевой, фармацевтической, химической, нефтедобывающей и нефтеперерабатывающей и других отраслях промышленности. Климатическое исполнение изделий В1 предусматривает эксплуатацию на открытом воздухе при воздействии солнечного излучения и любых атмосферных факторов. Материал изготовления (AISI 316) также предусматривает эксплуатацию в агрессивных средах. Температура эксплуатации от -150 до +600°С (при наличии агрессивных сред до +300ºС). | Уточняйте у менеджера | Уточняйте у менеджера
00-00126927 | Лоток перфорированный (PR16.13482) | Промрукав | Лотки в исполнении AISI 316 – это изделия, изготовленные из нержавеющей марки стали (аналог 10Х17Н13М2), обладающей более высокой коррозионной стойкостью к агрессивным средам, износостойкостью и высокими прочностными показателями, что позволяет применять изделия в металлургической, кораблестроительной, пищевой, фармацевтической, химической, нефтедобывающей и нефтеперерабатывающей и других отраслях промышленности. Климатическое исполнение изделий В1 предусматривает эксплуатацию на открытом воздухе при воздействии солнечного излучения и любых атмосферных факторов. Материал изготовления (AISI 316) также предусматривает эксплуатацию в агрессивных средах. Температура эксплуатации от -150 до +600°С (при наличии агрессивных сред до +300ºС). | Уточняйте у менеджера | Уточняйте у менеджера
00-00126926 | Лоток перфорированный (PR16.13504) | Промрукав | Лотки в исполнении AISI 316 – это изделия, изготовленные из нержавеющей марки стали (аналог 10Х17Н13М2), обладающей более высокой коррозионной стойкостью к агрессивным средам, износостойкостью и высокими прочностными показателями, что позволяет применять изделия в металлургической, кораблестроительной, пищевой, фармацевтической, химической, нефтедобывающей и нефтеперерабатывающей и других отраслях промышленности. Климатическое исполнение изделий В1 предусматривает эксплуатацию на открытом воздухе при воздействии солнечного излучения и любых атмосферных факторов. Материал изготовления (AISI 316) также предусматривает эксплуатацию в агрессивных средах. Температура эксплуатации от -150 до +600°С (при наличии агрессивных сред до +300ºС). | Уточняйте у менеджера | Уточняйте у менеджера
00-00126925 | Лоток перфорированный (PR16.13546) | Промрукав | Лотки в исполнении AISI 316 – это изделия, изготовленные из нержавеющей марки стали (аналог 10Х17Н13М2), обладающей более высокой коррозионной стойкостью к агрессивным средам, износостойкостью и высокими прочностными показателями, что позволяет применять изделия в металлургической, кораблестроительной, пищевой, фармацевтической, химической, нефтедобывающей и нефтеперерабатывающей и других отраслях промышленности. Климатическое исполнение изделий В1 предусматривает эксплуатацию на открытом воздухе при воздействии солнечного излучения и любых атмосферных факторов. Материал изготовления (AISI 316) также предусматривает эксплуатацию в агрессивных средах. Температура эксплуатации от -150 до +600°С (при наличии агрессивных сред до +300ºС). | Уточняйте у менеджера | Уточняйте у менеджера
00-00126924 | Лоток перфорированный (PR16.13588) | Промрукав | Лотки в исполнении AISI 316 – это изделия, изготовленные из нержавеющей марки стали (аналог 10Х17Н13М2), обладающей более высокой коррозионной стойкостью к агрессивным средам, износостойкостью и высокими прочностными показателями, что позволяет применять изделия в металлургической, кораблестроительной, пищевой, фармацевтической, химической, нефтедобывающей и нефтеперерабатывающей и других отраслях промышленности. Климатическое исполнение изделий В1 предусматривает эксплуатацию на открытом воздухе при воздействии солнечного излучения и любых атмосферных факторов. Материал изготовления (AISI 316) также предусматривает эксплуатацию в агрессивных средах. Температура эксплуатации от -150 до +600°С (при наличии агрессивных сред до +300ºС). | Уточняйте у менеджера | Уточняйте у менеджера
00-00126923 | Лоток перфорированный (PR16.13462) | Промрукав | Лотки в исполнении AISI 316 – это изделия, изготовленные из нержавеющей марки стали (аналог 10Х17Н13М2), обладающей более высокой коррозионной стойкостью к агрессивным средам, износостойкостью и высокими прочностными показателями, что позволяет применять изделия в металлургической, кораблестроительной, пищевой, фармацевтической, химической, нефтедобывающей и нефтеперерабатывающей и других отраслях промышленности. Климатическое исполнение изделий В1 предусматривает эксплуатацию на открытом воздухе при воздействии солнечного излучения и любых атмосферных факторов. Материал изготовления (AISI 316) также предусматривает эксплуатацию в агрессивных средах. Температура эксплуатации от -150 до +600°С (при наличии агрессивных сред до +300ºС). | Уточняйте у менеджера | Уточняйте у менеджера
00-00126922 | Лоток перфорированный (PR16.13525) | Промрукав | Лотки в исполнении AISI 316 – это изделия, изготовленные из нержавеющей марки стали (аналог 10Х17Н13М2), обладающей более высокой коррозионной стойкостью к агрессивным средам, износостойкостью и высокими прочностными показателями, что позволяет применять изделия в металлургической, кораблестроительной, пищевой, фармацевтической, химической, нефтедобывающей и нефтеперерабатывающей и других отраслях промышленности. Климатическое исполнение изделий В1 предусматривает эксплуатацию на открытом воздухе при воздействии солнечного излучения и любых атмосферных факторов. Материал изготовления (AISI 316) также предусматривает эксплуатацию в агрессивных средах. Температура эксплуатации от -150 до +600°С (при наличии агрессивных сред до +300ºС). | Уточняйте у менеджера | Уточняйте у менеджера
00-00126921 | Лоток перфорированный (PR16.13567) | Промрукав | Лотки в исполнении AISI 316 – это изделия, изготовленные из нержавеющей марки стали (аналог 10Х17Н13М2), обладающей более высокой коррозионной стойкостью к агрессивным средам, износостойкостью и высокими прочностными показателями, что позволяет применять изделия в металлургической, кораблестроительной, пищевой, фармацевтической, химической, нефтедобывающей и нефтеперерабатывающей и других отраслях промышленности. Климатическое исполнение изделий В1 предусматривает эксплуатацию на открытом воздухе при воздействии солнечного излучения и любых атмосферных факторов. Материал изготовления (AISI 316) также предусматривает эксплуатацию в агрессивных средах. Температура эксплуатации от -150 до +600°С (при наличии агрессивных сред до +300ºС). | Уточняйте у менеджера | Уточняйте у менеджера
00-00126920 | Лоток перфорированный (PR16.13609) | Промрукав | Лотки в исполнении AISI 316 – это изделия, изготовленные из нержавеющей марки стали (аналог 10Х17Н13М2), обладающей более высокой коррозионной стойкостью к агрессивным средам, износостойкостью и высокими прочностными показателями, что позволяет применять изделия в металлургической, кораблестроительной, пищевой, фармацевтической, химической, нефтедобывающей и нефтеперерабатывающей и других отраслях промышленности. Климатическое исполнение изделий В1 предусматривает эксплуатацию на открытом воздухе при воздействии солнечного излучения и любых атмосферных факторов. Материал изготовления (AISI 316) также предусматривает эксплуатацию в агрессивных средах. Температура эксплуатации от -150 до +600°С (при наличии агрессивных сред до +300ºС). | Уточняйте у менеджера | Уточняйте у менеджера
00-00126919 | Лоток перфорированный (PR16.13483) | Промрукав | Лотки в исполнении AISI 316 – это изделия, изготовленные из нержавеющей марки стали (аналог 10Х17Н13М2), обладающей более высокой коррозионной стойкостью к агрессивным средам, износостойкостью и высокими прочностными показателями, что позволяет применять изделия в металлургической, кораблестроительной, пищевой, фармацевтической, химической, нефтедобывающей и нефтеперерабатывающей и других отраслях промышленности. Климатическое исполнение изделий В1 предусматривает эксплуатацию на открытом воздухе при воздействии солнечного излучения и любых атмосферных факторов. Материал изготовления (AISI 316) также предусматривает эксплуатацию в агрессивных средах. Температура эксплуатации от -150 до +600°С (при наличии агрессивных сред до +300ºС). | Уточняйте у менеджера | Уточняйте у менеджера
00-00126918 | Лоток перфорированный (PR16.13505) | Промрукав | Лотки в исполнении AISI 316 – это изделия, изготовленные из нержавеющей марки стали (аналог 10Х17Н13М2), обладающей более высокой коррозионной стойкостью к агрессивным средам, износостойкостью и высокими прочностными показателями, что позволяет применять изделия в металлургической, кораблестроительной, пищевой, фармацевтической, химической, нефтедобывающей и нефтеперерабатывающей и других отраслях промышленности. Климатическое исполнение изделий В1 предусматривает эксплуатацию на открытом воздухе при воздействии солнечного излучения и любых атмосферных факторов. Материал изготовления (AISI 316) также предусматривает эксплуатацию в агрессивных средах. Температура эксплуатации от -150 до +600°С (при наличии агрессивных сред до +300ºС). | Уточняйте у менеджера | Уточняйте у менеджера
00-00126917 | Лоток перфорированный (PR16.13547) | Промрукав | Лотки в исполнении AISI 316 – это изделия, изготовленные из нержавеющей марки стали (аналог 10Х17Н13М2), обладающей более высокой коррозионной стойкостью к агрессивным средам, износостойкостью и высокими прочностными показателями, что позволяет применять изделия в металлургической, кораблестроительной, пищевой, фармацевтической, химической, нефтедобывающей и нефтеперерабатывающей и других отраслях промышленности. Климатическое исполнение изделий В1 предусматривает эксплуатацию на открытом воздухе при воздействии солнечного излучения и любых атмосферных факторов. Материал изготовления (AISI 316) также предусматривает эксплуатацию в агрессивных средах. Температура эксплуатации от -150 до +600°С (при наличии агрессивных сред до +300ºС). | Уточняйте у менеджера | Уточняйте у менеджера
00-00126916 | Лоток перфорированный (PR16.13589) | Промрукав | Лотки в исполнении AISI 316 – это изделия, изготовленные из нержавеющей марки стали (аналог 10Х17Н13М2), обладающей более высокой коррозионной стойкостью к агрессивным средам, износостойкостью и высокими прочностными показателями, что позволяет применять изделия в металлургической, кораблестроительной, пищевой, фармацевтической, химической, нефтедобывающей и нефтеперерабатывающей и других отраслях промышленности. Климатическое исполнение изделий В1 предусматривает эксплуатацию на открытом воздухе при воздействии солнечного излучения и любых атмосферных факторов. Материал изготовления (AISI 316) также предусматривает эксплуатацию в агрессивных средах. Температура эксплуатации от -150 до +600°С (при наличии агрессивных сред до +300ºС). | Уточняйте у менеджера | Уточняйте у менеджера
00-00126915 | Лоток перфорированный (PR16.13463) | Промрукав | Лотки в исполнении AISI 316 – это изделия, изготовленные из нержавеющей марки стали (аналог 10Х17Н13М2), обладающей более высокой коррозионной стойкостью к агрессивным средам, износостойкостью и высокими прочностными показателями, что позволяет применять изделия в металлургической, кораблестроительной, пищевой, фармацевтической, химической, нефтедобывающей и нефтеперерабатывающей и других отраслях промышленности. Климатическое исполнение изделий В1 предусматривает эксплуатацию на открытом воздухе при воздействии солнечного излучения и любых атмосферных факторов. Материал изготовления (AISI 316) также предусматривает эксплуатацию в агрессивных средах. Температура эксплуатации от -150 до +600°С (при наличии агрессивных сред до +300ºС). | Уточняйте у менеджера | Уточняйте у менеджера
00-00126914 | Лоток перфорированный (PR16.13526) | Промрукав | Лотки в исполнении AISI 316 – это изделия, изготовленные из нержавеющей марки стали (аналог 10Х17Н13М2), обладающей более высокой коррозионной стойкостью к агрессивным средам, износостойкостью и высокими прочностными показателями, что позволяет применять изделия в металлургической, кораблестроительной, пищевой, фармацевтической, химической, нефтедобывающей и нефтеперерабатывающей и других отраслях промышленности. Климатическое исполнение изделий В1 предусматривает эксплуатацию на открытом воздухе при воздействии солнечного излучения и любых атмосферных факторов. Материал изготовления (AISI 316) также предусматривает эксплуатацию в агрессивных средах. Температура эксплуатации от -150 до +600°С (при наличии агрессивных сред до +300ºС). | Уточняйте у менеджера | Уточняйте у менеджера
00-00126913 | Лоток перфорированный (PR16.13568) | Промрукав | Лотки в исполнении AISI 316 – это изделия, изготовленные из нержавеющей марки стали (аналог 10Х17Н13М2), обладающей более высокой коррозионной стойкостью к агрессивным средам, износостойкостью и высокими прочностными показателями, что позволяет применять изделия в металлургической, кораблестроительной, пищевой, фармацевтической, химической, нефтедобывающей и нефтеперерабатывающей и других отраслях промышленности. Климатическое исполнение изделий В1 предусматривает эксплуатацию на открытом воздухе при воздействии солнечного излучения и любых атмосферных факторов. Материал изготовления (AISI 316) также предусматривает эксплуатацию в агрессивных средах. Температура эксплуатации от -150 до +600°С (при наличии агрессивных сред до +300ºС). | Уточняйте у менеджера | Уточняйте у менеджера
00-00126912 | Лоток перфорированный (PR16.13610) | Промрукав | Лотки в исполнении AISI 316 – это изделия, изготовленные из нержавеющей марки стали (аналог 10Х17Н13М2), обладающей более высокой коррозионной стойкостью к агрессивным средам, износостойкостью и высокими прочностными показателями, что позволяет применять изделия в металлургической, кораблестроительной, пищевой, фармацевтической, химической, нефтедобывающей и нефтеперерабатывающей и других отраслях промышленности. Климатическое исполнение изделий В1 предусматривает эксплуатацию на открытом воздухе при воздействии солнечного излучения и любых атмосферных факторов. Материал изготовления (AISI 316) также предусматривает эксплуатацию в агрессивных средах. Температура эксплуатации от -150 до +600°С (при наличии агрессивных сред до +300ºС). | Уточняйте у менеджера | Уточняйте у менеджера
00-00126911 | Лоток перфорированный (PR16.13484) | Промрукав | Лотки в исполнении AISI 316 – это изделия, изготовленные из нержавеющей марки стали (аналог 10Х17Н13М2), обладающей более высокой коррозионной стойкостью к агрессивным средам, износостойкостью и высокими прочностными показателями, что позволяет применять изделия в металлургической, кораблестроительной, пищевой, фармацевтической, химической, нефтедобывающей и нефтеперерабатывающей и других отраслях промышленности. Климатическое исполнение изделий В1 предусматривает эксплуатацию на открытом воздухе при воздействии солнечного излучения и любых атмосферных факторов. Материал изготовления (AISI 316) также предусматривает эксплуатацию в агрессивных средах. Температура эксплуатации от -150 до +600°С (при наличии агрессивных сред до +300ºС). | Уточняйте у менеджера | Уточняйте у менеджера
00-00126910 | Лоток перфорированный (PR16.13506) | Промрукав | Лотки в исполнении AISI 316 – это изделия, изготовленные из нержавеющей марки стали (аналог 10Х17Н13М2), обладающей более высокой коррозионной стойкостью к агрессивным средам, износостойкостью и высокими прочностными показателями, что позволяет применять изделия в металлургической, кораблестроительной, пищевой, фармацевтической, химической, нефтедобывающей и нефтеперерабатывающей и других отраслях промышленности. Климатическое исполнение изделий В1 предусматривает эксплуатацию на открытом воздухе при воздействии солнечного излучения и любых атмосферных факторов. Материал изготовления (AISI 316) также предусматривает эксплуатацию в агрессивных средах. Температура эксплуатации от -150 до +600°С (при наличии агрессивных сред до +300ºС). | Уточняйте у менеджера | Уточняйте у менеджера
00-00126909 | Лоток перфорированный (PR16.13548) | Промрукав | Лотки в исполнении AISI 316 – это изделия, изготовленные из нержавеющей марки стали (аналог 10Х17Н13М2), обладающей более высокой коррозионной стойкостью к агрессивным средам, износостойкостью и высокими прочностными показателями, что позволяет применять изделия в металлургической, кораблестроительной, пищевой, фармацевтической, химической, нефтедобывающей и нефтеперерабатывающей и других отраслях промышленности. Климатическое исполнение изделий В1 предусматривает эксплуатацию на открытом воздухе при воздействии солнечного излучения и любых атмосферных факторов. Материал изготовления (AISI 316) также предусматривает эксплуатацию в агрессивных средах. Температура эксплуатации от -150 до +600°С (при наличии агрессивных сред до +300ºС). | Уточняйте у менеджера | Уточняйте у менеджера
00-00126908 | Лоток перфорированный (PR16.13590) | Промрукав | Лотки в исполнении AISI 316 – это изделия, изготовленные из нержавеющей марки стали (аналог 10Х17Н13М2), обладающей более высокой коррозионной стойкостью к агрессивным средам, износостойкостью и высокими прочностными показателями, что позволяет применять изделия в металлургической, кораблестроительной, пищевой, фармацевтической, химической, нефтедобывающей и нефтеперерабатывающей и других отраслях промышленности. Климатическое исполнение изделий В1 предусматривает эксплуатацию на открытом воздухе при воздействии солнечного излучения и любых атмосферных факторов. Материал изготовления (AISI 316) также предусматривает эксплуатацию в агрессивных средах. Температура эксплуатации от -150 до +600°С (при наличии агрессивных сред до +300ºС). | Уточняйте у менеджера | Уточняйте у менеджера
00-00126907 | Лоток перфорированный (PR16.13464) | Промрукав | Лотки в исполнении AISI 316 – это изделия, изготовленные из нержавеющей марки стали (аналог 10Х17Н13М2), обладающей более высокой коррозионной стойкостью к агрессивным средам, износостойкостью и высокими прочностными показателями, что позволяет применять изделия в металлургической, кораблестроительной, пищевой, фармацевтической, химической, нефтедобывающей и нефтеперерабатывающей и других отраслях промышленности. Климатическое исполнение изделий В1 предусматривает эксплуатацию на открытом воздухе при воздействии солнечного излучения и любых атмосферных факторов. Материал изготовления (AISI 316) также предусматривает эксплуатацию в агрессивных средах. Температура эксплуатации от -150 до +600°С (при наличии агрессивных сред до +300ºС). | Уточняйте у менеджера | Уточняйте у менеджера
00-00126906 | Лоток перфорированный (PR16.13527) | Промрукав | Лотки в исполнении AISI 316 – это изделия, изготовленные из нержавеющей марки стали (аналог 10Х17Н13М2), обладающей более высокой коррозионной стойкостью к агрессивным средам, износостойкостью и высокими прочностными показателями, что позволяет применять изделия в металлургической, кораблестроительной, пищевой, фармацевтической, химической, нефтедобывающей и нефтеперерабатывающей и других отраслях промышленности. Климатическое исполнение изделий В1 предусматривает эксплуатацию на открытом воздухе при воздействии солнечного излучения и любых атмосферных факторов. Материал изготовления (AISI 316) также предусматривает эксплуатацию в агрессивных средах. Температура эксплуатации от -150 до +600°С (при наличии агрессивных сред до +300ºС). | Уточняйте у менеджера | Уточняйте у менеджера
00-00126905 | Лоток перфорированный (PR16.13569) | Промрукав | Лотки в исполнении AISI 316 – это изделия, изготовленные из нержавеющей марки стали (аналог 10Х17Н13М2), обладающей более высокой коррозионной стойкостью к агрессивным средам, износостойкостью и высокими прочностными показателями, что позволяет применять изделия в металлургической, кораблестроительной, пищевой, фармацевтической, химической, нефтедобывающей и нефтеперерабатывающей и других отраслях промышленности. Климатическое исполнение изделий В1 предусматривает эксплуатацию на открытом воздухе при воздействии солнечного излучения и любых атмосферных факторов. Материал изготовления (AISI 316) также предусматривает эксплуатацию в агрессивных средах. Температура эксплуатации от -150 до +600°С (при наличии агрессивных сред до +300ºС). | Уточняйте у менеджера | Уточняйте у менеджера
00-00126904 | Лоток перфорированный (PR16.13611) | Промрукав | Лотки в исполнении AISI 316 – это изделия, изготовленные из нержавеющей марки стали (аналог 10Х17Н13М2), обладающей более высокой коррозионной стойкостью к агрессивным средам, износостойкостью и высокими прочностными показателями, что позволяет применять изделия в металлургической, кораблестроительной, пищевой, фармацевтической, химической, нефтедобывающей и нефтеперерабатывающей и других отраслях промышленности. Климатическое исполнение изделий В1 предусматривает эксплуатацию на открытом воздухе при воздействии солнечного излучения и любых атмосферных факторов. Материал изготовления (AISI 316) также предусматривает эксплуатацию в агрессивных средах. Температура эксплуатации от -150 до +600°С (при наличии агрессивных сред до +300ºС). | Уточняйте у менеджера | Уточняйте у менеджера
00-00126903 | Лоток перфорированный (PR16.13485) | Промрукав | Лотки в исполнении AISI 316 – это изделия, изготовленные из нержавеющей марки стали (аналог 10Х17Н13М2), обладающей более высокой коррозионной стойкостью к агрессивным средам, износостойкостью и высокими прочностными показателями, что позволяет применять изделия в металлургической, кораблестроительной, пищевой, фармацевтической, химической, нефтедобывающей и нефтеперерабатывающей и других отраслях промышленности. Климатическое исполнение изделий В1 предусматривает эксплуатацию на открытом воздухе при воздействии солнечного излучения и любых атмосферных факторов. Материал изготовления (AISI 316) также предусматривает эксплуатацию в агрессивных средах. Температура эксплуатации от -150 до +600°С (при наличии агрессивных сред до +300ºС). | Уточняйте у менеджера | Уточняйте у менеджера
00-00126902 | Лоток перфорированный (PR16.13507) | Промрукав | Лотки в исполнении AISI 316 – это изделия, изготовленные из нержавеющей марки стали (аналог 10Х17Н13М2), обладающей более высокой коррозионной стойкостью к агрессивным средам, износостойкостью и высокими прочностными показателями, что позволяет применять изделия в металлургической, кораблестроительной, пищевой, фармацевтической, химической, нефтедобывающей и нефтеперерабатывающей и других отраслях промышленности. Климатическое исполнение изделий В1 предусматривает эксплуатацию на открытом воздухе при воздействии солнечного излучения и любых атмосферных факторов. Материал изготовления (AISI 316) также предусматривает эксплуатацию в агрессивных средах. Температура эксплуатации от -150 до +600°С (при наличии агрессивных сред до +300ºС). | Уточняйте у менеджера | Уточняйте у менеджера
00-00126901 | Лоток перфорированный (PR16.13549) | Промрукав | Лотки в исполнении AISI 316 – это изделия, изготовленные из нержавеющей марки стали (аналог 10Х17Н13М2), обладающей более высокой коррозионной стойкостью к агрессивным средам, износостойкостью и высокими прочностными показателями, что позволяет применять изделия в металлургической, кораблестроительной, пищевой, фармацевтической, химической, нефтедобывающей и нефтеперерабатывающей и других отраслях промышленности. Климатическое исполнение изделий В1 предусматривает эксплуатацию на открытом воздухе при воздействии солнечного излучения и любых атмосферных факторов. Материал изготовления (AISI 316) также предусматривает эксплуатацию в агрессивных средах. Температура эксплуатации от -150 до +600°С (при наличии агрессивных сред до +300ºС). | Уточняйте у менеджера | Уточняйте у менеджера
00-00126900 | Лоток перфорированный (PR16.13591) | Промрукав | Лотки в исполнении AISI 316 – это изделия, изготовленные из нержавеющей марки стали (аналог 10Х17Н13М2), обладающей более высокой коррозионной стойкостью к агрессивным средам, износостойкостью и высокими прочностными показателями, что позволяет применять изделия в металлургической, кораблестроительной, пищевой, фармацевтической, химической, нефтедобывающей и нефтеперерабатывающей и других отраслях промышленности. Климатическое исполнение изделий В1 предусматривает эксплуатацию на открытом воздухе при воздействии солнечного излучения и любых атмосферных факторов. Материал изготовления (AISI 316) также предусматривает эксплуатацию в агрессивных средах. Температура эксплуатации от -150 до +600°С (при наличии агрессивных сред до +300ºС). | Уточняйте у менеджера | Уточняйте у менеджера
00-00126899 | Лоток перфорированный (PR16.13465) | Промрукав | Лотки в исполнении AISI 316 – это изделия, изготовленные из нержавеющей марки стали (аналог 10Х17Н13М2), обладающей более высокой коррозионной стойкостью к агрессивным средам, износостойкостью и высокими прочностными показателями, что позволяет применять изделия в металлургической, кораблестроительной, пищевой, фармацевтической, химической, нефтедобывающей и нефтеперерабатывающей и других отраслях промышленности. Климатическое исполнение изделий В1 предусматривает эксплуатацию на открытом воздухе при воздействии солнечного излучения и любых атмосферных факторов. Материал изготовления (AISI 316) также предусматривает эксплуатацию в агрессивных средах. Температура эксплуатации от -150 до +600°С (при наличии агрессивных сред до +300ºС). | Уточняйте у менеджера | Уточняйте у менеджера
00-00126898 | Лоток перфорированный (PR16.13528) | Промрукав | Лотки в исполнении AISI 316 – это изделия, изготовленные из нержавеющей марки стали (аналог 10Х17Н13М2), обладающей более высокой коррозионной стойкостью к агрессивным средам, износостойкостью и высокими прочностными показателями, что позволяет применять изделия в металлургической, кораблестроительной, пищевой, фармацевтической, химической, нефтедобывающей и нефтеперерабатывающей и других отраслях промышленности. Климатическое исполнение изделий В1 предусматривает эксплуатацию на открытом воздухе при воздействии солнечного излучения и любых атмосферных факторов. Материал изготовления (AISI 316) также предусматривает эксплуатацию в агрессивных средах. Температура эксплуатации от -150 до +600°С (при наличии агрессивных сред до +300ºС). | Уточняйте у менеджера | Уточняйте у менеджера
00-00126897 | Лоток перфорированный (PR16.13570) | Промрукав | Лотки в исполнении AISI 316 – это изделия, изготовленные из нержавеющей марки стали (аналог 10Х17Н13М2), обладающей более высокой коррозионной стойкостью к агрессивным средам, износостойкостью и высокими прочностными показателями, что позволяет применять изделия в металлургической, кораблестроительной, пищевой, фармацевтической, химической, нефтедобывающей и нефтеперерабатывающей и других отраслях промышленности. Климатическое исполнение изделий В1 предусматривает эксплуатацию на открытом воздухе при воздействии солнечного излучения и любых атмосферных факторов. Материал изготовления (AISI 316) также предусматривает эксплуатацию в агрессивных средах. Температура эксплуатации от -150 до +600°С (при наличии агрессивных сред до +300ºС). | Уточняйте у менеджера | Уточняйте у менеджера
00-00126896 | Лоток перфорированный (PR16.13612) | Промрукав | Лотки в исполнении AISI 316 – это изделия, изготовленные из нержавеющей марки стали (аналог 10Х17Н13М2), обладающей более высокой коррозионной стойкостью к агрессивным средам, износостойкостью и высокими прочностными показателями, что позволяет применять изделия в металлургической, кораблестроительной, пищевой, фармацевтической, химической, нефтедобывающей и нефтеперерабатывающей и других отраслях промышленности. Климатическое исполнение изделий В1 предусматривает эксплуатацию на открытом воздухе при воздействии солнечного излучения и любых атмосферных факторов. Материал изготовления (AISI 316) также предусматривает эксплуатацию в агрессивных средах. Температура эксплуатации от -150 до +600°С (при наличии агрессивных сред до +300ºС). | Уточняйте у менеджера | Уточняйте у менеджера
00-00126895 | Лоток перфорированный (PR16.13486) | Промрукав | Лотки в исполнении AISI 316 – это изделия, изготовленные из нержавеющей марки стали (аналог 10Х17Н13М2), обладающей более высокой коррозионной стойкостью к агрессивным средам, износостойкостью и высокими прочностными показателями, что позволяет применять изделия в металлургической, кораблестроительной, пищевой, фармацевтической, химической, нефтедобывающей и нефтеперерабатывающей и других отраслях промышленности. Климатическое исполнение изделий В1 предусматривает эксплуатацию на открытом воздухе при воздействии солнечного излучения и любых атмосферных факторов. Материал изготовления (AISI 316) также предусматривает эксплуатацию в агрессивных средах. Температура эксплуатации от -150 до +600°С (при наличии агрессивных сред до +300ºС). | Уточняйте у менеджера | Уточняйте у менеджера
00-00126894 | Лоток перфорированный (PR16.13508) | Промрукав | Лотки в исполнении AISI 316 – это изделия, изготовленные из нержавеющей марки стали (аналог 10Х17Н13М2), обладающей более высокой коррозионной стойкостью к агрессивным средам, износостойкостью и высокими прочностными показателями, что позволяет применять изделия в металлургической, кораблестроительной, пищевой, фармацевтической, химической, нефтедобывающей и нефтеперерабатывающей и других отраслях промышленности. Климатическое исполнение изделий В1 предусматривает эксплуатацию на открытом воздухе при воздействии солнечного излучения и любых атмосферных факторов. Материал изготовления (AISI 316) также предусматривает эксплуатацию в агрессивных средах. Температура эксплуатации от -150 до +600°С (при наличии агрессивных сред до +300ºС). | Уточняйте у менеджера | Уточняйте у менеджера
00-00126893 | Лоток перфорированный (PR16.13550) | Промрукав | Лотки в исполнении AISI 316 – это изделия, изготовленные из нержавеющей марки стали (аналог 10Х17Н13М2), обладающей более высокой коррозионной стойкостью к агрессивным средам, износостойкостью и высокими прочностными показателями, что позволяет применять изделия в металлургической, кораблестроительной, пищевой, фармацевтической, химической, нефтедобывающей и нефтеперерабатывающей и других отраслях промышленности. Климатическое исполнение изделий В1 предусматривает эксплуатацию на открытом воздухе при воздействии солнечного излучения и любых атмосферных факторов. Материал изготовления (AISI 316) также предусматривает эксплуатацию в агрессивных средах. Температура эксплуатации от -150 до +600°С (при наличии агрессивных сред до +300ºС). | Уточняйте у менеджера | Уточняйте у менеджера
00-00126892 | Лоток перфорированный (PR16.13592) | Промрукав | Лотки в исполнении AISI 316 – это изделия, изготовленные из нержавеющей марки стали (аналог 10Х17Н13М2), обладающей более высокой коррозионной стойкостью к агрессивным средам, износостойкостью и высокими прочностными показателями, что позволяет применять изделия в металлургической, кораблестроительной, пищевой, фармацевтической, химической, нефтедобывающей и нефтеперерабатывающей и других отраслях промышленности. Климатическое исполнение изделий В1 предусматривает эксплуатацию на открытом воздухе при воздействии солнечного излучения и любых атмосферных факторов. Материал изготовления (AISI 316) также предусматривает эксплуатацию в агрессивных средах. Температура эксплуатации от -150 до +600°С (при наличии агрессивных сред до +300ºС). | Уточняйте у менеджера | Уточняйте у менеджера
00-00126891 | Лоток перфорированный (PR16.13466) | Промрукав | Лотки в исполнении AISI 316 – это изделия, изготовленные из нержавеющей марки стали (аналог 10Х17Н13М2), обладающей более высокой коррозионной стойкостью к агрессивным средам, износостойкостью и высокими прочностными показателями, что позволяет применять изделия в металлургической, кораблестроительной, пищевой, фармацевтической, химической, нефтедобывающей и нефтеперерабатывающей и других отраслях промышленности. Климатическое исполнение изделий В1 предусматривает эксплуатацию на открытом воздухе при воздействии солнечного излучения и любых атмосферных факторов. Материал изготовления (AISI 316) также предусматривает эксплуатацию в агрессивных средах. Температура эксплуатации от -150 до +600°С (при наличии агрессивных сред до +300ºС). | Уточняйте у менеджера | Уточняйте у менеджера
00-00126890 | Лоток перфорированный (PR16.13529) | Промрукав | Лотки в исполнении AISI 316 – это изделия, изготовленные из нержавеющей марки стали (аналог 10Х17Н13М2), обладающей более высокой коррозионной стойкостью к агрессивным средам, износостойкостью и высокими прочностными показателями, что позволяет применять изделия в металлургической, кораблестроительной, пищевой, фармацевтической, химической, нефтедобывающей и нефтеперерабатывающей и других отраслях промышленности. Климатическое исполнение изделий В1 предусматривает эксплуатацию на открытом воздухе при воздействии солнечного излучения и любых атмосферных факторов. Материал изготовления (AISI 316) также предусматривает эксплуатацию в агрессивных средах. Температура эксплуатации от -150 до +600°С (при наличии агрессивных сред до +300ºС). | Уточняйте у менеджера | Уточняйте у менеджера
00-00126889 | Лоток перфорированный (PR16.13571) | Промрукав | Лотки в исполнении AISI 316 – это изделия, изготовленные из нержавеющей марки стали (аналог 10Х17Н13М2), обладающей более высокой коррозионной стойкостью к агрессивным средам, износостойкостью и высокими прочностными показателями, что позволяет применять изделия в металлургической, кораблестроительной, пищевой, фармацевтической, химической, нефтедобывающей и нефтеперерабатывающей и других отраслях промышленности. Климатическое исполнение изделий В1 предусматривает эксплуатацию на открытом воздухе при воздействии солнечного излучения и любых атмосферных факторов. Материал изготовления (AISI 316) также предусматривает эксплуатацию в агрессивных средах. Температура эксплуатации от -150 до +600°С (при наличии агрессивных сред до +300ºС). | Уточняйте у менеджера | Уточняйте у менеджера
00-00126888 | Лоток перфорированный (PR16.13613) | Промрукав | Лотки в исполнении AISI 316 – это изделия, изготовленные из нержавеющей марки стали (аналог 10Х17Н13М2), обладающей более высокой коррозионной стойкостью к агрессивным средам, износостойкостью и высокими прочностными показателями, что позволяет применять изделия в металлургической, кораблестроительной, пищевой, фармацевтической, химической, нефтедобывающей и нефтеперерабатывающей и других отраслях промышленности. Климатическое исполнение изделий В1 предусматривает эксплуатацию на открытом воздухе при воздействии солнечного излучения и любых атмосферных факторов. Материал изготовления (AISI 316) также предусматривает эксплуатацию в агрессивных средах. Температура эксплуатации от -150 до +600°С (при наличии агрессивных сред до +300ºС). | Уточняйте у менеджера | Уточняйте у менеджера
00-00126887 | Лоток перфорированный (PR16.13487) | Промрукав | Лотки в исполнении AISI 316 – это изделия, изготовленные из нержавеющей марки стали (аналог 10Х17Н13М2), обладающей более высокой коррозионной стойкостью к агрессивным средам, износостойкостью и высокими прочностными показателями, что позволяет применять изделия в металлургической, кораблестроительной, пищевой, фармацевтической, химической, нефтедобывающей и нефтеперерабатывающей и других отраслях промышленности. Климатическое исполнение изделий В1 предусматривает эксплуатацию на открытом воздухе при воздействии солнечного излучения и любых атмосферных факторов. Материал изготовления (AISI 316) также предусматривает эксплуатацию в агрессивных средах. Температура эксплуатации от -150 до +600°С (при наличии агрессивных сред до +300ºС). | Уточняйте у менеджера | Уточняйте у менеджера
00-00126886 | Лоток перфорированный (PR16.13509) | Промрукав | Лотки в исполнении AISI 316 – это изделия, изготовленные из нержавеющей марки стали (аналог 10Х17Н13М2), обладающей более высокой коррозионной стойкостью к агрессивным средам, износостойкостью и высокими прочностными показателями, что позволяет применять изделия в металлургической, кораблестроительной, пищевой, фармацевтической, химической, нефтедобывающей и нефтеперерабатывающей и других отраслях промышленности. Климатическое исполнение изделий В1 предусматривает эксплуатацию на открытом воздухе при воздействии солнечного излучения и любых атмосферных факторов. Материал изготовления (AISI 316) также предусматривает эксплуатацию в агрессивных средах. Температура эксплуатации от -150 до +600°С (при наличии агрессивных сред до +300ºС). | Уточняйте у менеджера | Уточняйте у менеджера
00-00126885 | Лоток перфорированный (PR16.13551) | Промрукав | Лотки в исполнении AISI 316 – это изделия, изготовленные из нержавеющей марки стали (аналог 10Х17Н13М2), обладающей более высокой коррозионной стойкостью к агрессивным средам, износостойкостью и высокими прочностными показателями, что позволяет применять изделия в металлургической, кораблестроительной, пищевой, фармацевтической, химической, нефтедобывающей и нефтеперерабатывающей и других отраслях промышленности. Климатическое исполнение изделий В1 предусматривает эксплуатацию на открытом воздухе при воздействии солнечного излучения и любых атмосферных факторов. Материал изготовления (AISI 316) также предусматривает эксплуатацию в агрессивных средах. Температура эксплуатации от -150 до +600°С (при наличии агрессивных сред до +300ºС). | Уточняйте у менеджера | Уточняйте у менеджера
00-00126884 | Лоток перфорированный (PR16.13593) | Промрукав | Лотки в исполнении AISI 316 – это изделия, изготовленные из нержавеющей марки стали (аналог 10Х17Н13М2), обладающей более высокой коррозионной стойкостью к агрессивным средам, износостойкостью и высокими прочностными показателями, что позволяет применять изделия в металлургической, кораблестроительной, пищевой, фармацевтической, химической, нефтедобывающей и нефтеперерабатывающей и других отраслях промышленности. Климатическое исполнение изделий В1 предусматривает эксплуатацию на открытом воздухе при воздействии солнечного излучения и любых атмосферных факторов. Материал изготовления (AISI 316) также предусматривает эксплуатацию в агрессивных средах. Температура эксплуатации от -150 до +600°С (при наличии агрессивных сред до +300ºС). | Уточняйте у менеджера | Уточняйте у менеджера
00-00126883 | Лоток перфорированный (PR16.13467) | Промрукав | Лотки в исполнении AISI 316 – это изделия, изготовленные из нержавеющей марки стали (аналог 10Х17Н13М2), обладающей более высокой коррозионной стойкостью к агрессивным средам, износостойкостью и высокими прочностными показателями, что позволяет применять изделия в металлургической, кораблестроительной, пищевой, фармацевтической, химической, нефтедобывающей и нефтеперерабатывающей и других отраслях промышленности. Климатическое исполнение изделий В1 предусматривает эксплуатацию на открытом воздухе при воздействии солнечного излучения и любых атмосферных факторов. Материал изготовления (AISI 316) также предусматривает эксплуатацию в агрессивных средах. Температура эксплуатации от -150 до +600°С (при наличии агрессивных сред до +300ºС). | Уточняйте у менеджера | Уточняйте у менеджера
00-00126882 | Лоток перфорированный (PR16.13530) | Промрукав | Лотки в исполнении AISI 316 – это изделия, изготовленные из нержавеющей марки стали (аналог 10Х17Н13М2), обладающей более высокой коррозионной стойкостью к агрессивным средам, износостойкостью и высокими прочностными показателями, что позволяет применять изделия в металлургической, кораблестроительной, пищевой, фармацевтической, химической, нефтедобывающей и нефтеперерабатывающей и других отраслях промышленности. Климатическое исполнение изделий В1 предусматривает эксплуатацию на открытом воздухе при воздействии солнечного излучения и любых атмосферных факторов. Материал изготовления (AISI 316) также предусматривает эксплуатацию в агрессивных средах. Температура эксплуатации от -150 до +600°С (при наличии агрессивных сред до +300ºС). | Уточняйте у менеджера | Уточняйте у менеджера
00-00126881 | Лоток перфорированный (PR16.13572) | Промрукав | Лотки в исполнении AISI 316 – это изделия, изготовленные из нержавеющей марки стали (аналог 10Х17Н13М2), обладающей более высокой коррозионной стойкостью к агрессивным средам, износостойкостью и высокими прочностными показателями, что позволяет применять изделия в металлургической, кораблестроительной, пищевой, фармацевтической, химической, нефтедобывающей и нефтеперерабатывающей и других отраслях промышленности. Климатическое исполнение изделий В1 предусматривает эксплуатацию на открытом воздухе при воздействии солнечного излучения и любых атмосферных факторов. Материал изготовления (AISI 316) также предусматривает эксплуатацию в агрессивных средах. Температура эксплуатации от -150 до +600°С (при наличии агрессивных сред до +300ºС). | Уточняйте у менеджера | Уточняйте у менеджера
00-00126880 | Лоток перфорированный (PR16.13614) | Промрукав | Лотки в исполнении AISI 316 – это изделия, изготовленные из нержавеющей марки стали (аналог 10Х17Н13М2), обладающей более высокой коррозионной стойкостью к агрессивным средам, износостойкостью и высокими прочностными показателями, что позволяет применять изделия в металлургической, кораблестроительной, пищевой, фармацевтической, химической, нефтедобывающей и нефтеперерабатывающей и других отраслях промышленности. Климатическое исполнение изделий В1 предусматривает эксплуатацию на открытом воздухе при воздействии солнечного излучения и любых атмосферных факторов. Материал изготовления (AISI 316) также предусматривает эксплуатацию в агрессивных средах. Температура эксплуатации от -150 до +600°С (при наличии агрессивных сред до +300ºС). | Уточняйте у менеджера | Уточняйте у менеджера
00-00126879 | Лоток перфорированный (PR16.13488) | Промрукав | Лотки в исполнении AISI 316 – это изделия, изготовленные из нержавеющей марки стали (аналог 10Х17Н13М2), обладающей более высокой коррозионной стойкостью к агрессивным средам, износостойкостью и высокими прочностными показателями, что позволяет применять изделия в металлургической, кораблестроительной, пищевой, фармацевтической, химической, нефтедобывающей и нефтеперерабатывающей и других отраслях промышленности. Климатическое исполнение изделий В1 предусматривает эксплуатацию на открытом воздухе при воздействии солнечного излучения и любых атмосферных факторов. Материал изготовления (AISI 316) также предусматривает эксплуатацию в агрессивных средах. Температура эксплуатации от -150 до +600°С (при наличии агрессивных сред до +300ºС). | Уточняйте у менеджера | Уточняйте у менеджера
00-00126878 | Лоток перфорированный (PR16.13510) | Промрукав | Лотки в исполнении AISI 316 – это изделия, изготовленные из нержавеющей марки стали (аналог 10Х17Н13М2), обладающей более высокой коррозионной стойкостью к агрессивным средам, износостойкостью и высокими прочностными показателями, что позволяет применять изделия в металлургической, кораблестроительной, пищевой, фармацевтической, химической, нефтедобывающей и нефтеперерабатывающей и других отраслях промышленности. Климатическое исполнение изделий В1 предусматривает эксплуатацию на открытом воздухе при воздействии солнечного излучения и любых атмосферных факторов. Материал изготовления (AISI 316) также предусматривает эксплуатацию в агрессивных средах. Температура эксплуатации от -150 до +600°С (при наличии агрессивных сред до +300ºС). | Уточняйте у менеджера | Уточняйте у менеджера
00-00126877 | Лоток перфорированный (PR16.13552) | Промрукав | Лотки в исполнении AISI 316 – это изделия, изготовленные из нержавеющей марки стали (аналог 10Х17Н13М2), обладающей более высокой коррозионной стойкостью к агрессивным средам, износостойкостью и высокими прочностными показателями, что позволяет применять изделия в металлургической, кораблестроительной, пищевой, фармацевтической, химической, нефтедобывающей и нефтеперерабатывающей и других отраслях промышленности. Климатическое исполнение изделий В1 предусматривает эксплуатацию на открытом воздухе при воздействии солнечного излучения и любых атмосферных факторов. Материал изготовления (AISI 316) также предусматривает эксплуатацию в агрессивных средах. Температура эксплуатации от -150 до +600°С (при наличии агрессивных сред до +300ºС). | Уточняйте у менеджера | Уточняйте у менеджера
00-00126876 | Лоток перфорированный (PR16.13594) | Промрукав | Лотки в исполнении AISI 316 – это изделия, изготовленные из нержавеющей марки стали (аналог 10Х17Н13М2), обладающей более высокой коррозионной стойкостью к агрессивным средам, износостойкостью и высокими прочностными показателями, что позволяет применять изделия в металлургической, кораблестроительной, пищевой, фармацевтической, химической, нефтедобывающей и нефтеперерабатывающей и других отраслях промышленности. Климатическое исполнение изделий В1 предусматривает эксплуатацию на открытом воздухе при воздействии солнечного излучения и любых атмосферных факторов. Материал изготовления (AISI 316) также предусматривает эксплуатацию в агрессивных средах. Температура эксплуатации от -150 до +600°С (при наличии агрессивных сред до +300ºС). | Уточняйте у менеджера | Уточняйте у менеджера
00-00126875 | Лоток перфорированный (PR16.13468) | Промрукав | Лотки в исполнении AISI 316 – это изделия, изготовленные из нержавеющей марки стали (аналог 10Х17Н13М2), обладающей более высокой коррозионной стойкостью к агрессивным средам, износостойкостью и высокими прочностными показателями, что позволяет применять изделия в металлургической, кораблестроительной, пищевой, фармацевтической, химической, нефтедобывающей и нефтеперерабатывающей и других отраслях промышленности. Климатическое исполнение изделий В1 предусматривает эксплуатацию на открытом воздухе при воздействии солнечного излучения и любых атмосферных факторов. Материал изготовления (AISI 316) также предусматривает эксплуатацию в агрессивных средах. Температура эксплуатации от -150 до +600°С (при наличии агрессивных сред до +300ºС). | Уточняйте у менеджера | Уточняйте у менеджера
00-00126874 | Лоток перфорированный (PR16.13531) | Промрукав | Лотки в исполнении AISI 316 – это изделия, изготовленные из нержавеющей марки стали (аналог 10Х17Н13М2), обладающей более высокой коррозионной стойкостью к агрессивным средам, износостойкостью и высокими прочностными показателями, что позволяет применять изделия в металлургической, кораблестроительной, пищевой, фармацевтической, химической, нефтедобывающей и нефтеперерабатывающей и других отраслях промышленности. Климатическое исполнение изделий В1 предусматривает эксплуатацию на открытом воздухе при воздействии солнечного излучения и любых атмосферных факторов. Материал изготовления (AISI 316) также предусматривает эксплуатацию в агрессивных средах. Температура эксплуатации от -150 до +600°С (при наличии агрессивных сред до +300ºС). | Уточняйте у менеджера | Уточняйте у менеджера
00-00126873 | Лоток перфорированный (PR16.13573) | Промрукав | Лотки в исполнении AISI 316 – это изделия, изготовленные из нержавеющей марки стали (аналог 10Х17Н13М2), обладающей более высокой коррозионной стойкостью к агрессивным средам, износостойкостью и высокими прочностными показателями, что позволяет применять изделия в металлургической, кораблестроительной, пищевой, фармацевтической, химической, нефтедобывающей и нефтеперерабатывающей и других отраслях промышленности. Климатическое исполнение изделий В1 предусматривает эксплуатацию на открытом воздухе при воздействии солнечного излучения и любых атмосферных факторов. Материал изготовления (AISI 316) также предусматривает эксплуатацию в агрессивных средах. Температура эксплуатации от -150 до +600°С (при наличии агрессивных сред до +300ºС). | Уточняйте у менеджера | Уточняйте у менеджера
00-00126872 | Лоток перфорированный (PR16.13615) | Промрукав | Лотки в исполнении AISI 316 – это изделия, изготовленные из нержавеющей марки стали (аналог 10Х17Н13М2), обладающей более высокой коррозионной стойкостью к агрессивным средам, износостойкостью и высокими прочностными показателями, что позволяет применять изделия в металлургической, кораблестроительной, пищевой, фармацевтической, химической, нефтедобывающей и нефтеперерабатывающей и других отраслях промышленности. Климатическое исполнение изделий В1 предусматривает эксплуатацию на открытом воздухе при воздействии солнечного излучения и любых атмосферных факторов. Материал изготовления (AISI 316) также предусматривает эксплуатацию в агрессивных средах. Температура эксплуатации от -150 до +600°С (при наличии агрессивных сред до +300ºС). | Уточняйте у менеджера | Уточняйте у менеджера
00-00126871 | Лоток перфорированный (PR16.13489) | Промрукав | Лотки в исполнении AISI 316 – это изделия, изготовленные из нержавеющей марки стали (аналог 10Х17Н13М2), обладающей более высокой коррозионной стойкостью к агрессивным средам, износостойкостью и высокими прочностными показателями, что позволяет применять изделия в металлургической, кораблестроительной, пищевой, фармацевтической, химической, нефтедобывающей и нефтеперерабатывающей и других отраслях промышленности. Климатическое исполнение изделий В1 предусматривает эксплуатацию на открытом воздухе при воздействии солнечного излучения и любых атмосферных факторов. Материал изготовления (AISI 316) также предусматривает эксплуатацию в агрессивных средах. Температура эксплуатации от -150 до +600°С (при наличии агрессивных сред до +300ºС). | Уточняйте у менеджера | Уточняйте у менеджера
00-00103296 | Лоток (PR16.2297) | Промрукав | Металлический лоток серии "Стандарт" - это комплексная система, предназначенная для прокладки электрических силовых кабельных трасс, систем связи, пожарной и охранной сигнализации внутри и снаружи помещений. Лотки соответствуют основным техническим требованиям ГОСТ 20783-81 на «Лотки для металлических электропроводок». Серия "Стандарт" имеет ряд уникальных особенностей: соединение "папа-мама"; продольные ребра жесткости на стенках лотка значительно увеличивают прочностные характеристики лотка на изгиб и усталостную прочность; сплошная перфорация по основанию, которая обеспечивает вентиляцию кабеля; боковая перфорация в виде отверстий по всей его длине, что облегчает монтаж лотка, разрезанного на нестандартные сегменты, а так же служит для крепления и монтажа распределительных коробок; крышка фиксируется на защелках (без винтов и фиксаторов). | Уточняйте у менеджера | Уточняйте у менеджера
00-00073587 | Лоток перф.Станд.100х100х3000 (6 м/уп)(PR16.0004) | Промрукав | Лоток перфорированный Стандарт для прокладки и защиты электрических силовых кабельных трасс, систем связи, пожарной и охранной сигнализации как внутри помещений, так и на открытом воздухе. Изготавливается согласно ГОСТ 20783-81 «Лотки металлические для электропроводок». | Уточняйте у менеджера | Уточняйте у менеджера
00-00103295 | Лоток (PR16.2284) | Промрукав | Металлический лоток серии "Стандарт" - это комплексная система, предназначенная для прокладки электрических силовых кабельных трасс, систем связи, пожарной и охранной сигнализации внутри и снаружи помещений. Лотки соответствуют основным техническим требованиям ГОСТ 20783-81 на «Лотки для металлических электропроводок». Серия "Стандарт" имеет ряд уникальных особенностей: соединение "папа-мама"; продольные ребра жесткости на стенках лотка значительно увеличивают прочностные характеристики лотка на изгиб и усталостную прочность; сплошная перфорация по основанию, которая обеспечивает вентиляцию кабеля; боковая перфорация в виде отверстий по всей его длине, что облегчает монтаж лотка, разрезанного на нестандартные сегменты, а так же служит для крепления и монтажа распределительных коробок; крышка фиксируется на защелках (без винтов и фиксаторов). | Уточняйте у менеджера | Уточняйте у менеджера
00-00073585 | Лоток перф.Станд.100х50х3000 (24 м/уп)(PR16.0002) | Промрукав | Лоток перфорированный Стандарт для прокладки и защиты электрических силовых кабельных трасс, систем связи, пожарной и охранной сигнализации как внутри помещений, так и на открытом воздухе. Изготавливается согласно ГОСТ 20783-81 «Лотки металлические для электропроводок». | Уточняйте у менеджера | Уточняйте у менеджера
00-00103294 | Лоток (PR16.2298) | Промрукав | Металлический лоток серии "Стандарт" - это комплексная система, предназначенная для прокладки электрических силовых кабельных трасс, систем связи, пожарной и охранной сигнализации внутри и снаружи помещений. Лотки соответствуют основным техническим требованиям ГОСТ 20783-81 на «Лотки для металлических электропроводок». Серия "Стандарт" имеет ряд уникальных особенностей: соединение "папа-мама"; продольные ребра жесткости на стенках лотка значительно увеличивают прочностные характеристики лотка на изгиб и усталостную прочность; сплошная перфорация по основанию, которая обеспечивает вентиляцию кабеля; боковая перфорация в виде отверстий по всей его длине, что облегчает монтаж лотка, разрезанного на нестандартные сегменты, а так же служит для крепления и монтажа распределительных коробок; крышка фиксируется на защелках (без винтов и фиксаторов). | Уточняйте у менеджера | Уточняйте у менеджера
00-00073586 | Лоток перф.Станд.100х80х3000 (6 м/уп)(PR16.0003) | Промрукав | Лоток перфорированный Стандарт для прокладки и защиты электрических силовых кабельных трасс, систем связи, пожарной и охранной сигнализации как внутри помещений, так и на открытом воздухе. Изготавливается согласно ГОСТ 20783-81 «Лотки металлические для электропроводок». | Уточняйте у менеджера | Уточняйте у менеджера
00-00103293 | Лоток (PR16.2299) | Промрукав | Металлический лоток серии "Стандарт" - это комплексная система, предназначенная для прокладки электрических силовых кабельных трасс, систем связи, пожарной и охранной сигнализации внутри и снаружи помещений. Лотки соответствуют основным техническим требованиям ГОСТ 20783-81 на «Лотки для металлических электропроводок». Серия "Стандарт" имеет ряд уникальных особенностей: соединение "папа-мама"; продольные ребра жесткости на стенках лотка значительно увеличивают прочностные характеристики лотка на изгиб и усталостную прочность; сплошная перфорация по основанию, которая обеспечивает вентиляцию кабеля; боковая перфорация в виде отверстий по всей его длине, что облегчает монтаж лотка, разрезанного на нестандартные сегменты, а так же служит для крепления и монтажа распределительных коробок; крышка фиксируется на защелках (без винтов и фиксаторов). | Уточняйте у менеджера | Уточняйте у менеджера
00-00073590 | Лоток перф.Станд.150х100х3000 (6 м/уп)(PR16.0007) | Промрукав | Лоток перфорированный Стандарт для прокладки и защиты электрических силовых кабельных трасс, систем связи, пожарной и охранной сигнализации как внутри помещений, так и на открытом воздухе. Изготавливается согласно ГОСТ 20783-81 «Лотки металлические для электропроводок». | Уточняйте у менеджера | Уточняйте у менеджера
00-00103292 | Лоток (PR16.2300) | Промрукав | Металлический лоток серии "Стандарт" - это комплексная система, предназначенная для прокладки электрических силовых кабельных трасс, систем связи, пожарной и охранной сигнализации внутри и снаружи помещений. Лотки соответствуют основным техническим требованиям ГОСТ 20783-81 на «Лотки для металлических электропроводок». Серия "Стандарт" имеет ряд уникальных особенностей: соединение "папа-мама"; продольные ребра жесткости на стенках лотка значительно увеличивают прочностные характеристики лотка на изгиб и усталостную прочность; сплошная перфорация по основанию, которая обеспечивает вентиляцию кабеля; боковая перфорация в виде отверстий по всей его длине, что облегчает монтаж лотка, разрезанного на нестандартные сегменты, а так же служит для крепления и монтажа распределительных коробок; крышка фиксируется на защелках (без винтов и фиксаторов). | Уточняйте у менеджера | Уточняйте у менеджера
00-00073588 | Лоток перф.Станд.150х50х3000 (12 м/уп)(PR16.0005) | Промрукав | Лоток перфорированный Стандарт для прокладки и защиты электрических силовых кабельных трасс, систем связи, пожарной и охранной сигнализации как внутри помещений, так и на открытом воздухе. Изготавливается согласно ГОСТ 20783-81 «Лотки металлические для электропроводок». | Уточняйте у менеджера | Уточняйте у менеджера
00-00103291 | Лоток (PR16.2301) | Промрукав | Металлический лоток серии "Стандарт" - это комплексная система, предназначенная для прокладки электрических силовых кабельных трасс, систем связи, пожарной и охранной сигнализации внутри и снаружи помещений. Лотки соответствуют основным техническим требованиям ГОСТ 20783-81 на «Лотки для металлических электропроводок». Серия "Стандарт" имеет ряд уникальных особенностей: соединение "папа-мама"; продольные ребра жесткости на стенках лотка значительно увеличивают прочностные характеристики лотка на изгиб и усталостную прочность; сплошная перфорация по основанию, которая обеспечивает вентиляцию кабеля; боковая перфорация в виде отверстий по всей его длине, что облегчает монтаж лотка, разрезанного на нестандартные сегменты, а так же служит для крепления и монтажа распределительных коробок; крышка фиксируется на защелках (без винтов и фиксаторов). | Уточняйте у менеджера | Уточняйте у менеджера
00-00073589 | Лоток перф.Станд.150х80х3000 (6 м/уп)(PR16.0006) | Промрукав | Лоток перфорированный Стандарт для прокладки и защиты электрических силовых кабельных трасс, систем связи, пожарной и охранной сигнализации как внутри помещений, так и на открытом воздухе. Изготавливается согласно ГОСТ 20783-81 «Лотки металлические для электропроводок». | Уточняйте у менеджера | Уточняйте у менеджера
00-00103290 | Лоток (PR16.2302) | Промрукав | Металлический лоток серии "Стандарт" - это комплексная система, предназначенная для прокладки электрических силовых кабельных трасс, систем связи, пожарной и охранной сигнализации внутри и снаружи помещений. Лотки соответствуют основным техническим требованиям ГОСТ 20783-81 на «Лотки для металлических электропроводок». Серия "Стандарт" имеет ряд уникальных особенностей: соединение "папа-мама"; продольные ребра жесткости на стенках лотка значительно увеличивают прочностные характеристики лотка на изгиб и усталостную прочность; сплошная перфорация по основанию, которая обеспечивает вентиляцию кабеля; боковая перфорация в виде отверстий по всей его длине, что облегчает монтаж лотка, разрезанного на нестандартные сегменты, а так же служит для крепления и монтажа распределительных коробок; крышка фиксируется на защелках (без винтов и фиксаторов). | Уточняйте у менеджера | Уточняйте у менеджера
00-00073593 | Лоток перф.Станд.200х100х3000 (6 м/уп)(PR16.0010) | Промрукав | Лоток перфорированный Стандарт для прокладки и защиты электрических силовых кабельных трасс, систем связи, пожарной и охранной сигнализации как внутри помещений, так и на открытом воздухе. Изготавливается согласно ГОСТ 20783-81 «Лотки металлические для электропроводок». | Уточняйте у менеджера | Уточняйте у менеджера
00-00103289 | Лоток (PR16.2303) | Промрукав | Металлический лоток серии "Стандарт" - это комплексная система, предназначенная для прокладки электрических силовых кабельных трасс, систем связи, пожарной и охранной сигнализации внутри и снаружи помещений. Лотки соответствуют основным техническим требованиям ГОСТ 20783-81 на «Лотки для металлических электропроводок». Серия "Стандарт" имеет ряд уникальных особенностей: соединение "папа-мама"; продольные ребра жесткости на стенках лотка значительно увеличивают прочностные характеристики лотка на изгиб и усталостную прочность; сплошная перфорация по основанию, которая обеспечивает вентиляцию кабеля; боковая перфорация в виде отверстий по всей его длине, что облегчает монтаж лотка, разрезанного на нестандартные сегменты, а так же служит для крепления и монтажа распределительных коробок; крышка фиксируется на защелках (без винтов и фиксаторов). | Уточняйте у менеджера | Уточняйте у менеджера
00-00073591 | Лоток перф.Станд.200х50х3000 (12 м/уп)(PR16.0008) | Промрукав | Лоток перфорированный Стандарт для прокладки и защиты электрических силовых кабельных трасс, систем связи, пожарной и охранной сигнализации как внутри помещений, так и на открытом воздухе. Изготавливается согласно ГОСТ 20783-81 «Лотки металлические для электропроводок». | Уточняйте у менеджера | Уточняйте у менеджера
00-00103288 | Лоток (PR16.2304) | Промрукав | Металлический лоток серии "Стандарт" - это комплексная система, предназначенная для прокладки электрических силовых кабельных трасс, систем связи, пожарной и охранной сигнализации внутри и снаружи помещений. Лотки соответствуют основным техническим требованиям ГОСТ 20783-81 на «Лотки для металлических электропроводок». Серия "Стандарт" имеет ряд уникальных особенностей: соединение "папа-мама"; продольные ребра жесткости на стенках лотка значительно увеличивают прочностные характеристики лотка на изгиб и усталостную прочность; сплошная перфорация по основанию, которая обеспечивает вентиляцию кабеля; боковая перфорация в виде отверстий по всей его длине, что облегчает монтаж лотка, разрезанного на нестандартные сегменты, а так же служит для крепления и монтажа распределительных коробок; крышка фиксируется на защелках (без винтов и фиксаторов). | Уточняйте у менеджера | Уточняйте у менеджера
00-00073592 | Лоток перф.Станд.200х80х3000 (6 м/уп)(PR16.0009) | Промрукав | Лоток перфорированный Стандарт для прокладки и защиты электрических силовых кабельных трасс, систем связи, пожарной и охранной сигнализации как внутри помещений, так и на открытом воздухе. Изготавливается согласно ГОСТ 20783-81 «Лотки металлические для электропроводок». | Уточняйте у менеджера | Уточняйте у менеджера
00-00103287 | Лоток (PR16.2305) | Промрукав | Металлический лоток серии "Стандарт" - это комплексная система, предназначенная для прокладки электрических силовых кабельных трасс, систем связи, пожарной и охранной сигнализации внутри и снаружи помещений. Лотки соответствуют основным техническим требованиям ГОСТ 20783-81 на «Лотки для металлических электропроводок». Серия "Стандарт" имеет ряд уникальных особенностей: соединение "папа-мама"; продольные ребра жесткости на стенках лотка значительно увеличивают прочностные характеристики лотка на изгиб и усталостную прочность; сплошная перфорация по основанию, которая обеспечивает вентиляцию кабеля; боковая перфорация в виде отверстий по всей его длине, что облегчает монтаж лотка, разрезанного на нестандартные сегменты, а так же служит для крепления и монтажа распределительных коробок; крышка фиксируется на защелках (без винтов и фиксаторов). | Уточняйте у менеджера | Уточняйте у менеджера
00-00073596 | Лоток перф.Станд.300х100х3000 (6 м/уп)(PR16.0013) | Промрукав | Лоток перфорированный Стандарт для прокладки и защиты электрических силовых кабельных трасс, систем связи, пожарной и охранной сигнализации как внутри помещений, так и на открытом воздухе. Изготавливается согласно ГОСТ 20783-81 «Лотки металлические для электропроводок». | Уточняйте у менеджера | Уточняйте у менеджера
00-00103286 | Лоток (PR16.2306) | Промрукав | Металлический лоток серии "Стандарт" - это комплексная система, предназначенная для прокладки электрических силовых кабельных трасс, систем связи, пожарной и охранной сигнализации внутри и снаружи помещений. Лотки соответствуют основным техническим требованиям ГОСТ 20783-81 на «Лотки для металлических электропроводок». Серия "Стандарт" имеет ряд уникальных особенностей: соединение "папа-мама"; продольные ребра жесткости на стенках лотка значительно увеличивают прочностные характеристики лотка на изгиб и усталостную прочность; сплошная перфорация по основанию, которая обеспечивает вентиляцию кабеля; боковая перфорация в виде отверстий по всей его длине, что облегчает монтаж лотка, разрезанного на нестандартные сегменты, а так же служит для крепления и монтажа распределительных коробок; крышка фиксируется на защелках (без винтов и фиксаторов). | Уточняйте у менеджера | Уточняйте у менеджера
00-00073594 | Лоток перф.Станд.300х50х3000 (12 м/уп)(PR16.0011) | Промрукав | Лоток перфорированный Стандарт для прокладки и защиты электрических силовых кабельных трасс, систем связи, пожарной и охранной сигнализации как внутри помещений, так и на открытом воздухе. Изготавливается согласно ГОСТ 20783-81 «Лотки металлические для электропроводок». | Уточняйте у менеджера | Уточняйте у менеджера
00-00103285 | Лоток (PR16.2307) | Промрукав | Металлический лоток серии "Стандарт" - это комплексная система, предназначенная для прокладки электрических силовых кабельных трасс, систем связи, пожарной и охранной сигнализации внутри и снаружи помещений. Лотки соответствуют основным техническим требованиям ГОСТ 20783-81 на «Лотки для металлических электропроводок». Серия "Стандарт" имеет ряд уникальных особенностей: соединение "папа-мама"; продольные ребра жесткости на стенках лотка значительно увеличивают прочностные характеристики лотка на изгиб и усталостную прочность; сплошная перфорация по основанию, которая обеспечивает вентиляцию кабеля; боковая перфорация в виде отверстий по всей его длине, что облегчает монтаж лотка, разрезанного на нестандартные сегменты, а так же служит для крепления и монтажа распределительных коробок; крышка фиксируется на защелках (без винтов и фиксаторов). | Уточняйте у менеджера | Уточняйте у менеджера
00-00073595 | Лоток перф.Станд.300х80х3000 (6 м/уп)(PR16.0012) | Промрукав | Лоток перфорированный Стандарт для прокладки и защиты электрических силовых кабельных трасс, систем связи, пожарной и охранной сигнализации как внутри помещений, так и на открытом воздухе. Изготавливается согласно ГОСТ 20783-81 «Лотки металлические для электропроводок». | Уточняйте у менеджера | Уточняйте у менеджера
00-00074742 | Лоток перф.Станд.400х100х3000 (6 м/уп)(PR16.0016) | Промрукав | Лоток перфорированный Стандарт для прокладки и защиты электрических силовых кабельных трасс, систем связи, пожарной и охранной сигнализации как внутри помещений, так и на открытом воздухе. Изготавливается согласно ГОСТ 20783-81 «Лотки металлические для электропроводок». | Уточняйте у менеджера | Уточняйте у менеджера
00-00074740 | Лоток перф.Станд.400х50х3000 (6 м/уп)(PR16.0014) | Промрукав | Лоток перфорированный Стандарт для прокладки и защиты электрических силовых кабельных трасс, систем связи, пожарной и охранной сигнализации как внутри помещений, так и на открытом воздухе. Изготавливается согласно ГОСТ 20783-81 «Лотки металлические для электропроводок». | Уточняйте у менеджера | Уточняйте у менеджера
00-00074741 | Лоток перф.Станд.400х80х3000 (6 м/уп)(PR16.0015) | Промрукав | Лоток перфорированный Стандарт для прокладки и защиты электрических силовых кабельных трасс, систем связи, пожарной и охранной сигнализации как внутри помещений, так и на открытом воздухе. Изготавливается согласно ГОСТ 20783-81 «Лотки металлические для электропроводок». | Уточняйте у менеджера | Уточняйте у менеджера
00-00076357 | Лоток перф.Стан.500х100х3000(6м/уп)(PR16.0019) | Промрукав | Металлический лоток серии "Стандарт" - это комплексная система, предназначенная для прокладки электрических силовых кабельных трасс, систем связи, пожарной и охранной сигнализации внутри и снаружи помещений. Лотки соответствуют основным техническим требованиям ГОСТ 20783-81 на «Лотки для металлических электропроводок». Серия "Стандарт" имеет ряд уникальных особенностей: соединение "папа-мама"; продольные ребра жесткости на стенках лотка значительно увеличивают прочностные характеристики лотка на изгиб и усталостную прочность; сплошная перфорация по основанию, которая обеспечивает вентиляцию кабеля; боковая перфорация в виде отверстий по всей его длине, что облегчает монтаж лотка, разрезанного на нестандартные сегменты, а так же служит для крепления и монтажа распределительных коробок; крышка фиксируется на защелках (без винтов и фиксаторов). | Уточняйте у менеджера | Уточняйте у менеджера
00-00078017 | Лоток перф.Стан.500х50х3000(1мм)(6м/уп)(PR16.0017) | Промрукав | Металлический лоток серии "Стандарт" - это комплексная система, предназначенная для прокладки электрических силовых кабельных трасс, систем связи, пожарной и охранной сигнализации внутри и снаружи помещений. Лотки соответствуют основным техническим требованиям ГОСТ 20783-81 на «Лотки для металлических электропроводок». Серия "Стандарт" имеет ряд уникальных особенностей: соединение "папа-мама"; продольные ребра жесткости на стенках лотка значительно увеличивают прочностные характеристики лотка на изгиб и усталостную прочность; сплошная перфорация по основанию, которая обеспечивает вентиляцию кабеля; боковая перфорация в виде отверстий по всей его длине, что облегчает монтаж лотка, разрезанного на нестандартные сегменты, а так же служит для крепления и монтажа распределительных коробок; крышка фиксируется на защелках (без винтов и фиксаторов). | Уточняйте у менеджера | Уточняйте у менеджера
00-00078018 | Лоток перф.Стан.500х80х3000(1мм)(6м/уп)(PR16.0018) | Промрукав | Металлический лоток серии "Стандарт" - это комплексная система, предназначенная для прокладки электрических силовых кабельных трасс, систем связи, пожарной и охранной сигнализации внутри и снаружи помещений. Лотки соответствуют основным техническим требованиям ГОСТ 20783-81 на «Лотки для металлических электропроводок». Серия "Стандарт" имеет ряд уникальных особенностей: соединение "папа-мама"; продольные ребра жесткости на стенках лотка значительно увеличивают прочностные характеристики лотка на изгиб и усталостную прочность; сплошная перфорация по основанию, которая обеспечивает вентиляцию кабеля; боковая перфорация в виде отверстий по всей его длине, что облегчает монтаж лотка, разрезанного на нестандартные сегменты, а так же служит для крепления и монтажа распределительных коробок; крышка фиксируется на защелках (без винтов и фиксаторов). | Уточняйте у менеджера | Уточняйте у менеджера
00-00075075 | Лоток перф.Стандарт 50х50х3000(36 м/уп)(PR16.0001) | Промрукав | Лоток перфорированный Стандарт для прокладки и защиты электрических силовых кабельных трасс, систем связи, пожарной и охранной сигнализации как внутри помещений, так и на открытом воздухе. Изготавливается согласно ГОСТ 20783-81 «Лотки металлические для электропроводок». | Уточняйте у менеджера | Уточняйте у менеджера
00-00103315 | Лоток (PR16.1226) | Промрукав | Кабельные лотки, аксессуары и система подвесов серии HDZ — это комплексная система с защитным покрытием горячий цинк (по ГОСТ 9.307), предназначенная для прокладки и защиты электрических силовых кабельных трасс, систем связи, пожарной и охранной сигнализации как внутри помещений, так и на открытом воздухе. | Уточняйте у менеджера | Уточняйте у менеджера
00-00103284 | Лоток (PR16.2457) | Промрукав | Кабельные лотки, аксессуары и система подвесов серии HDZ — это комплексная система с защитным покрытием горячий цинк (по ГОСТ 9.307), предназначенная для прокладки и защиты электрических силовых кабельных трасс, систем связи, пожарной и охранной сигнализации как внутри помещений, так и на открытом воздухе. | Уточняйте у менеджера | Уточняйте у менеджера
00-00103314 | Лоток (PR16.1227) | Промрукав | Кабельные лотки, аксессуары и система подвесов серии HDZ — это комплексная система с защитным покрытием горячий цинк (по ГОСТ 9.307), предназначенная для прокладки и защиты электрических силовых кабельных трасс, систем связи, пожарной и охранной сигнализации как внутри помещений, так и на открытом воздухе. | Уточняйте у менеджера | Уточняйте у менеджера
00-00103283 | Лоток (PR16.2458) | Промрукав | Кабельные лотки, аксессуары и система подвесов серии HDZ — это комплексная система с защитным покрытием горячий цинк (по ГОСТ 9.307), предназначенная для прокладки и защиты электрических силовых кабельных трасс, систем связи, пожарной и охранной сигнализации как внутри помещений, так и на открытом воздухе. | Уточняйте у менеджера | Уточняйте у менеджера
00-00103313 | Лоток (PR16.1228) | Промрукав | Кабельные лотки, аксессуары и система подвесов серии HDZ — это комплексная система с защитным покрытием горячий цинк (по ГОСТ 9.307), предназначенная для прокладки и защиты электрических силовых кабельных трасс, систем связи, пожарной и охранной сигнализации как внутри помещений, так и на открытом воздухе. | Уточняйте у менеджера | Уточняйте у менеджера
00-00103282 | Лоток (PR16.2459) | Промрукав | Кабельные лотки, аксессуары и система подвесов серии HDZ — это комплексная система с защитным покрытием горячий цинк (по ГОСТ 9.307), предназначенная для прокладки и защиты электрических силовых кабельных трасс, систем связи, пожарной и охранной сигнализации как внутри помещений, так и на открытом воздухе. | Уточняйте у менеджера | Уточняйте у менеджера
00-00103312 | Лоток (PR16.1229) | Промрукав | Кабельные лотки, аксессуары и система подвесов серии HDZ — это комплексная система с защитным покрытием горячий цинк (по ГОСТ 9.307), предназначенная для прокладки и защиты электрических силовых кабельных трасс, систем связи, пожарной и охранной сигнализации как внутри помещений, так и на открытом воздухе. | Уточняйте у менеджера | Уточняйте у менеджера
00-00103281 | Лоток (PR16.2460) | Промрукав | Кабельные лотки, аксессуары и система подвесов серии HDZ — это комплексная система с защитным покрытием горячий цинк (по ГОСТ 9.307), предназначенная для прокладки и защиты электрических силовых кабельных трасс, систем связи, пожарной и охранной сигнализации как внутри помещений, так и на открытом воздухе. | Уточняйте у менеджера | Уточняйте у менеджера
00-00103311 | Лоток (PR16.1230) | Промрукав | Кабельные лотки, аксессуары и система подвесов серии HDZ — это комплексная система с защитным покрытием горячий цинк (по ГОСТ 9.307), предназначенная для прокладки и защиты электрических силовых кабельных трасс, систем связи, пожарной и охранной сигнализации как внутри помещений, так и на открытом воздухе. | Уточняйте у менеджера | Уточняйте у менеджера
00-00103280 | Лоток (PR16.2461) | Промрукав | Кабельные лотки, аксессуары и система подвесов серии HDZ — это комплексная система с защитным покрытием горячий цинк (по ГОСТ 9.307), предназначенная для прокладки и защиты электрических силовых кабельных трасс, систем связи, пожарной и охранной сигнализации как внутри помещений, так и на открытом воздухе. | Уточняйте у менеджера | Уточняйте у менеджера
00-00103310 | Лоток (PR16.1231) | Промрукав | Кабельные лотки, аксессуары и система подвесов серии HDZ — это комплексная система с защитным покрытием горячий цинк (по ГОСТ 9.307), предназначенная для прокладки и защиты электрических силовых кабельных трасс, систем связи, пожарной и охранной сигнализации как внутри помещений, так и на открытом воздухе. | Уточняйте у менеджера | Уточняйте у менеджера
00-00103279 | Лоток (PR16.2462) | Промрукав | Кабельные лотки, аксессуары и система подвесов серии HDZ — это комплексная система с защитным покрытием горячий цинк (по ГОСТ 9.307), предназначенная для прокладки и защиты электрических силовых кабельных трасс, систем связи, пожарной и охранной сигнализации как внутри помещений, так и на открытом воздухе. | Уточняйте у менеджера | Уточняйте у менеджера
00-00103309 | Лоток (PR16.1232) | Промрукав | Кабельные лотки, аксессуары и система подвесов серии HDZ — это комплексная система с защитным покрытием горячий цинк (по ГОСТ 9.307), предназначенная для прокладки и защиты электрических силовых кабельных трасс, систем связи, пожарной и охранной сигнализации как внутри помещений, так и на открытом воздухе. | Уточняйте у менеджера | Уточняйте у менеджера
00-00103278 | Лоток (PR16.2463) | Промрукав | Кабельные лотки, аксессуары и система подвесов серии HDZ — это комплексная система с защитным покрытием горячий цинк (по ГОСТ 9.307), предназначенная для прокладки и защиты электрических силовых кабельных трасс, систем связи, пожарной и охранной сигнализации как внутри помещений, так и на открытом воздухе. | Уточняйте у менеджера | Уточняйте у менеджера
00-00103308 | Лоток (PR16.1233) | Промрукав | Кабельные лотки, аксессуары и система подвесов серии HDZ — это комплексная система с защитным покрытием горячий цинк (по ГОСТ 9.307), предназначенная для прокладки и защиты электрических силовых кабельных трасс, систем связи, пожарной и охранной сигнализации как внутри помещений, так и на открытом воздухе. | Уточняйте у менеджера | Уточняйте у менеджера
00-00103277 | Лоток (PR16.2464) | Промрукав | Кабельные лотки, аксессуары и система подвесов серии HDZ — это комплексная система с защитным покрытием горячий цинк (по ГОСТ 9.307), предназначенная для прокладки и защиты электрических силовых кабельных трасс, систем связи, пожарной и охранной сигнализации как внутри помещений, так и на открытом воздухе. | Уточняйте у менеджера | Уточняйте у менеджера
00-00103307 | Лоток (PR16.1234) | Промрукав | Кабельные лотки, аксессуары и система подвесов серии HDZ — это комплексная система с защитным покрытием горячий цинк (по ГОСТ 9.307), предназначенная для прокладки и защиты электрических силовых кабельных трасс, систем связи, пожарной и охранной сигнализации как внутри помещений, так и на открытом воздухе. | Уточняйте у менеджера | Уточняйте у менеджера
00-00103276 | Лоток (PR16.2465) | Промрукав | Кабельные лотки, аксессуары и система подвесов серии HDZ — это комплексная система с защитным покрытием горячий цинк (по ГОСТ 9.307), предназначенная для прокладки и защиты электрических силовых кабельных трасс, систем связи, пожарной и охранной сигнализации как внутри помещений, так и на открытом воздухе. | Уточняйте у менеджера | Уточняйте у менеджера
00-00103306 | Лоток (PR16.1235) | Промрукав | Кабельные лотки, аксессуары и система подвесов серии HDZ — это комплексная система с защитным покрытием горячий цинк (по ГОСТ 9.307), предназначенная для прокладки и защиты электрических силовых кабельных трасс, систем связи, пожарной и охранной сигнализации как внутри помещений, так и на открытом воздухе. | Уточняйте у менеджера | Уточняйте у менеджера
00-00103275 | Лоток (PR16.2466) | Промрукав | Кабельные лотки, аксессуары и система подвесов серии HDZ — это комплексная система с защитным покрытием горячий цинк (по ГОСТ 9.307), предназначенная для прокладки и защиты электрических силовых кабельных трасс, систем связи, пожарной и охранной сигнализации как внутри помещений, так и на открытом воздухе. | Уточняйте у менеджера | Уточняйте у менеджера
00-00103305 | Лоток (PR16.1236) | Промрукав | Кабельные лотки, аксессуары и система подвесов серии HDZ — это комплексная система с защитным покрытием горячий цинк (по ГОСТ 9.307), предназначенная для прокладки и защиты электрических силовых кабельных трасс, систем связи, пожарной и охранной сигнализации как внутри помещений, так и на открытом воздухе. | Уточняйте у менеджера | Уточняйте у менеджера
00-00103274 | Лоток (PR16.2467) | Промрукав | Кабельные лотки, аксессуары и система подвесов серии HDZ — это комплексная система с защитным покрытием горячий цинк (по ГОСТ 9.307), предназначенная для прокладки и защиты электрических силовых кабельных трасс, систем связи, пожарной и охранной сигнализации как внутри помещений, так и на открытом воздухе. | Уточняйте у менеджера | Уточняйте у менеджера
00-00103304 | Лоток (PR16.1237) | Промрукав | Кабельные лотки, аксессуары и система подвесов серии HDZ — это комплексная система с защитным покрытием горячий цинк (по ГОСТ 9.307), предназначенная для прокладки и защиты электрических силовых кабельных трасс, систем связи, пожарной и охранной сигнализации как внутри помещений, так и на открытом воздухе. | Уточняйте у менеджера | Уточняйте у менеджера
00-00103273 | Лоток (PR16.2468) | Промрукав | Кабельные лотки, аксессуары и система подвесов серии HDZ — это комплексная система с защитным покрытием горячий цинк (по ГОСТ 9.307), предназначенная для прокладки и защиты электрических силовых кабельных трасс, систем связи, пожарной и охранной сигнализации как внутри помещений, так и на открытом воздухе. | Уточняйте у менеджера | Уточняйте у менеджера
00-00103303 | Лоток (PR16.1238) | Промрукав | Кабельные лотки, аксессуары и система подвесов серии HDZ — это комплексная система с защитным покрытием горячий цинк (по ГОСТ 9.307), предназначенная для прокладки и защиты электрических силовых кабельных трасс, систем связи, пожарной и охранной сигнализации как внутри помещений, так и на открытом воздухе. | Уточняйте у менеджера | Уточняйте у менеджера
00-00103302 | Лоток (PR16.1239) | Промрукав | Кабельные лотки, аксессуары и система подвесов серии HDZ — это комплексная система с защитным покрытием горячий цинк (по ГОСТ 9.307), предназначенная для прокладки и защиты электрических силовых кабельных трасс, систем связи, пожарной и охранной сигнализации как внутри помещений, так и на открытом воздухе. | Уточняйте у менеджера | Уточняйте у менеджера
00-00103301 | Лоток (PR16.1240) | Промрукав | Кабельные лотки, аксессуары и система подвесов серии HDZ — это комплексная система с защитным покрытием горячий цинк (по ГОСТ 9.307), предназначенная для прокладки и защиты электрических силовых кабельных трасс, систем связи, пожарной и охранной сигнализации как внутри помещений, так и на открытом воздухе. | Уточняйте у менеджера | Уточняйте у менеджера
00-00103300 | Лоток (PR16.1241) | Промрукав | Кабельные лотки, аксессуары и система подвесов серии HDZ — это комплексная система с защитным покрытием горячий цинк (по ГОСТ 9.307), предназначенная для прокладки и защиты электрических силовых кабельных трасс, систем связи, пожарной и охранной сигнализации как внутри помещений, так и на открытом воздухе. | Уточняйте у менеджера | Уточняйте у менеджера
00-00103299 | Лоток (PR16.1242) | Промрукав | Кабельные лотки, аксессуары и система подвесов серии HDZ — это комплексная система с защитным покрытием горячий цинк (по ГОСТ 9.307), предназначенная для прокладки и защиты электрических силовых кабельных трасс, систем связи, пожарной и охранной сигнализации как внутри помещений, так и на открытом воздухе. | Уточняйте у менеджера | Уточняйте у менеджера
00-00103298 | Лоток (PR16.1243) | Промрукав | Кабельные лотки, аксессуары и система подвесов серии HDZ — это комплексная система с защитным покрытием горячий цинк (по ГОСТ 9.307), предназначенная для прокладки и защиты электрических силовых кабельных трасс, систем связи, пожарной и охранной сигнализации как внутри помещений, так и на открытом воздухе. | Уточняйте у менеджера | Уточняйте у менеджера
00-00103297 | Лоток (PR16.1244) | Промрукав | Кабельные лотки, аксессуары и система подвесов серии HDZ — это комплексная система с защитным покрытием горячий цинк (по ГОСТ 9.307), предназначенная для прокладки и защиты электрических силовых кабельных трасс, систем связи, пожарной и охранной сигнализации как внутри помещений, так и на открытом воздухе. | Уточняйте у менеджера | Уточняйте у менеджера
00-00133481 | Лоток проволочный (600-120) | ПожТехКабель | Система кабельных металлических лотков предназначена для построения надежных кабельных трасс любой сложности. Системы кабельных лотков используют на различных объектах промышленного, военного и гражданского строительства. В состав системы входят листовые перфорированные и цельные лотки, крышки к ним, разделители лотков, фасонные изделия: углы горизонтальные, вертикальные внутренние, вертикальные внешние, крышки к ним, переходники, Т- образные отводы, Хобразные отводы, редукции по ширине и высоте, прочие фасонные изделия. А также в состав системы входят элементы опорных конструкций, монтажные элементы, системы крепежа. | 693.82 | 624.44
00-00133453 | Лоток проволочный (600-021) | ПожТехКабель | Система кабельных металлических лотков предназначена для построения надежных кабельных трасс любой сложности. Системы кабельных лотков используют на различных объектах промышленного, военного и гражданского строительства. В состав системы входят листовые перфорированные и цельные лотки, крышки к ним, разделители лотков, фасонные изделия: углы горизонтальные, вертикальные внутренние, вертикальные внешние, крышки к ним, переходники, Т- образные отводы, Хобразные отводы, редукции по ширине и высоте, прочие фасонные изделия. А также в состав системы входят элементы опорных конструкций, монтажные элементы, системы крепежа. | 397.44 | 357.7
00-00133463 | Лоток проволочный (600-061) | ПожТехКабель | Система кабельных металлических лотков предназначена для построения надежных кабельных трасс любой сложности. Системы кабельных лотков используют на различных объектах промышленного, военного и гражданского строительства. В состав системы входят листовые перфорированные и цельные лотки, крышки к ним, разделители лотков, фасонные изделия: углы горизонтальные, вертикальные внутренние, вертикальные внешние, крышки к ним, переходники, Т- образные отводы, Хобразные отводы, редукции по ширине и высоте, прочие фасонные изделия. А также в состав системы входят элементы опорных конструкций, монтажные элементы, системы крепежа. | 532.17 | 478.95
00-00080056 | Лоток проволочный 100х100х3000 (4,0 мм)(PR08.2892) | Промрукав | Проволочный лоток является облегчённым аналогом перфорированных и неперфорированных лотков, который изготавливается из оцинкованного прутка в виде сетки и предназначен для прокладки кабельной продукции в помещении и под навесом. Область применения: - одиночная и групповая прокладка кабельной продукции; - прокладка информационных и силовых проводов и/или кабелей. | Уточняйте у менеджера | Уточняйте у менеджера
00-00130825 | Лоток проволочный (PR08.29442) | Промрукав | Система металлических лотков в исполнении AISI 304 – это изделия, изготовленные из аустенитной низкоуглеродистой марки нержавеющей стали 08Х18Н10, обладающих высокой коррозионной стойкостью к агрессивным средам, износостойкостью и высокими прочностями показателями, что позволяет применять изделия, в пищевой, фармацевтической, химических, металлургических и других отраслях промышленности. | Уточняйте у менеджера | Уточняйте у менеджера
00-00050831 | CLWG10-100-150-3 | IEK | Лоток проволочный, предназначен для прокладки силовых и информационных кабелей внутри зданий и сооружений. Чаще всего используется под фальш-потолками. Отличительной особенностью прокладки кабеля при помощи проволочных лотков является удобство монтажа с использованием минимального количества аксессуаров, а также отличная вентиляция проложенной кабельной трассы, что уменьшает вероятность ее перегрева. | 899.45 | 809.51
00-00050832 | CLWG10-100-200-3 | IEK | Лоток проволочный, предназначен для прокладки силовых и информационных кабелей внутри зданий и сооружений. Чаще всего используется под фальш-потолками. Отличительной особенностью прокладки кабеля при помощи проволочных лотков является удобство монтажа с использованием минимального количества аксессуаров, а также отличная вентиляция проложенной кабельной трассы, что уменьшает вероятность ее перегрева. | 1059.68 | 953.71
00-00050833 | CLWG10-100-300-3 | IEK | Лоток проволочный, предназначен для прокладки силовых и информационных кабелей внутри зданий и сооружений. Чаще всего используется под фальш-потолками. Отличительной особенностью прокладки кабеля при помощи проволочных лотков является удобство монтажа с использованием минимального количества аксессуаров, а также отличная вентиляция проложенной кабельной трассы, что уменьшает вероятность ее перегрева. | 1451.28 | 1306.15
00-00080057 | Лоток проволочный 100х35х3000 (4,0 мм)(PR08.2256) | Промрукав | Проволочный лоток является облегчённым аналогом перфорированных и неперфорированных лотков, который изготавливается из оцинкованного прутка в виде сетки и предназначен для прокладки кабельной продукции в помещении и под навесом. Область применения: - одиночная и групповая прокладка кабельной продукции; - прокладка информационных и силовых проводов и/или кабелей. | Уточняйте у менеджера | Уточняйте у менеджера
00-00130824 | Лоток проволочный (PR08.29443) | Промрукав | Система металлических лотков в исполнении AISI 304 – это изделия, изготовленные из аустенитной низкоуглеродистой марки нержавеющей стали 08Х18Н10, обладающих высокой коррозионной стойкостью к агрессивным средам, износостойкостью и высокими прочностями показателями, что позволяет применять изделия, в пищевой, фармацевтической, химических, металлургических и других отраслях промышленности. | Уточняйте у менеджера | Уточняйте у менеджера
00-00050834 | CLWG10-100-400-3 | IEK | Лоток проволочный, предназначен для прокладки силовых и информационных кабелей внутри зданий и сооружений. Чаще всего используется под фальш-потолками. Отличительной особенностью прокладки кабеля при помощи проволочных лотков является удобство монтажа с использованием минимального количества аксессуаров, а также отличная вентиляция проложенной кабельной трассы, что уменьшает вероятность ее перегрева. | 1807.64 | 1626.88
00-00050835 | CLWG10-100-500-3 | IEK | Лоток проволочный, предназначен для прокладки силовых и информационных кабелей внутри зданий и сооружений. Чаще всего используется под фальш-потолками. Отличительной особенностью прокладки кабеля при помощи проволочных лотков является удобство монтажа с использованием минимального количества аксессуаров, а также отличная вентиляция проложенной кабельной трассы, что уменьшает вероятность ее перегрева. | 2033.62 | 1830.26
00-00080059 | Лоток проволочный 100х60х3000 (4,0 мм)(PR08.2257) | Промрукав | Проволочный лоток является облегчённым аналогом перфорированных и неперфорированных лотков, который изготавливается из оцинкованного прутка в виде сетки и предназначен для прокладки кабельной продукции в помещении и под навесом. Область применения: - одиночная и групповая прокладка кабельной продукции; - прокладка информационных и силовых проводов и/или кабелей. | Уточняйте у менеджера | Уточняйте у менеджера
00-00130823 | Лоток проволочный (PR08.29444) | Промрукав | Система металлических лотков в исполнении AISI 304 – это изделия, изготовленные из аустенитной низкоуглеродистой марки нержавеющей стали 08Х18Н10, обладающих высокой коррозионной стойкостью к агрессивным средам, износостойкостью и высокими прочностями показателями, что позволяет применять изделия, в пищевой, фармацевтической, химических, металлургических и других отраслях промышленности. | Уточняйте у менеджера | Уточняйте у менеджера
00-00080060 | Лоток проволочный 100х85х3000 (4,0 мм)(PR08.4081) | Промрукав | Проволочный лоток является облегчённым аналогом перфорированных и неперфорированных лотков, который изготавливается из оцинкованного прутка в виде сетки и предназначен для прокладки кабельной продукции в помещении и под навесом. Область применения: - одиночная и групповая прокладка кабельной продукции; - прокладка информационных и силовых проводов и/или кабелей. | Уточняйте у менеджера | Уточняйте у менеджера
00-00133475 | Лоток проволочный (600-100) | ПожТехКабель | Система кабельных металлических лотков предназначена для построения надежных кабельных трасс любой сложности. Системы кабельных лотков используют на различных объектах промышленного, военного и гражданского строительства. В состав системы входят листовые перфорированные и цельные лотки, крышки к ним, разделители лотков, фасонные изделия: углы горизонтальные, вертикальные внутренние, вертикальные внешние, крышки к ним, переходники, Т- образные отводы, Хобразные отводы, редукции по ширине и высоте, прочие фасонные изделия. А также в состав системы входят элементы опорных конструкций, монтажные элементы, системы крепежа. | 599.51 | 539.56
00-00133482 | Лоток проволочный (600-121) | ПожТехКабель | Система кабельных металлических лотков предназначена для построения надежных кабельных трасс любой сложности. Системы кабельных лотков используют на различных объектах промышленного, военного и гражданского строительства. В состав системы входят листовые перфорированные и цельные лотки, крышки к ним, разделители лотков, фасонные изделия: углы горизонтальные, вертикальные внутренние, вертикальные внешние, крышки к ним, переходники, Т- образные отводы, Хобразные отводы, редукции по ширине и высоте, прочие фасонные изделия. А также в состав системы входят элементы опорных конструкций, монтажные элементы, системы крепежа. | 830.44 | 747.4
00-00133483 | Лоток проволочный (600-122) | ПожТехКабель | Система кабельных металлических лотков предназначена для построения надежных кабельных трасс любой сложности. Системы кабельных лотков используют на различных объектах промышленного, военного и гражданского строительства. В состав системы входят листовые перфорированные и цельные лотки, крышки к ним, разделители лотков, фасонные изделия: углы горизонтальные, вертикальные внутренние, вертикальные внешние, крышки к ним, переходники, Т- образные отводы, Хобразные отводы, редукции по ширине и высоте, прочие фасонные изделия. А также в состав системы входят элементы опорных конструкций, монтажные элементы, системы крепежа. | 794.85 | 715.37
00-00133454 | Лоток проволочный (600-022) | ПожТехКабель | Система кабельных металлических лотков предназначена для построения надежных кабельных трасс любой сложности. Системы кабельных лотков используют на различных объектах промышленного, военного и гражданского строительства. В состав системы входят листовые перфорированные и цельные лотки, крышки к ним, разделители лотков, фасонные изделия: углы горизонтальные, вертикальные внутренние, вертикальные внешние, крышки к ним, переходники, Т- образные отводы, Хобразные отводы, редукции по ширине и высоте, прочие фасонные изделия. А также в состав системы входят элементы опорных конструкций, монтажные элементы, системы крепежа. | 532.17 | 478.95
00-00133464 | Лоток проволочный (600-062) | ПожТехКабель | Система кабельных металлических лотков предназначена для построения надежных кабельных трасс любой сложности. Системы кабельных лотков используют на различных объектах промышленного, военного и гражданского строительства. В состав системы входят листовые перфорированные и цельные лотки, крышки к ним, разделители лотков, фасонные изделия: углы горизонтальные, вертикальные внутренние, вертикальные внешние, крышки к ним, переходники, Т- образные отводы, Хобразные отводы, редукции по ширине и высоте, прочие фасонные изделия. А также в состав системы входят элементы опорных конструкций, монтажные элементы, системы крепежа. | 599.51 | 539.56
00-00080061 | Лоток проволочный 150х100х3000 (4,0 мм)(PR08.4011) | Промрукав | Проволочный лоток является облегчённым аналогом перфорированных и неперфорированных лотков, который изготавливается из оцинкованного прутка в виде сетки и предназначен для прокладки кабельной продукции в помещении и под навесом. Область применения: - одиночная и групповая прокладка кабельной продукции; - прокладка информационных и силовых проводов и/или кабелей. | Уточняйте у менеджера | Уточняйте у менеджера
00-00130822 | Лоток проволочный (PR08.29445) | Промрукав | Система металлических лотков в исполнении AISI 304 – это изделия, изготовленные из аустенитной низкоуглеродистой марки нержавеющей стали 08Х18Н10, обладающих высокой коррозионной стойкостью к агрессивным средам, износостойкостью и высокими прочностями показателями, что позволяет применять изделия, в пищевой, фармацевтической, химических, металлургических и других отраслях промышленности. | Уточняйте у менеджера | Уточняйте у менеджера
00-00080062 | Лоток проволочный 150х35х3000 (4,0 мм)(PR08.2430) | Промрукав | Проволочный лоток является облегчённым аналогом перфорированных и неперфорированных лотков, который изготавливается из оцинкованного прутка в виде сетки и предназначен для прокладки кабельной продукции в помещении и под навесом. Область применения: - одиночная и групповая прокладка кабельной продукции; - прокладка информационных и силовых проводов и/или кабелей. | Уточняйте у менеджера | Уточняйте у менеджера
00-00130821 | Лоток проволочный (PR08.29446) | Промрукав | Система металлических лотков в исполнении AISI 304 – это изделия, изготовленные из аустенитной низкоуглеродистой марки нержавеющей стали 08Х18Н10, обладающих высокой коррозионной стойкостью к агрессивным средам, износостойкостью и высокими прочностями показателями, что позволяет применять изделия, в пищевой, фармацевтической, химических, металлургических и других отраслях промышленности. | Уточняйте у менеджера | Уточняйте у менеджера
00-00080063 | Лоток проволочный 150х60х3000 (4,0 мм)(PR08.3121) | Промрукав | Проволочный лоток является облегчённым аналогом перфорированных и неперфорированных лотков, который изготавливается из оцинкованного прутка в виде сетки и предназначен для прокладки кабельной продукции в помещении и под навесом. Область применения: - одиночная и групповая прокладка кабельной продукции; - прокладка информационных и силовых проводов и/или кабелей. | Уточняйте у менеджера | Уточняйте у менеджера
00-00130820 | Лоток проволочный (PR08.29447) | Промрукав | Система металлических лотков в исполнении AISI 304 – это изделия, изготовленные из аустенитной низкоуглеродистой марки нержавеющей стали 08Х18Н10, обладающих высокой коррозионной стойкостью к агрессивным средам, износостойкостью и высокими прочностями показателями, что позволяет применять изделия, в пищевой, фармацевтической, химических, металлургических и других отраслях промышленности. | Уточняйте у менеджера | Уточняйте у менеджера
00-00080064 | Лоток проволочный 150х85х3000 (4,0 мм)(PR08.4082) | Промрукав | Проволочный лоток является облегчённым аналогом перфорированных и неперфорированных лотков, который изготавливается из оцинкованного прутка в виде сетки и предназначен для прокладки кабельной продукции в помещении и под навесом. Область применения: - одиночная и групповая прокладка кабельной продукции; - прокладка информационных и силовых проводов и/или кабелей. | Уточняйте у менеджера | Уточняйте у менеджера
00-00133476 | Лоток проволочный (600-101) | ПожТехКабель | Система кабельных металлических лотков предназначена для построения надежных кабельных трасс любой сложности. Системы кабельных лотков используют на различных объектах промышленного, военного и гражданского строительства. В состав системы входят листовые перфорированные и цельные лотки, крышки к ним, разделители лотков, фасонные изделия: углы горизонтальные, вертикальные внутренние, вертикальные внешние, крышки к ним, переходники, Т- образные отводы, Хобразные отводы, редукции по ширине и высоте, прочие фасонные изделия. А также в состав системы входят элементы опорных конструкций, монтажные элементы, системы крепежа. | 693.82 | 624.44
00-00133484 | Лоток проволочный (600-123) | ПожТехКабель | Система кабельных металлических лотков предназначена для построения надежных кабельных трасс любой сложности. Системы кабельных лотков используют на различных объектах промышленного, военного и гражданского строительства. В состав системы входят листовые перфорированные и цельные лотки, крышки к ним, разделители лотков, фасонные изделия: углы горизонтальные, вертикальные внутренние, вертикальные внешние, крышки к ним, переходники, Т- образные отводы, Хобразные отводы, редукции по ширине и высоте, прочие фасонные изделия. А также в состав системы входят элементы опорных конструкций, монтажные элементы, системы крепежа. | 828.52 | 745.67
00-00133455 | Лоток проволочный (600-023) | ПожТехКабель | Система кабельных металлических лотков предназначена для построения надежных кабельных трасс любой сложности. Системы кабельных лотков используют на различных объектах промышленного, военного и гражданского строительства. В состав системы входят листовые перфорированные и цельные лотки, крышки к ним, разделители лотков, фасонные изделия: углы горизонтальные, вертикальные внутренние, вертикальные внешние, крышки к ним, переходники, Т- образные отводы, Хобразные отводы, редукции по ширине и высоте, прочие фасонные изделия. А также в состав системы входят элементы опорных конструкций, монтажные элементы, системы крепежа. | 599.51 | 539.56
00-00133465 | Лоток проволочный (600-063) | ПожТехКабель | Система кабельных металлических лотков предназначена для построения надежных кабельных трасс любой сложности. Системы кабельных лотков используют на различных объектах промышленного, военного и гражданского строительства. В состав системы входят листовые перфорированные и цельные лотки, крышки к ним, разделители лотков, фасонные изделия: углы горизонтальные, вертикальные внутренние, вертикальные внешние, крышки к ним, переходники, Т- образные отводы, Хобразные отводы, редукции по ширине и высоте, прочие фасонные изделия. А также в состав системы входят элементы опорных конструкций, монтажные элементы, системы крепежа. | 693.82 | 624.44
00-00080065 | Лоток проволочный 200х100х3000 (4,0 мм)(PR08.2474) | Промрукав | Проволочный лоток является облегчённым аналогом перфорированных и неперфорированных лотков, который изготавливается из оцинкованного прутка в виде сетки и предназначен для прокладки кабельной продукции в помещении и под навесом. Область применения: - одиночная и групповая прокладка кабельной продукции; - прокладка информационных и силовых проводов и/или кабелей. | Уточняйте у менеджера | Уточняйте у менеджера
00-00130819 | Лоток проволочный (PR08.29448) | Промрукав | Система металлических лотков в исполнении AISI 304 – это изделия, изготовленные из аустенитной низкоуглеродистой марки нержавеющей стали 08Х18Н10, обладающих высокой коррозионной стойкостью к агрессивным средам, износостойкостью и высокими прочностями показателями, что позволяет применять изделия, в пищевой, фармацевтической, химических, металлургических и других отраслях промышленности. | Уточняйте у менеджера | Уточняйте у менеджера
00-00080066 | Лоток проволочный 200х35х3000 (4,0 мм)(PR08.2258) | Промрукав | Проволочный лоток является облегчённым аналогом перфорированных и неперфорированных лотков, который изготавливается из оцинкованного прутка в виде сетки и предназначен для прокладки кабельной продукции в помещении и под навесом. Область применения: - одиночная и групповая прокладка кабельной продукции; - прокладка информационных и силовых проводов и/или кабелей. | Уточняйте у менеджера | Уточняйте у менеджера
00-00080067 | Лоток проволочный 200х60х3000 (4,0 мм)(PR08.2259) | Промрукав | Проволочный лоток является облегчённым аналогом перфорированных и неперфорированных лотков, который изготавливается из оцинкованного прутка в виде сетки и предназначен для прокладки кабельной продукции в помещении и под навесом. Область применения: - одиночная и групповая прокладка кабельной продукции; - прокладка информационных и силовых проводов и/или кабелей. | Уточняйте у менеджера | Уточняйте у менеджера
00-00130818 | Лоток проволочный (PR08.29449) | Промрукав | Система металлических лотков в исполнении AISI 304 – это изделия, изготовленные из аустенитной низкоуглеродистой марки нержавеющей стали 08Х18Н10, обладающих высокой коррозионной стойкостью к агрессивным средам, износостойкостью и высокими прочностями показателями, что позволяет применять изделия, в пищевой, фармацевтической, химических, металлургических и других отраслях промышленности. | Уточняйте у менеджера | Уточняйте у менеджера
00-00080068 | Лоток проволочный 200х85х3000 (4,0 мм)(PR08.4083) | Промрукав | Проволочный лоток является облегчённым аналогом перфорированных и неперфорированных лотков, который изготавливается из оцинкованного прутка в виде сетки и предназначен для прокладки кабельной продукции в помещении и под навесом. Область применения: - одиночная и групповая прокладка кабельной продукции; - прокладка информационных и силовых проводов и/или кабелей. | Уточняйте у менеджера | Уточняйте у менеджера
00-00130817 | Лоток проволочный (PR08.29450) | Промрукав | Система металлических лотков в исполнении AISI 304 – это изделия, изготовленные из аустенитной низкоуглеродистой марки нержавеющей стали 08Х18Н10, обладающих высокой коррозионной стойкостью к агрессивным средам, износостойкостью и высокими прочностями показателями, что позволяет применять изделия, в пищевой, фармацевтической, химических, металлургических и других отраслях промышленности. | Уточняйте у менеджера | Уточняйте у менеджера
00-00108181 | Лоток проволочный (600-102) | ПожТехКабель | Система кабельных металлических лотков предназначена для построения надежных кабельных трасс любой сложности. Системы кабельных лотков используют на различных объектах промышленного, военного и гражданского строительства. В состав системы входят листовые перфорированные и цельные лотки, крышки к ним, разделители лотков, фасонные изделия: углы горизонтальные, вертикальные внутренние, вертикальные внешние, крышки к ним, переходники, Т- образные отводы, Хобразные отводы, редукции по ширине и высоте, прочие фасонные изделия. А также в состав системы входят элементы опорных конструкций, монтажные элементы, системы крепежа. | 794.85 | 715.37
00-00133456 | Лоток проволочный (600-024) | ПожТехКабель | Система кабельных металлических лотков предназначена для построения надежных кабельных трасс любой сложности. Системы кабельных лотков используют на различных объектах промышленного, военного и гражданского строительства. В состав системы входят листовые перфорированные и цельные лотки, крышки к ним, разделители лотков, фасонные изделия: углы горизонтальные, вертикальные внутренние, вертикальные внешние, крышки к ним, переходники, Т- образные отводы, Хобразные отводы, редукции по ширине и высоте, прочие фасонные изделия. А также в состав системы входят элементы опорных конструкций, монтажные элементы, системы крепежа. | 693.82 | 624.44
00-00133466 | Лоток проволочный (600-064) | ПожТехКабель | Система кабельных металлических лотков предназначена для построения надежных кабельных трасс любой сложности. Системы кабельных лотков используют на различных объектах промышленного, военного и гражданского строительства. В состав системы входят листовые перфорированные и цельные лотки, крышки к ним, разделители лотков, фасонные изделия: углы горизонтальные, вертикальные внутренние, вертикальные внешние, крышки к ним, переходники, Т- образные отводы, Хобразные отводы, редукции по ширине и высоте, прочие фасонные изделия. А также в состав системы входят элементы опорных конструкций, монтажные элементы, системы крепежа. | 794.85 | 715.37
00-00133477 | Лоток проволочный (600-103) | ПожТехКабель | Система кабельных металлических лотков предназначена для построения надежных кабельных трасс любой сложности. Системы кабельных лотков используют на различных объектах промышленного, военного и гражданского строительства. В состав системы входят листовые перфорированные и цельные лотки, крышки к ним, разделители лотков, фасонные изделия: углы горизонтальные, вертикальные внутренние, вертикальные внешние, крышки к ним, переходники, Т- образные отводы, Хобразные отводы, редукции по ширине и высоте, прочие фасонные изделия. А также в состав системы входят элементы опорных конструкций, монтажные элементы, системы крепежа. | 895.89 | 806.3
00-00133485 | Лоток проволочный (600-124) | ПожТехКабель | Система кабельных металлических лотков предназначена для построения надежных кабельных трасс любой сложности. Системы кабельных лотков используют на различных объектах промышленного, военного и гражданского строительства. В состав системы входят листовые перфорированные и цельные лотки, крышки к ним, разделители лотков, фасонные изделия: углы горизонтальные, вертикальные внутренние, вертикальные внешние, крышки к ним, переходники, Т- образные отводы, Хобразные отводы, редукции по ширине и высоте, прочие фасонные изделия. А также в состав системы входят элементы опорных конструкций, монтажные элементы, системы крепежа. | 1091.26 | 982.13
00-00133467 | Лоток проволочный (600-065) | ПожТехКабель | Система кабельных металлических лотков предназначена для построения надежных кабельных трасс любой сложности. Системы кабельных лотков используют на различных объектах промышленного, военного и гражданского строительства. В состав системы входят листовые перфорированные и цельные лотки, крышки к ним, разделители лотков, фасонные изделия: углы горизонтальные, вертикальные внутренние, вертикальные внешние, крышки к ним, переходники, Т- образные отводы, Хобразные отводы, редукции по ширине и высоте, прочие фасонные изделия. А также в состав системы входят элементы опорных конструкций, монтажные элементы, системы крепежа. | 895.89 | 806.3
00-00080069 | Лоток проволочный 300х100х3000 (4,0 мм)(PR08.4078) | Промрукав | Проволочный лоток является облегчённым аналогом перфорированных и неперфорированных лотков, который изготавливается из оцинкованного прутка в виде сетки и предназначен для прокладки кабельной продукции в помещении и под навесом. Область применения: - одиночная и групповая прокладка кабельной продукции; - прокладка информационных и силовых проводов и/или кабелей. | Уточняйте у менеджера | Уточняйте у менеджера
00-00130816 | Лоток проволочный (PR08.29451) | Промрукав | Система металлических лотков в исполнении AISI 304 – это изделия, изготовленные из аустенитной низкоуглеродистой марки нержавеющей стали 08Х18Н10, обладающих высокой коррозионной стойкостью к агрессивным средам, износостойкостью и высокими прочностями показателями, что позволяет применять изделия, в пищевой, фармацевтической, химических, металлургических и других отраслях промышленности. | Уточняйте у менеджера | Уточняйте у менеджера
00-00080070 | Лоток проволочный 300х35х3000 (4,0 мм)(PR08.2262) | Промрукав | Проволочный лоток является облегчённым аналогом перфорированных и неперфорированных лотков, который изготавливается из оцинкованного прутка в виде сетки и предназначен для прокладки кабельной продукции в помещении и под навесом. Область применения: - одиночная и групповая прокладка кабельной продукции; - прокладка информационных и силовых проводов и/или кабелей. | Уточняйте у менеджера | Уточняйте у менеджера
00-00130815 | Лоток проволочный (PR08.29452) | Промрукав | Система металлических лотков в исполнении AISI 304 – это изделия, изготовленные из аустенитной низкоуглеродистой марки нержавеющей стали 08Х18Н10, обладающих высокой коррозионной стойкостью к агрессивным средам, износостойкостью и высокими прочностями показателями, что позволяет применять изделия, в пищевой, фармацевтической, химических, металлургических и других отраслях промышленности. | Уточняйте у менеджера | Уточняйте у менеджера
00-00133457 | Лоток проволочный (600-025) | ПожТехКабель | Система кабельных металлических лотков предназначена для построения надежных кабельных трасс любой сложности. Системы кабельных лотков используют на различных объектах промышленного, военного и гражданского строительства. В состав системы входят листовые перфорированные и цельные лотки, крышки к ним, разделители лотков, фасонные изделия: углы горизонтальные, вертикальные внутренние, вертикальные внешние, крышки к ним, переходники, Т- образные отводы, Хобразные отводы, редукции по ширине и высоте, прочие фасонные изделия. А также в состав системы входят элементы опорных конструкций, монтажные элементы, системы крепежа. | 794.85 | 715.37
00-00080071 | Лоток проволочный 300х60х3000 (4,0 мм)(PR08.2263) | Промрукав | Проволочный лоток является облегчённым аналогом перфорированных и неперфорированных лотков, который изготавливается из оцинкованного прутка в виде сетки и предназначен для прокладки кабельной продукции в помещении и под навесом. Область применения: - одиночная и групповая прокладка кабельной продукции; - прокладка информационных и силовых проводов и/или кабелей. | Уточняйте у менеджера | Уточняйте у менеджера
00-00130814 | Лоток проволочный (PR08.29453) | Промрукав | Система металлических лотков в исполнении AISI 304 – это изделия, изготовленные из аустенитной низкоуглеродистой марки нержавеющей стали 08Х18Н10, обладающих высокой коррозионной стойкостью к агрессивным средам, износостойкостью и высокими прочностями показателями, что позволяет применять изделия, в пищевой, фармацевтической, химических, металлургических и других отраслях промышленности. | Уточняйте у менеджера | Уточняйте у менеджера
00-00080072 | Лоток проволочный 300х85х3000 (4,0 мм)(PR08.4084) | Промрукав | Проволочный лоток является облегчённым аналогом перфорированных и неперфорированных лотков, который изготавливается из оцинкованного прутка в виде сетки и предназначен для прокладки кабельной продукции в помещении и под навесом. Область применения: - одиночная и групповая прокладка кабельной продукции; - прокладка информационных и силовых проводов и/или кабелей. | Уточняйте у менеджера | Уточняйте у менеджера
00-00130813 | Лоток проволочный (PR08.29454) | Промрукав | Система металлических лотков в исполнении AISI 304 – это изделия, изготовленные из аустенитной низкоуглеродистой марки нержавеющей стали 08Х18Н10, обладающих высокой коррозионной стойкостью к агрессивным средам, износостойкостью и высокими прочностями показателями, что позволяет применять изделия, в пищевой, фармацевтической, химических, металлургических и других отраслях промышленности. | Уточняйте у менеджера | Уточняйте у менеджера
00-00133458 | Лоток проволочный (600-026) | ПожТехКабель | Система кабельных металлических лотков предназначена для построения надежных кабельных трасс любой сложности. Системы кабельных лотков используют на различных объектах промышленного, военного и гражданского строительства. В состав системы входят листовые перфорированные и цельные лотки, крышки к ним, разделители лотков, фасонные изделия: углы горизонтальные, вертикальные внутренние, вертикальные внешние, крышки к ним, переходники, Т- образные отводы, Хобразные отводы, редукции по ширине и высоте, прочие фасонные изделия. А также в состав системы входят элементы опорных конструкций, монтажные элементы, системы крепежа. | 895.89 | 806.3
00-00133478 | Лоток проволочный (600-105) | ПожТехКабель | Система кабельных металлических лотков предназначена для построения надежных кабельных трасс любой сложности. Системы кабельных лотков используют на различных объектах промышленного, военного и гражданского строительства. В состав системы входят листовые перфорированные и цельные лотки, крышки к ним, разделители лотков, фасонные изделия: углы горизонтальные, вертикальные внутренние, вертикальные внешние, крышки к ним, переходники, Т- образные отводы, Хобразные отводы, редукции по ширине и высоте, прочие фасонные изделия. А также в состав системы входят элементы опорных конструкций, монтажные элементы, системы крепежа. | 1091.26 | 982.13
00-00050816 | CLWG10-035-100-3 | IEK | Лоток проволочный, предназначен для прокладки силовых и информационных кабелей внутри зданий и сооружений. Чаще всего используется под фальш-потолками. Отличительной особенностью прокладки кабеля при помощи проволочных лотков является удобство монтажа с использованием минимального количества аксессуаров, а также отличная вентиляция проложенной кабельной трассы, что уменьшает вероятность ее перегрева. | 392.39 | 353.15
00-00050817 | CLWG10-035-200-3 | IEK | Лоток проволочный, предназначен для прокладки силовых и информационных кабелей внутри зданий и сооружений. Чаще всего используется под фальш-потолками. Отличительной особенностью прокладки кабеля при помощи проволочных лотков является удобство монтажа с использованием минимального количества аксессуаров, а также отличная вентиляция проложенной кабельной трассы, что уменьшает вероятность ее перегрева. | 559.97 | 503.97
00-00050818 | CLWG10-035-300-3 | IEK | Лоток проволочный, предназначен для прокладки силовых и информационных кабелей внутри зданий и сооружений. Чаще всего используется под фальш-потолками. Отличительной особенностью прокладки кабеля при помощи проволочных лотков является удобство монтажа с использованием минимального количества аксессуаров, а также отличная вентиляция проложенной кабельной трассы, что уменьшает вероятность ее перегрева. | 833.95 | 750.56
00-00050819 | CLWG10-035-400-3 | IEK | Лоток проволочный, предназначен для прокладки силовых и информационных кабелей внутри зданий и сооружений. Чаще всего используется под фальш-потолками. Отличительной особенностью прокладки кабеля при помощи проволочных лотков является удобство монтажа с использованием минимального количества аксессуаров, а также отличная вентиляция проложенной кабельной трассы, что уменьшает вероятность ее перегрева. | 1137.58 | 1023.82
00-00050820 | CLWG10-035-500-3 | IEK | Лоток проволочный, предназначен для прокладки силовых и информационных кабелей внутри зданий и сооружений. Чаще всего используется под фальш-потолками. Отличительной особенностью прокладки кабеля при помощи проволочных лотков является удобство монтажа с использованием минимального количества аксессуаров, а также отличная вентиляция проложенной кабельной трассы, что уменьшает вероятность ее перегрева. | 1554.64 | 1399.18
00-00133486 | Лоток проволочный (600-125) | ПожТехКабель | Система кабельных металлических лотков предназначена для построения надежных кабельных трасс любой сложности. Системы кабельных лотков используют на различных объектах промышленного, военного и гражданского строительства. В состав системы входят листовые перфорированные и цельные лотки, крышки к ним, разделители лотков, фасонные изделия: углы горизонтальные, вертикальные внутренние, вертикальные внешние, крышки к ним, переходники, Т- образные отводы, Хобразные отводы, редукции по ширине и высоте, прочие фасонные изделия. А также в состав системы входят элементы опорных конструкций, монтажные элементы, системы крепежа. | 1293.33 | 1164
00-00080073 | Лоток проволочный 400х100х3000 (4,0 мм)(PR08.4079) | Промрукав | Проволочный лоток является облегчённым аналогом перфорированных и неперфорированных лотков, который изготавливается из оцинкованного прутка в виде сетки и предназначен для прокладки кабельной продукции в помещении и под навесом. Область применения: - одиночная и групповая прокладка кабельной продукции; - прокладка информационных и силовых проводов и/или кабелей. | Уточняйте у менеджера | Уточняйте у менеджера
00-00080074 | Лоток проволочный 400х35х3000 (4,0 мм)(PR08.2267) | Промрукав | Проволочный лоток является облегчённым аналогом перфорированных и неперфорированных лотков, который изготавливается из оцинкованного прутка в виде сетки и предназначен для прокладки кабельной продукции в помещении и под навесом. Область применения: - одиночная и групповая прокладка кабельной продукции; - прокладка информационных и силовых проводов и/или кабелей. | Уточняйте у менеджера | Уточняйте у менеджера
00-00130812 | Лоток проволочный (PR08.29455) | Промрукав | Система металлических лотков в исполнении AISI 304 – это изделия, изготовленные из аустенитной низкоуглеродистой марки нержавеющей стали 08Х18Н10, обладающих высокой коррозионной стойкостью к агрессивным средам, износостойкостью и высокими прочностями показателями, что позволяет применять изделия, в пищевой, фармацевтической, химических, металлургических и других отраслях промышленности. | Уточняйте у менеджера | Уточняйте у менеджера
00-00133459 | Лоток проволочный (600-027) | ПожТехКабель | Система кабельных металлических лотков предназначена для построения надежных кабельных трасс любой сложности. Системы кабельных лотков используют на различных объектах промышленного, военного и гражданского строительства. В состав системы входят листовые перфорированные и цельные лотки, крышки к ним, разделители лотков, фасонные изделия: углы горизонтальные, вертикальные внутренние, вертикальные внешние, крышки к ним, переходники, Т- образные отводы, Хобразные отводы, редукции по ширине и высоте, прочие фасонные изделия. А также в состав системы входят элементы опорных конструкций, монтажные элементы, системы крепежа. | 996.98 | 897.28
00-00080075 | Лоток проволочный 400х60х3000 (4,0 мм)(PR08.2268) | Промрукав | Проволочный лоток является облегчённым аналогом перфорированных и неперфорированных лотков, который изготавливается из оцинкованного прутка в виде сетки и предназначен для прокладки кабельной продукции в помещении и под навесом. Область применения: - одиночная и групповая прокладка кабельной продукции; - прокладка информационных и силовых проводов и/или кабелей. | Уточняйте у менеджера | Уточняйте у менеджера
00-00130811 | Лоток проволочный (PR08.29456) | Промрукав | Система металлических лотков в исполнении AISI 304 – это изделия, изготовленные из аустенитной низкоуглеродистой марки нержавеющей стали 08Х18Н10, обладающих высокой коррозионной стойкостью к агрессивным средам, износостойкостью и высокими прочностями показателями, что позволяет применять изделия, в пищевой, фармацевтической, химических, металлургических и других отраслях промышленности. | Уточняйте у менеджера | Уточняйте у менеджера
00-00133468 | Лоток проволочный (600-067) | ПожТехКабель | Система кабельных металлических лотков предназначена для построения надежных кабельных трасс любой сложности. Системы кабельных лотков используют на различных объектах промышленного, военного и гражданского строительства. В состав системы входят листовые перфорированные и цельные лотки, крышки к ним, разделители лотков, фасонные изделия: углы горизонтальные, вертикальные внутренние, вертикальные внешние, крышки к ним, переходники, Т- образные отводы, Хобразные отводы, редукции по ширине и высоте, прочие фасонные изделия. А также в состав системы входят элементы опорных конструкций, монтажные элементы, системы крепежа. | 1091.26 | 982.13
00-00080076 | Лоток проволочный 400х85х3000 (4,0 мм)(PR08.4085) | Промрукав | Проволочный лоток является облегчённым аналогом перфорированных и неперфорированных лотков, который изготавливается из оцинкованного прутка в виде сетки и предназначен для прокладки кабельной продукции в помещении и под навесом. Область применения: - одиночная и групповая прокладка кабельной продукции; - прокладка информационных и силовых проводов и/или кабелей. | Уточняйте у менеджера | Уточняйте у менеджера
00-00130810 | Лоток проволочный (PR08.29457) | Промрукав | Система металлических лотков в исполнении AISI 304 – это изделия, изготовленные из аустенитной низкоуглеродистой марки нержавеющей стали 08Х18Н10, обладающих высокой коррозионной стойкостью к агрессивным средам, износостойкостью и высокими прочностями показателями, что позволяет применять изделия, в пищевой, фармацевтической, химических, металлургических и других отраслях промышленности. | Уточняйте у менеджера | Уточняйте у менеджера
00-00133460 | Лоток проволочный (600-028) | ПожТехКабель | Система кабельных металлических лотков предназначена для построения надежных кабельных трасс любой сложности. Системы кабельных лотков используют на различных объектах промышленного, военного и гражданского строительства. В состав системы входят листовые перфорированные и цельные лотки, крышки к ним, разделители лотков, фасонные изделия: углы горизонтальные, вертикальные внутренние, вертикальные внешние, крышки к ним, переходники, Т- образные отводы, Хобразные отводы, редукции по ширине и высоте, прочие фасонные изделия. А также в состав системы входят элементы опорных конструкций, монтажные элементы, системы крепежа. | 1091.26 | 982.13
00-00133469 | Лоток проволочный (600-068) | ПожТехКабель | Система кабельных металлических лотков предназначена для построения надежных кабельных трасс любой сложности. Системы кабельных лотков используют на различных объектах промышленного, военного и гражданского строительства. В состав системы входят листовые перфорированные и цельные лотки, крышки к ним, разделители лотков, фасонные изделия: углы горизонтальные, вертикальные внутренние, вертикальные внешние, крышки к ним, переходники, Т- образные отводы, Хобразные отводы, редукции по ширине и высоте, прочие фасонные изделия. А также в состав системы входят элементы опорных конструкций, монтажные элементы, системы крепежа. | 1192.29 | 1073.06
00-00133487 | Лоток проволочный (600-126) | ПожТехКабель | Система кабельных металлических лотков предназначена для построения надежных кабельных трасс любой сложности. Системы кабельных лотков используют на различных объектах промышленного, военного и гражданского строительства. В состав системы входят листовые перфорированные и цельные лотки, крышки к ним, разделители лотков, фасонные изделия: углы горизонтальные, вертикальные внутренние, вертикальные внешние, крышки к ним, переходники, Т- образные отводы, Хобразные отводы, редукции по ширине и высоте, прочие фасонные изделия. А также в состав системы входят элементы опорных конструкций, монтажные элементы, системы крепежа. | 1488.67 | 1339.8
00-00133470 | Лоток проволочный (600-066) | ПожТехКабель | Система кабельных металлических лотков предназначена для построения надежных кабельных трасс любой сложности. Системы кабельных лотков используют на различных объектах промышленного, военного и гражданского строительства. В состав системы входят листовые перфорированные и цельные лотки, крышки к ним, разделители лотков, фасонные изделия: углы горизонтальные, вертикальные внутренние, вертикальные внешние, крышки к ним, переходники, Т- образные отводы, Хобразные отводы, редукции по ширине и высоте, прочие фасонные изделия. А также в состав системы входят элементы опорных конструкций, монтажные элементы, системы крепежа. | 996.98 | 897.28
00-00080077 | Лоток проволочный 500х100х3000 (4,0 мм)(PR08.4080) | Промрукав | Проволочный лоток является облегчённым аналогом перфорированных и неперфорированных лотков, который изготавливается из оцинкованного прутка в виде сетки и предназначен для прокладки кабельной продукции в помещении и под навесом. Область применения: - одиночная и групповая прокладка кабельной продукции; - прокладка информационных и силовых проводов и/или кабелей. | Уточняйте у менеджера | Уточняйте у менеджера
00-00080078 | Лоток проволочный 500х35х3000 (4,0 мм)(PR08.2891) | Промрукав | Проволочный лоток является облегчённым аналогом перфорированных и неперфорированных лотков, который изготавливается из оцинкованного прутка в виде сетки и предназначен для прокладки кабельной продукции в помещении и под навесом. Область применения: - одиночная и групповая прокладка кабельной продукции; - прокладка информационных и силовых проводов и/или кабелей. | Уточняйте у менеджера | Уточняйте у менеджера
00-00130809 | Лоток проволочный (PR08.29458) | Промрукав | Система металлических лотков в исполнении AISI 304 – это изделия, изготовленные из аустенитной низкоуглеродистой марки нержавеющей стали 08Х18Н10, обладающих высокой коррозионной стойкостью к агрессивным средам, износостойкостью и высокими прочностями показателями, что позволяет применять изделия, в пищевой, фармацевтической, химических, металлургических и других отраслях промышленности. | Уточняйте у менеджера | Уточняйте у менеджера
00-00080079 | Лоток проволочный 500х60х3000 (4,0 мм)(PR08.2882) | Промрукав | Проволочный лоток является облегчённым аналогом перфорированных и неперфорированных лотков, который изготавливается из оцинкованного прутка в виде сетки и предназначен для прокладки кабельной продукции в помещении и под навесом. Область применения: - одиночная и групповая прокладка кабельной продукции; - прокладка информационных и силовых проводов и/или кабелей. | Уточняйте у менеджера | Уточняйте у менеджера
00-00133471 | Лоток проволочный (600-069) | ПожТехКабель | Система кабельных металлических лотков предназначена для построения надежных кабельных трасс любой сложности. Системы кабельных лотков используют на различных объектах промышленного, военного и гражданского строительства. В состав системы входят листовые перфорированные и цельные лотки, крышки к ним, разделители лотков, фасонные изделия: углы горизонтальные, вертикальные внутренние, вертикальные внешние, крышки к ним, переходники, Т- образные отводы, Хобразные отводы, редукции по ширине и высоте, прочие фасонные изделия. А также в состав системы входят элементы опорных конструкций, монтажные элементы, системы крепежа. | 1293.33 | 1164
00-00080080 | Лоток проволочный 500х85х3000 (4,0 мм)(PR08.4086) | Промрукав | Проволочный лоток является облегчённым аналогом перфорированных и неперфорированных лотков, который изготавливается из оцинкованного прутка в виде сетки и предназначен для прокладки кабельной продукции в помещении и под навесом. Область применения: - одиночная и групповая прокладка кабельной продукции; - прокладка информационных и силовых проводов и/или кабелей. | Уточняйте у менеджера | Уточняйте у менеджера
00-00133479 | Лоток проволочный (600-107) | ПожТехКабель | Система кабельных металлических лотков предназначена для построения надежных кабельных трасс любой сложности. Системы кабельных лотков используют на различных объектах промышленного, военного и гражданского строительства. В состав системы входят листовые перфорированные и цельные лотки, крышки к ним, разделители лотков, фасонные изделия: углы горизонтальные, вертикальные внутренние, вертикальные внешние, крышки к ним, переходники, Т- образные отводы, Хобразные отводы, редукции по ширине и высоте, прочие фасонные изделия. А также в состав системы входят элементы опорных конструкций, монтажные элементы, системы крепежа. | 1394.36 | 1254.92
00-00133461 | Лоток проволочный (600-020) | ПожТехКабель | Система кабельных металлических лотков предназначена для построения надежных кабельных трасс любой сложности. Системы кабельных лотков используют на различных объектах промышленного, военного и гражданского строительства. В состав системы входят листовые перфорированные и цельные лотки, крышки к ним, разделители лотков, фасонные изделия: углы горизонтальные, вертикальные внутренние, вертикальные внешние, крышки к ним, переходники, Т- образные отводы, Хобразные отводы, редукции по ширине и высоте, прочие фасонные изделия. А также в состав системы входят элементы опорных конструкций, монтажные элементы, системы крепежа. | 398.3 | 358.47
00-00050821 | CLWG10-060-060-3 | IEK | Лоток проволочный, предназначен для прокладки силовых и информационных кабелей внутри зданий и сооружений. Чаще всего используется под фальш-потолками. Отличительной особенностью прокладки кабеля при помощи проволочных лотков является удобство монтажа с использованием минимального количества аксессуаров, а также отличная вентиляция проложенной кабельной трассы, что уменьшает вероятность ее перегрева. | 392.39 | 353.15
00-00133462 | Лоток проволочный (600-030) | ПожТехКабель | Система кабельных металлических лотков предназначена для построения надежных кабельных трасс любой сложности. Системы кабельных лотков используют на различных объектах промышленного, военного и гражданского строительства. В состав системы входят листовые перфорированные и цельные лотки, крышки к ним, разделители лотков, фасонные изделия: углы горизонтальные, вертикальные внутренние, вертикальные внешние, крышки к ним, переходники, Т- образные отводы, Хобразные отводы, редукции по ширине и высоте, прочие фасонные изделия. А также в состав системы входят элементы опорных конструкций, монтажные элементы, системы крепежа. | 1293.33 | 1164
00-00133472 | Лоток проволочный (600-070) | ПожТехКабель | Система кабельных металлических лотков предназначена для построения надежных кабельных трасс любой сложности. Системы кабельных лотков используют на различных объектах промышленного, военного и гражданского строительства. В состав системы входят листовые перфорированные и цельные лотки, крышки к ним, разделители лотков, фасонные изделия: углы горизонтальные, вертикальные внутренние, вертикальные внешние, крышки к ним, переходники, Т- образные отводы, Хобразные отводы, редукции по ширине и высоте, прочие фасонные изделия. А также в состав системы входят элементы опорных конструкций, монтажные элементы, системы крепежа. | 1394.36 | 1254.92
00-00133488 | Лоток проволочный (600-127) | ПожТехКабель | Система кабельных металлических лотков предназначена для построения надежных кабельных трасс любой сложности. Системы кабельных лотков используют на различных объектах промышленного, военного и гражданского строительства. В состав системы входят листовые перфорированные и цельные лотки, крышки к ним, разделители лотков, фасонные изделия: углы горизонтальные, вертикальные внутренние, вертикальные внешние, крышки к ним, переходники, Т- образные отводы, Хобразные отводы, редукции по ширине и высоте, прочие фасонные изделия. А также в состав системы входят элементы опорных конструкций, монтажные элементы, системы крепежа. | 1690.74 | 1521.67
00-00080082 | Лоток проволочный 600х100х3000 (4,0 мм)(PR08.3090) | Промрукав | Проволочный лоток является облегчённым аналогом перфорированных и неперфорированных лотков, который изготавливается из оцинкованного прутка в виде сетки и предназначен для прокладки кабельной продукции в помещении и под навесом. Область применения: - одиночная и групповая прокладка кабельной продукции; - прокладка информационных и силовых проводов и/или кабелей. | Уточняйте у менеджера | Уточняйте у менеджера
00-00080083 | Лоток проволочный 600х60х3000 (4,0 мм)(PR08.2498) | Промрукав | Проволочный лоток является облегчённым аналогом перфорированных и неперфорированных лотков, который изготавливается из оцинкованного прутка в виде сетки и предназначен для прокладки кабельной продукции в помещении и под навесом. Область применения: - одиночная и групповая прокладка кабельной продукции; - прокладка информационных и силовых проводов и/или кабелей. | Уточняйте у менеджера | Уточняйте у менеджера
00-00133473 | Лоток проволочный (600-071) | ПожТехКабель | Система кабельных металлических лотков предназначена для построения надежных кабельных трасс любой сложности. Системы кабельных лотков используют на различных объектах промышленного, военного и гражданского строительства. В состав системы входят листовые перфорированные и цельные лотки, крышки к ним, разделители лотков, фасонные изделия: углы горизонтальные, вертикальные внутренние, вертикальные внешние, крышки к ним, переходники, Т- образные отводы, Хобразные отводы, редукции по ширине и высоте, прочие фасонные изделия. А также в состав системы входят элементы опорных конструкций, монтажные элементы, системы крепежа. | 1488.67 | 1339.8
00-00080084 | Лоток проволочный 600х85х3000 (4,0 мм)(PR08.4087) | Промрукав | Проволочный лоток является облегчённым аналогом перфорированных и неперфорированных лотков, который изготавливается из оцинкованного прутка в виде сетки и предназначен для прокладки кабельной продукции в помещении и под навесом. Область применения: - одиночная и групповая прокладка кабельной продукции; - прокладка информационных и силовых проводов и/или кабелей. | Уточняйте у менеджера | Уточняйте у менеджера
00-00133480 | Лоток проволочный (600-108) | ПожТехКабель | Система кабельных металлических лотков предназначена для построения надежных кабельных трасс любой сложности. Системы кабельных лотков используют на различных объектах промышленного, военного и гражданского строительства. В состав системы входят листовые перфорированные и цельные лотки, крышки к ним, разделители лотков, фасонные изделия: углы горизонтальные, вертикальные внутренние, вертикальные внешние, крышки к ним, переходники, Т- образные отводы, Хобразные отводы, редукции по ширине и высоте, прочие фасонные изделия. А также в состав системы входят элементы опорных конструкций, монтажные элементы, системы крепежа. | 1589.73 | 1430.76
00-00026844 | CLWG10-060-100-3 | IEK | Лоток проволочный, предназначен для прокладки силовых и информационных кабелей внутри зданий и сооружений. Чаще всего используется под фальш-потолками. Отличительной особенностью прокладки кабеля при помощи проволочных лотков является удобство монтажа с использованием минимального количества аксессуаров, а также отличная вентиляция проложенной кабельной трассы, что уменьшает вероятность ее перегрева. | 525.11 | 472.6
00-00050822 | CLWG10-060-150-3 | IEK | Лоток проволочный, предназначен для прокладки силовых и информационных кабелей внутри зданий и сооружений. Чаще всего используется под фальш-потолками. Отличительной особенностью прокладки кабеля при помощи проволочных лотков является удобство монтажа с использованием минимального количества аксессуаров, а также отличная вентиляция проложенной кабельной трассы, что уменьшает вероятность ее перегрева. | 617.44 | 555.7
00-00031203 | CLWG10-060-200-3 | IEK | Лоток проволочный, предназначен для прокладки силовых и информационных кабелей внутри зданий и сооружений. Чаще всего используется под фальш-потолками. Отличительной особенностью прокладки кабеля при помощи проволочных лотков является удобство монтажа с использованием минимального количества аксессуаров, а также отличная вентиляция проложенной кабельной трассы, что уменьшает вероятность ее перегрева. | 695.96 | 626.36
00-00050823 | CLWG10-060-300-3 | IEK | Лоток проволочный, предназначен для прокладки силовых и информационных кабелей внутри зданий и сооружений. Чаще всего используется под фальш-потолками. Отличительной особенностью прокладки кабеля при помощи проволочных лотков является удобство монтажа с использованием минимального количества аксессуаров, а также отличная вентиляция проложенной кабельной трассы, что уменьшает вероятность ее перегрева. | 1103.62 | 993.26
00-00083829 | Лоток проволочный 60х30х3000 (4,0 мм)(PR08.5690) | Промрукав | Лоток проволочный 60х30х3000 (4,0 мм) Промрукав | Уточняйте у менеджера | Уточняйте у менеджера
00-00130808 | Лоток проволочный (PR08.29459) | Промрукав | Система металлических лотков в исполнении AISI 304 – это изделия, изготовленные из аустенитной низкоуглеродистой марки нержавеющей стали 08Х18Н10, обладающих высокой коррозионной стойкостью к агрессивным средам, износостойкостью и высокими прочностями показателями, что позволяет применять изделия, в пищевой, фармацевтической, химических, металлургических и других отраслях промышленности. | Уточняйте у менеджера | Уточняйте у менеджера
00-00050824 | CLWG10-060-400-3 | IEK | Лоток проволочный, предназначен для прокладки силовых и информационных кабелей внутри зданий и сооружений. Чаще всего используется под фальш-потолками. Отличительной особенностью прокладки кабеля при помощи проволочных лотков является удобство монтажа с использованием минимального количества аксессуаров, а также отличная вентиляция проложенной кабельной трассы, что уменьшает вероятность ее перегрева. | 1371.1 | 1233.99
00-00017699 | CLWG10-060-500-3 | IEK | Лоток проволочный, предназначен для прокладки силовых и информационных кабелей внутри зданий и сооружений. Чаще всего используется под фальш-потолками. Отличительной особенностью прокладки кабеля при помощи проволочных лотков является удобство монтажа с использованием минимального количества аксессуаров, а также отличная вентиляция проложенной кабельной трассы, что уменьшает вероятность ее перегрева. | 1591.04 | 1431.94
00-00080085 | Лоток проволочный 60х60х3000 (4,0 мм)(PR08.2255) | Промрукав | Проволочный лоток является облегчённым аналогом перфорированных и неперфорированных лотков, который изготавливается из оцинкованного прутка в виде сетки и предназначен для прокладки кабельной продукции в помещении и под навесом. Область применения: - одиночная и групповая прокладка кабельной продукции; - прокладка информационных и силовых проводов и/или кабелей. | Уточняйте у менеджера | Уточняйте у менеджера
00-00130807 | Лоток проволочный (PR08.29460) | Промрукав | Система металлических лотков в исполнении AISI 304 – это изделия, изготовленные из аустенитной низкоуглеродистой марки нержавеющей стали 08Х18Н10, обладающих высокой коррозионной стойкостью к агрессивным средам, износостойкостью и высокими прочностями показателями, что позволяет применять изделия, в пищевой, фармацевтической, химических, металлургических и других отраслях промышленности. | Уточняйте у менеджера | Уточняйте у менеджера
00-00133474 | Лоток проволочный (600-060) | ПожТехКабель | Система кабельных металлических лотков предназначена для построения надежных кабельных трасс любой сложности. Системы кабельных лотков используют на различных объектах промышленного, военного и гражданского строительства. В состав системы входят листовые перфорированные и цельные лотки, крышки к ним, разделители лотков, фасонные изделия: углы горизонтальные, вертикальные внутренние, вертикальные внешние, крышки к ним, переходники, Т- образные отводы, Хобразные отводы, редукции по ширине и высоте, прочие фасонные изделия. А также в состав системы входят элементы опорных конструкций, монтажные элементы, системы крепежа. | 397.44 | 357.7
00-00050825 | CLWG10-085-100-3 | IEK | Лоток проволочный, предназначен для прокладки силовых и информационных кабелей внутри зданий и сооружений. Чаще всего используется под фальш-потолками. Отличительной особенностью прокладки кабеля при помощи проволочных лотков является удобство монтажа с использованием минимального количества аксессуаров, а также отличная вентиляция проложенной кабельной трассы, что уменьшает вероятность ее перегрева. | 688.58 | 619.72
00-00050826 | CLWG10-085-150-3 | IEK | Лоток проволочный, предназначен для прокладки силовых и информационных кабелей внутри зданий и сооружений. Чаще всего используется под фальш-потолками. Отличительной особенностью прокладки кабеля при помощи проволочных лотков является удобство монтажа с использованием минимального количества аксессуаров, а также отличная вентиляция проложенной кабельной трассы, что уменьшает вероятность ее перегрева. | 746.62 | 671.96
00-00050827 | CLWG10-085-200-3 | IEK | Лоток проволочный, предназначен для прокладки силовых и информационных кабелей внутри зданий и сооружений. Чаще всего используется под фальш-потолками. Отличительной особенностью прокладки кабеля при помощи проволочных лотков является удобство монтажа с использованием минимального количества аксессуаров, а также отличная вентиляция проложенной кабельной трассы, что уменьшает вероятность ее перегрева. | 844.01 | 759.61
00-00050828 | CLWG10-085-300-3 | IEK | Лоток проволочный, предназначен для прокладки силовых и информационных кабелей внутри зданий и сооружений. Чаще всего используется под фальш-потолками. Отличительной особенностью прокладки кабеля при помощи проволочных лотков является удобство монтажа с использованием минимального количества аксессуаров, а также отличная вентиляция проложенной кабельной трассы, что уменьшает вероятность ее перегрева. | 1328.59 | 1195.73
00-00050829 | CLWG10-085-400-3 | IEK | Лоток проволочный, предназначен для прокладки силовых и информационных кабелей внутри зданий и сооружений. Чаще всего используется под фальш-потолками. Отличительной особенностью прокладки кабеля при помощи проволочных лотков является удобство монтажа с использованием минимального количества аксессуаров, а также отличная вентиляция проложенной кабельной трассы, что уменьшает вероятность ее перегрева. | 1589.5 | 1430.55
00-00050830 | CLWG10-085-500-3 | IEK | Лоток проволочный, предназначен для прокладки силовых и информационных кабелей внутри зданий и сооружений. Чаще всего используется под фальш-потолками. Отличительной особенностью прокладки кабеля при помощи проволочных лотков является удобство монтажа с использованием минимального количества аксессуаров, а также отличная вентиляция проложенной кабельной трассы, что уменьшает вероятность ее перегрева. | 1873.9 | 1686.51
00-00131580 | Монтажная пластина (PR80.08125) | Промрукав | Монтажная пластина предназначена для установки ЭМК различного исполнения на панелях ограждении (сетки) 3Д-забора. Продукция в исполнении AISI 304 – это изделия, изготовленные из нержавеющей марки стали (аналог 08Х18Н10), обладающей высокой коррозионной стойкостью к агрессивным средам, износостойкостью и высокими прочностными показателями, что позволяет применять изделия: в пищевой, фармацевтической, химической, металлургической и других отраслях промышленности. Климатическое исполнение изделий В1, что предусматривает эксплуатацию на открытом воздухе при воздействии солнечного излучения, влияния климатических осадков. Температура эксплуатации от -150 до +600°С (при наличии агрессивных сред до +300°С). | Уточняйте у менеджера | Уточняйте у менеджера
00-00131582 | Монтажная пластина (PR80.08128) | Промрукав | Монтажная пластина предназначена для установки ЭМК различного исполнения на панелях ограждении (сетки) 3Д-забора. Продукция с защитным покрытием по методу Сендзимира – это изделия с защитным цинковым покрытием, которое нанесено на листовую сталь перед изготовлением. Толщина защитного покрытия варьируется от 10 до 22 мкм. Климатическое исполнение изделий УХЛ2, что предусматривает эксплуатацию в помещении и под навесом, температура эксплуатации от -80 до +150°С. | Уточняйте у менеджера | Уточняйте у менеджера
00-00131581 | Монтажная пластина (PR80.08129) | Промрукав | Монтажная пластина предназначена для установки ЭМК различного исполнения на панелях ограждении (сетки) 3Д-забора. Продукция с защитным покрытием по методу Сендзимира – это изделия с защитным цинковым покрытием, которое нанесено на листовую сталь перед изготовлением. Толщина защитного покрытия варьируется от 10 до 22 мкм. Климатическое исполнение изделий УХЛ2, что предусматривает эксплуатацию в помещении и под навесом, температура эксплуатации от -80 до +150°С. | Уточняйте у менеджера | Уточняйте у менеджера
00-00113819 | Опора (PR08.8698) | Промрукав | STRUT монтажные элементы в исполнении HDZ - это изделия с защитным покрытием горячий цинк (по ГОСТ 9.307), которые предназначены для создания инженерных систем как внутри помещений, так и на открытом воздухе. Используется совместно с двойным страт-профилем для создания вертикальных конструкций. Осуществляет жёсткое крепление профиля. Подходит для больших нагрузок. | Уточняйте у менеджера | Уточняйте у менеджера
00-00090722 | Опора (PR16.1103) | Промрукав | STRUT-подвес двойной используется для создания вертикальных опор с использованием двойного профиля с нижним и верхним основанием опоры, с помошью специальных монтажных крепежей. Защищена от коррозии цинковым покрытием, нанесенным методом горячего цинкования. | Уточняйте у менеджера | Уточняйте у менеджера
00-00113820 | Опора (PR08.8697) | Промрукав | STRUT монтажные элементы в исполнении HDZ - это изделия с защитным покрытием горячий цинк (по ГОСТ 9.307), которые предназначены для создания инженерных систем как внутри помещений, так и на открытом воздухе. Применяется совместно со старт-профилем для создания вертикальных конструкций. За счёт большой площади опоры обеспечивает высокие параметры прочности. Подходит для больших нагрузок. | Уточняйте у менеджера | Уточняйте у менеджера
00-00090723 | Опора (PR16.1104) | Промрукав | STRUT-подвес одинарный используется, в коплекте с одинарным STRUT-профилем, для создания вертикальных опор с нижним и верхним основанием. При монтаже не используется сварка, соединение происходит при помощи специальных монтажных крепежей, Изделие защищено от коррозии цинковым покрытием, нанесенным методом горячего цинкования. | Уточняйте у менеджера | Уточняйте у менеджера
00-00090724 | Опора (PR16.1105) | Промрукав | STRUT-подвес одинарный с узкой пяткой - это конструкция состоящая из пятки, размером 60х140 мм, с двумя овальными отверстиями, соединенной сваркой с перфорированным профилем, размером 43х101 мм, Толщина металла 5 мм. Применяется для создания вертикальной сборной потолочной стойки. При монтаже не используется сварка, соединение происходит при помощи канальной гайки и болта. Изделие защищено от коррозии цинковым покрытием, нанесенным методом горячего цинкования. | Уточняйте у менеджера | Уточняйте у менеджера
00-00103925 | Опора (PR16.2230) | Промрукав | Опора П-образного профиля HDZ ОП-35х30 – это элемент крепления, необходимый для монтажа профилей или стоик соответствующего типоразмера и формы. Опора выполнена из П-образного профиля и квадратного основания, которые сварены между собой. П - образный профиль и квадратное основание позволяют крепить изделие к потолку, стене или полу. Система подвесов в исполнении HDZ – это изделия с защитным покрытием горячий цинк (по ГОСТ 9.307),предназначенный для прокладки и монтажа электрических силовых кабельных трасс на базе металлических лотков по стенам, потолкам и другим несущим конструкциям зданий и сооружений, в любой комбинации как внутри помещений, так и на открытом воздухе. | Уточняйте у менеджера | Уточняйте у менеджера
00-00103924 | Опора (PR16.2231) | Промрукав | Опора П-образного профиля HDZ ОП-45х30 – это элемент крепления, необходимый для монтажа профилей или стоик соответствующего типоразмера и формы. Опора выполнена из П-образного профиля и квадратного основания, которые сварены между собой. П - образный профиль и квадратное основание позволяют крепить изделие к потолку, стене или полу. Система подвесов в исполнении HDZ – это изделия с защитным покрытием горячий цинк (по ГОСТ 9.307),предназначенный для прокладки и монтажа электрических силовых кабельных трасс на базе металлических лотков по стенам, потолкам и другим несущим конструкциям зданий и сооружений, в любой комбинации как внутри помещений, так и на открытом воздухе. | Уточняйте у менеджера | Уточняйте у менеджера
00-00103923 | Опора (PR16.2228) | Промрукав | Опора П-образного профиля HDZ ОПД-35х30 – это элемент крепления, необходимый для монтажа профилей или стоик соответствующего типоразмера и формы. Опора выполнена из П-образного профиля и квадратного основания, которые сварены между собой. П - образный профиль и квадратное основание позволяют крепить изделие к потолку, стене или полу. Система подвесов в исполнении HDZ – это изделия с защитным покрытием горячий цинк (по ГОСТ 9.307),предназначенный для прокладки и монтажа электрических силовых кабельных трасс на базе металлических лотков по стенам, потолкам и другим несущим конструкциям зданий и сооружений, в любой комбинации как внутри помещений, так и на открытом воздухе. | Уточняйте у менеджера | Уточняйте у менеджера
00-00103922 | Опора (PR16.2229) | Промрукав | Опора П-образного профиля HDZ ОПД-45х30 – это элемент крепления, необходимый для монтажа профилей или стоек соответствующего типоразмера и формы. Опора выполнена из П-образного профиля и квадратного основания, которые сварены между собой. П - образный профиль и квадратное основание позволяют крепить изделие к потолку, стене или полу. Система подвесов в исполнении HDZ – это изделия с защитным покрытием горячий цинк (по ГОСТ 9.307),предназначенный для прокладки и монтажа электрических силовых кабельных трасс на базе металлических лотков по стенам, потолкам и другим несущим конструкциям зданий и сооружений, в любой комбинации как внутри помещений, так и на открытом воздухе. | Уточняйте у менеджера | Уточняйте у менеджера
00-00081803 | ОПД-35х30 (PR08.2608) | Промрукав | Опора вертикальная двойная для стойки – элемент крепления, необходимый для монтажа сборной потолочной стойки с пяткой на базе стойки потолочной для средних нагрузок любой длины. Опора выполнена из двух П-образных профилей и квадратного основания, которые сварены между собой. Два П - образных профиля и квадратное основание позволяют крепить изделие к потолку или полу. | Уточняйте у менеджера | Уточняйте у менеджера
00-00081804 | ОПД-45х30 (PR08.5162) | Промрукав | Опора вертикальная двойная для стойки – элемент крепления, необходимый для монтажа сборной потолочной стойки с пяткой на базе стойки потолочной для средних нагрузок любой длины. Опора выполнена из двух П-образных профилей и квадратного основания, которые сварены между собой. Два П - образных профиля и квадратное основание позволяют крепить изделие к потолку или полу. | Уточняйте у менеджера | Уточняйте у менеджера
00-00081805 | ОП-35х30 (PR08.2609) | Промрукав | Опора вертикальная для стойки – это элемент крепления, необходимый для монтажа сборной потолочной стойки с пяткой на базе стойки потолочной для средних нагрузок любой длины. Опора выполнена из П-образного профиля и квадратного основания, которые сварены между собой. П - образный профиль и квадратное основание позволяют крепить изделие к потолку или полу. | Уточняйте у менеджера | Уточняйте у менеджера
00-00081806 | ОП-45х30 (PR08.5161) | Промрукав | Опора вертикальная для стойки – это элемент крепления, необходимый для монтажа сборной потолочной стойки с пяткой на базе стойки потолочной для средних нагрузок любой длины. Опора выполнена из П-образного профиля и квадратного основания, которые сварены между собой. П - образный профиль и квадратное основание позволяют крепить изделие к потолку или полу. | Уточняйте у менеджера | Уточняйте у менеджера
00-00113821 | Опора (PR08.9107) | Промрукав | STRUT монтажные элементы в исполнении HDZ - это изделия с защитным покрытием горячий цинк (по ГОСТ 9.307), которые предназначены для создания инженерных систем как внутри помещений, так и на открытом воздухе. Используется на наклонных строительных конструкциях. Монтаж осуществляется к любой базовой поверхности. Опора позволяет проводить выверенный монтаж, когда необходима точная регулировка с последующей фиксацией углового положения. | Уточняйте у менеджера | Уточняйте у менеджера
00-00103921 | Опора (PR16.2232) | Промрукав | Опора поворотная - элемент крепления, который необходим для монтажа стойки П-образной 35х30. Главной особенностью данной опоры является возможность регулировки угла поворота до 90 градусов, что позволяет зафиксировать КНС как на прямой, так и на наклонной поверхности. Система подвесов в исполнении HDZ – это изделия с защитным покрытием горячий цинк (по ГОСТ 9.307),предназначенный для прокладки и монтажа электрических силовых кабельных трасс на базе металлических лотков по стенам, потолкам и другим несущим конструкциям зданий и сооружений, в любой комбинации как внутри помещений, так и на открытом воздухе. | Уточняйте у менеджера | Уточняйте у менеджера
00-00103920 | Опора (PR16.2233) | Промрукав | Опора поворотная - элемент крепления, который необходим для монтажа стойки П-образной 35х30. Главной особенностью данной опоры является возможность регулировки угла поворота до 90 градусов, что позволяет зафиксировать КНС как на прямой, так и на наклонной поверхности. Система подвесов в исполнении HDZ – это изделия с защитным покрытием горячий цинк (по ГОСТ 9.307),предназначенный для прокладки и монтажа электрических силовых кабельных трасс на базе металлических лотков по стенам, потолкам и другим несущим конструкциям зданий и сооружений, в любой комбинации как внутри помещений, так и на открытом воздухе. | Уточняйте у менеджера | Уточняйте у менеджера
00-00118958 | Опора поворотная (PR16.4086) | Промрукав | Опора поворотная - элемент крепления, который необходим для монтажа стойки П-образной 35х30. Главной особенностью данной опоры является возможность регулировки угла поворота до 90 градусов, что позволяет зафиксировать КНС как на прямой, так и на наклонной поверхности. Система подвесов в исполнении AISI 304 – это изделия, изготовленные из аустенитной низкоуглеродистой марки нержавеющей стали 08Х18Н10, обладающих высокой коррозионной стойкостью к агрессивным средам, износостойкостью и высокими прочностями показателями, что позволяет применять изделия, в пищевой, фармацевтической, химических, металлургических и других отраслях промышленности. | Уточняйте у менеджера | Уточняйте у менеджера
00-00118957 | Опора поворотная (PR16.4089) | Промрукав | Опора поворотная - элемент крепления, который необходим для монтажа стойки П-образной 35х30. Главной особенностью данной опоры является возможность регулировки угла поворота до 90 градусов, что позволяет зафиксировать КНС как на прямой, так и на наклонной поверхности. Система подвесов в исполнении AISI 304 – это изделия, изготовленные из аустенитной низкоуглеродистой марки нержавеющей стали 08Х18Н10, обладающих высокой коррозионной стойкостью к агрессивным средам, износостойкостью и высокими прочностями показателями, что позволяет применять изделия, в пищевой, фармацевтической, химических, металлургических и других отраслях промышленности. | Уточняйте у менеджера | Уточняйте у менеджера
00-00118956 | Опора поворотная (PR16.4087) | Промрукав | Опора поворотная - элемент крепления, который необходим для монтажа стойки П-образной 35х30. Главной особенностью данной опоры является возможность регулировки угла поворота до 90 градусов, что позволяет зафиксировать КНС как на прямой, так и на наклонной поверхности. Система подвесов в исполнении AISI 304 – это изделия, изготовленные из аустенитной низкоуглеродистой марки нержавеющей стали 08Х18Н10, обладающих высокой коррозионной стойкостью к агрессивным средам, износостойкостью и высокими прочностями показателями, что позволяет применять изделия, в пищевой, фармацевтической, химических, металлургических и других отраслях промышленности. | Уточняйте у менеджера | Уточняйте у менеджера
00-00118955 | Опора поворотная (PR16.4090) | Промрукав | Опора поворотная - элемент крепления, который необходим для монтажа стойки П-образной 35х30. Главной особенностью данной опоры является возможность регулировки угла поворота до 90 градусов, что позволяет зафиксировать КНС как на прямой, так и на наклонной поверхности. Система подвесов в исполнении AISI 304 – это изделия, изготовленные из аустенитной низкоуглеродистой марки нержавеющей стали 08Х18Н10, обладающих высокой коррозионной стойкостью к агрессивным средам, износостойкостью и высокими прочностями показателями, что позволяет применять изделия, в пищевой, фармацевтической, химических, металлургических и других отраслях промышленности. | Уточняйте у менеджера | Уточняйте у менеджера
00-00112280 | Опора поворотная (PR16.4088) | Промрукав | Система подвесов в исполнении AISI 409 – это изделия, изготовленные из ферритовой марки нержавеющей стали 08Х13, обладающих коррозионной стойкостью и высокими прочностями показателями, что позволяет применять изделия, в различных непищевых отраслях промышленности. Опора поворотная - элемент крепления, который необходим для монтажа стойки П-образной 35х30. Главной особенностью данной опоры является возможность регулировки угла поворота до 90 градусов, что позволяет зафиксировать КНС как на прямой, так и на наклонной поверхности. | Уточняйте у менеджера | Уточняйте у менеджера
00-00112281 | Опора поворотная (PR16.4091) | Промрукав | Система подвесов в исполнении AISI 409 – это изделия, изготовленные из ферритовой марки нержавеющей стали 08Х13, обладающих коррозионной стойкостью и высокими прочностями показателями, что позволяет применять изделия, в различных непищевых отраслях промышленности. Опора поворотная - элемент крепления, который необходим для монтажа стойки П-образной 35х30. Главной особенностью данной опоры является возможность регулировки угла поворота до 90 градусов, что позволяет зафиксировать КНС как на прямой, так и на наклонной поверхности. | Уточняйте у менеджера | Уточняйте у менеджера
00-00081807 | ОПП-35х30 (PR08.2600) | Промрукав | Поворотная опора - элемент крепления, который необходим для монтажа сборной потолочной стойки с пяткой на базе стойки потолочной для средних нагрузок 35х30 любой длины. Главной особенностью данной опоры является возможность регулировки угла поворота на 90 градусов, что позволяет зафиксировать КНС как на прямой, так и на наклонной поверхности. | Уточняйте у менеджера | Уточняйте у менеджера
00-00094342 | Опора (PR16.1099) | Промрукав | Поворотная опора - элемент крепления, который необходим для монтажа сборной потолочной стойки с пяткой на базе стойки потолочной для средних нагрузок 45х30 любой длины. Главной особенностью данной опоры является возможность регулировки угла поворота на 90 градусов, что позволяет зафиксировать КНС как на прямой, так и на наклонной поверхности. | Уточняйте у менеджера | Уточняйте у менеджера
00-00103919 | Опора (PR16.2234) | Промрукав | Опора унитарная - элемент крепления, который необходимдля монтажа стойки П-образной 35х30 к горизонтальным опорам (потолок или пол). Система подвесов в исполнении HDZ – это изделия с защитным покрытием горячий цинк (по ГОСТ 9.307),предназначенный для прокладки и монтажа электрических силовых кабельных трасс на базе металлических лотков по стенам, потолкам и другим несущим конструкциям зданий и сооружений, в любой комбинации как внутри помещений, так и на открытом воздухе. | Уточняйте у менеджера | Уточняйте у менеджера
00-00103918 | Опора (PR16.2235) | Промрукав | Опора унитарная - элемент крепления, который необходимдля монтажа стойки П-образной 35х30 к горизонтальным опорам (потолок или пол). Система подвесов в исполнении HDZ – это изделия с защитным покрытием горячий цинк (по ГОСТ 9.307),предназначенный для прокладки и монтажа электрических силовых кабельных трасс на базе металлических лотков по стенам, потолкам и другим несущим конструкциям зданий и сооружений, в любой комбинации как внутри помещений, так и на открытом воздухе. | Уточняйте у менеджера | Уточняйте у менеджера
00-00118954 | Опора унитарная (PR16.4092) | Промрукав | Опора унитарная - элемент крепления, который необходим для монтажа стойки П-образной 35х30 к горизонтальным опорам (потолок или пол). Система подвесов в исполнении AISI 304 – это изделия, изготовленные из аустенитной низкоуглеродистой марки нержавеющей стали 08Х18Н10, обладающих высокой коррозионной стойкостью к агрессивным средам, износостойкостью и высокими прочностями показателями, что позволяет применять изделия, в пищевой, фармацевтической, химических, металлургических и других отраслях промышленности. | Уточняйте у менеджера | Уточняйте у менеджера
00-00118953 | Опора унитарная (PR16.4095) | Промрукав | Опора унитарная - элемент крепления, который необходим для монтажа стойки П-образной 35х30 к горизонтальным опорам (потолок или пол). Система подвесов в исполнении AISI 304 – это изделия, изготовленные из аустенитной низкоуглеродистой марки нержавеющей стали 08Х18Н10, обладающих высокой коррозионной стойкостью к агрессивным средам, износостойкостью и высокими прочностями показателями, что позволяет применять изделия, в пищевой, фармацевтической, химических, металлургических и других отраслях промышленности. | Уточняйте у менеджера | Уточняйте у менеджера
00-00118952 | Опора унитарная (PR16.4093) | Промрукав | Опора унитарная - элемент крепления, который необходим для монтажа стойки П-образной 35х30 к горизонтальным опорам (потолок или пол). Система подвесов в исполнении AISI 304 – это изделия, изготовленные из аустенитной низкоуглеродистой марки нержавеющей стали 08Х18Н10, обладающих высокой коррозионной стойкостью к агрессивным средам, износостойкостью и высокими прочностями показателями, что позволяет применять изделия, в пищевой, фармацевтической, химических, металлургических и других отраслях промышленности. | Уточняйте у менеджера | Уточняйте у менеджера
00-00118951 | Опора унитарная (PR16.4096) | Промрукав | Опора унитарная - элемент крепления, который необходим для монтажа стойки П-образной 35х30 к горизонтальным опорам (потолок или пол). Система подвесов в исполнении AISI 304 – это изделия, изготовленные из аустенитной низкоуглеродистой марки нержавеющей стали 08Х18Н10, обладающих высокой коррозионной стойкостью к агрессивным средам, износостойкостью и высокими прочностями показателями, что позволяет применять изделия, в пищевой, фармацевтической, химических, металлургических и других отраслях промышленности. | Уточняйте у менеджера | Уточняйте у менеджера
00-00112282 | Опора унитарная (PR16.4094) | Промрукав | Система подвесов в исполнении AISI 409 – это изделия, изготовленные из ферритовой марки нержавеющей стали 08Х13, обладающих коррозионной стойкостью и высокими прочностями показателями, что позволяет применять изделия, в различных непищевых отраслях промышленности. Опора поворотная - элемент крепления, который необходим для монтажа стойки П-образной 35х30. Главной особенностью данной опоры является возможность регулировки угла поворота до 90 градусов, что позволяет зафиксировать КНС как на прямой, так и на наклонной поверхности. | Уточняйте у менеджера | Уточняйте у менеджера
00-00112283 | Опора унитарная (PR16.4097) | Промрукав | Система подвесов в исполнении AISI 409 – это изделия, изготовленные из ферритовой марки нержавеющей стали 08Х13, обладающих коррозионной стойкостью и высокими прочностями показателями, что позволяет применять изделия, в различных непищевых отраслях промышленности. Опора поворотная - элемент крепления, который необходим для монтажа стойки П-образной 35х30. Главной особенностью данной опоры является возможность регулировки угла поворота до 90 градусов, что позволяет зафиксировать КНС как на прямой, так и на наклонной поверхности. | Уточняйте у менеджера | Уточняйте у менеджера
00-00081808 | ОУП-35х30 (PR08.3165) | Промрукав | Унитарная опора - элемент крепления, который необходим для монтажа сборной потолочной стойки с пяткой на базе стойки потолочной для средних нагрузок 35х30 любой длины. Изготавливается из оцинкованной стали толщиной 1,5 мм. | Уточняйте у менеджера | Уточняйте у менеджера
00-00094343 | Опора (PR16.1098) | Промрукав | Унитарная опора - элемент крепления, который необходим для монтажа сборной потолочной стойки с пяткой на базе стойки потолочной для средних нагрузок 45х30 любой длины. Изготавливается из оцинкованной стали толщиной 2,0 мм. | Уточняйте у менеджера | Уточняйте у менеджера
00-00084597 | Ответвитель вертик.с крыш.Станд.100х100(PR16.0936) | Промрукав | Ответвитель вертикальный с крышкой Стандарт 100х100 Промрукав (PR16.0936) | Уточняйте у менеджера | Уточняйте у менеджера
00-00084598 | Ответвитель вертик.с крыш.Станд.100х50(PR16.0934) | Промрукав | Ответвитель вертикальный с крышкой Стандарт 100х50 Промрукав (PR16.0934) | Уточняйте у менеджера | Уточняйте у менеджера
00-00084599 | Ответвитель вертик.с крыш.Станд.100х80(PR16.0935) | Промрукав | Ответвитель вертикальный с крышкой Стандарт 100х80 Промрукав (PR16.0935) | Уточняйте у менеджера | Уточняйте у менеджера
00-00084600 | Ответвитель вертик.с крыш.Станд.150х100(PR16.0939) | Промрукав | Ответвитель вертикальный с крышкой Стандарт 150х100 Промрукав (PR16.0939) | Уточняйте у менеджера | Уточняйте у менеджера
00-00084601 | Ответвитель вертик.с крыш.Станд.150х50(PR16.0937) | Промрукав | Ответвитель вертикальный с крышкой Стандарт 150х50 Промрукав (PR16.0937) | Уточняйте у менеджера | Уточняйте у менеджера
00-00084602 | Ответвитель вертик.с крыш.Станд.150х80(PR16.0938) | Промрукав | Ответвитель вертикальный с крышкой Стандарт 150х80 Промрукав (PR16.0938) | Уточняйте у менеджера | Уточняйте у менеджера
00-00084603 | Ответвитель вертик.с крыш.Станд.200х100(PR16.0942) | Промрукав | Ответвитель вертикальный с крышкой Стандарт 200х100 Промрукав (PR16.0942) | Уточняйте у менеджера | Уточняйте у менеджера
00-00084604 | Ответвитель вертик.с крыш.Станд.200х50(PR16.0940) | Промрукав | Ответвитель вертикальный с крышкой Стандарт 200х50 Промрукав (PR16.0940) | Уточняйте у менеджера | Уточняйте у менеджера
00-00084605 | Ответвитель вертик.с крыш.Станд.200х80(PR16.0941) | Промрукав | Ответвитель вертикальный с крышкой Стандарт 200х80 Промрукав (PR16.0941) | Уточняйте у менеджера | Уточняйте у менеджера
00-00084606 | Ответвитель вертик.с крыш.Станд.300х100(PR16.0945) | Промрукав | Ответвитель вертикальный с крышкой Стандарт 300х100 Промрукав (PR16.0945) | Уточняйте у менеджера | Уточняйте у менеджера
00-00084607 | Ответвитель вертик.с крыш.Станд.300х50(PR16.0943) | Промрукав | Ответвитель вертикальный с крышкой Стандарт 300х50 Промрукав (PR16.0943) | Уточняйте у менеджера | Уточняйте у менеджера
00-00084608 | Ответвитель вертик.с крыш.Станд.300х80(PR16.0944) | Промрукав | Ответвитель вертикальный с крышкой Стандарт 300х80 Промрукав (PR16.0944) | Уточняйте у менеджера | Уточняйте у менеджера
00-00084609 | Ответвитель вертик.с крыш.Станд.400х100(PR16.0948) | Промрукав | Ответвитель вертикальный с крышкой Стандарт 400х100 Промрукав (PR16.0948) | Уточняйте у менеджера | Уточняйте у менеджера
00-00084610 | Ответвитель вертик.с крыш.Станд.400х50(PR16.0946) | Промрукав | Ответвитель вертикальный с крышкой Стандарт 400х50 Промрукав (PR16.0946) | Уточняйте у менеджера | Уточняйте у менеджера
00-00084611 | Ответвитель вертик.с крыш.Станд.400х80(PR16.0947) | Промрукав | Ответвитель вертикальный с крышкой Стандарт 400х80 Промрукав (PR16.0947) | Уточняйте у менеджера | Уточняйте у менеджера
00-00084612 | Ответвитель вертик.с крыш.Станд.500х100(PR16.0951) | Промрукав | Ответвитель вертикальный с крышкой Стандарт 500х100 Промрукав (PR16.0951) | Уточняйте у менеджера | Уточняйте у менеджера
00-00084613 | Ответвитель вертик.с крыш.Станд.500х50(PR16.0949) | Промрукав | Ответвитель вертикальный с крышкой Стандарт 500х50 Промрукав (PR16.0949) | Уточняйте у менеджера | Уточняйте у менеджера
00-00084614 | Ответвитель вертик.с крыш.Станд.500х80(PR16.0950) | Промрукав | Ответвитель вертикальный с крышкой Стандарт 500х80 Промрукав (PR16.0950) | Уточняйте у менеджера | Уточняйте у менеджера
00-00084615 | Ответвитель вертик.с крыш.Станд.50х50(PR16.0933) | Промрукав | Ответвитель вертикальный с крышкой Стандарт 50х50 Промрукав (PR16.0933) | Уточняйте у менеджера | Уточняйте у менеджера
00-00084616 | Ответвитель вертик.с крыш.Станд.600х100(PR16.0954) | Промрукав | Ответвитель вертикальный с крышкой Стандарт 600х100 Промрукав (PR16.0954) | Уточняйте у менеджера | Уточняйте у менеджера
00-00084617 | Ответвитель вертик.с крыш.Станд.600х50(PR16.0952) | Промрукав | Ответвитель вертикальный с крышкой Стандарт 600х50 Промрукав (PR16.0952) | Уточняйте у менеджера | Уточняйте у менеджера
00-00084618 | Ответвитель вертик.с крыш.Станд.600х80(PR16.0953) | Промрукав | Ответвитель вертикальный с крышкой Стандарт 600х80 Промрукав (PR16.0953) | Уточняйте у менеджера | Уточняйте у менеджера
00-00110201 | Ответвитель вертикальный (PR16.8236) | Промрукав | Обеспечивает вертикальное ответвление горизонтальной кабеленесущий линии, состоящей из лотков металлических.В комплект не входит крышка. Аксессуары изготовленные из стали с защитным покрытием по методу Сендзимира – это изделия, на которых защитное цинковое покрытие было нанесено на листовую сталь перед изготовлением. Толщина защитного покрытия варьируется от 10 до 22мкм. Климатическое исполнение изделий УХЛ2, что предусматривают эксплуатацию в помещении и под навесом, при температуре эксплуатации от -80 до +150°С. | Уточняйте у менеджера | Уточняйте у менеджера
00-00110202 | Ответвитель вертикальный (PR16.8232) | Промрукав | Обеспечивает вертикальное ответвление горизонтальной кабеленесущий линии, состоящей из лотков металлических.В комплект не входит крышка. Аксессуары изготовленные из стали с защитным покрытием по методу Сендзимира – это изделия, на которых защитное цинковое покрытие было нанесено на листовую сталь перед изготовлением. Толщина защитного покрытия варьируется от 10 до 22мкм. Климатическое исполнение изделий УХЛ2, что предусматривают эксплуатацию в помещении и под навесом, при температуре эксплуатации от -80 до +150°С. | Уточняйте у менеджера | Уточняйте у менеджера
00-00110203 | Ответвитель вертикальный (PR16.8234) | Промрукав | Обеспечивает вертикальное ответвление горизонтальной кабеленесущий линии, состоящей из лотков металлических.В комплект не входит крышка. Аксессуары изготовленные из стали с защитным покрытием по методу Сендзимира – это изделия, на которых защитное цинковое покрытие было нанесено на листовую сталь перед изготовлением. Толщина защитного покрытия варьируется от 10 до 22мкм. Климатическое исполнение изделий УХЛ2, что предусматривают эксплуатацию в помещении и под навесом, при температуре эксплуатации от -80 до +150°С. | Уточняйте у менеджера | Уточняйте у менеджера
00-00110204 | Ответвитель вертикальный (PR16.8242) | Промрукав | Обеспечивает вертикальное ответвление горизонтальной кабеленесущий линии, состоящей из лотков металлических.В комплект не входит крышка. Аксессуары изготовленные из стали с защитным покрытием по методу Сендзимира – это изделия, на которых защитное цинковое покрытие было нанесено на листовую сталь перед изготовлением. Толщина защитного покрытия варьируется от 10 до 22мкм. Климатическое исполнение изделий УХЛ2, что предусматривают эксплуатацию в помещении и под навесом, при температуре эксплуатации от -80 до +150°С. | Уточняйте у менеджера | Уточняйте у менеджера
00-00110205 | Ответвитель вертикальный (PR16.8238) | Промрукав | Обеспечивает вертикальное ответвление горизонтальной кабеленесущий линии, состоящей из лотков металлических.В комплект не входит крышка. Аксессуары изготовленные из стали с защитным покрытием по методу Сендзимира – это изделия, на которых защитное цинковое покрытие было нанесено на листовую сталь перед изготовлением. Толщина защитного покрытия варьируется от 10 до 22мкм. Климатическое исполнение изделий УХЛ2, что предусматривают эксплуатацию в помещении и под навесом, при температуре эксплуатации от -80 до +150°С. | Уточняйте у менеджера | Уточняйте у менеджера
00-00110206 | Ответвитель вертикальный (PR16.8240) | Промрукав | Обеспечивает вертикальное ответвление горизонтальной кабеленесущий линии, состоящей из лотков металлических.В комплект не входит крышка. Аксессуары изготовленные из стали с защитным покрытием по методу Сендзимира – это изделия, на которых защитное цинковое покрытие было нанесено на листовую сталь перед изготовлением. Толщина защитного покрытия варьируется от 10 до 22мкм. Климатическое исполнение изделий УХЛ2, что предусматривают эксплуатацию в помещении и под навесом, при температуре эксплуатации от -80 до +150°С. | Уточняйте у менеджера | Уточняйте у менеджера
00-00110207 | Ответвитель вертикальный (PR16.8249) | Промрукав | Обеспечивает вертикальное ответвление горизонтальной кабеленесущий линии, состоящей из лотков металлических.В комплект не входит крышка. Аксессуары изготовленные из стали с защитным покрытием по методу Сендзимира – это изделия, на которых защитное цинковое покрытие было нанесено на листовую сталь перед изготовлением. Толщина защитного покрытия варьируется от 10 до 22мкм. Климатическое исполнение изделий УХЛ2, что предусматривают эксплуатацию в помещении и под навесом, при температуре эксплуатации от -80 до +150°С. | Уточняйте у менеджера | Уточняйте у менеджера
00-00110208 | Ответвитель вертикальный (PR16.8244) | Промрукав | Обеспечивает вертикальное ответвление горизонтальной кабеленесущий линии, состоящей из лотков металлических.В комплект не входит крышка. Аксессуары изготовленные из стали с защитным покрытием по методу Сендзимира – это изделия, на которых защитное цинковое покрытие было нанесено на листовую сталь перед изготовлением. Толщина защитного покрытия варьируется от 10 до 22мкм. Климатическое исполнение изделий УХЛ2, что предусматривают эксплуатацию в помещении и под навесом, при температуре эксплуатации от -80 до +150°С. | Уточняйте у менеджера | Уточняйте у менеджера
00-00110209 | Ответвитель вертикальный (PR16.8246) | Промрукав | Обеспечивает вертикальное ответвление горизонтальной кабеленесущий линии, состоящей из лотков металлических.В комплект не входит крышка. Аксессуары изготовленные из стали с защитным покрытием по методу Сендзимира – это изделия, на которых защитное цинковое покрытие было нанесено на листовую сталь перед изготовлением. Толщина защитного покрытия варьируется от 10 до 22мкм. Климатическое исполнение изделий УХЛ2, что предусматривают эксплуатацию в помещении и под навесом, при температуре эксплуатации от -80 до +150°С. | Уточняйте у менеджера | Уточняйте у менеджера
00-00110210 | Ответвитель вертикальный (PR16.8255) | Промрукав | Обеспечивает вертикальное ответвление горизонтальной кабеленесущий линии, состоящей из лотков металлических.В комплект не входит крышка. Аксессуары изготовленные из стали с защитным покрытием по методу Сендзимира – это изделия, на которых защитное цинковое покрытие было нанесено на листовую сталь перед изготовлением. Толщина защитного покрытия варьируется от 10 до 22мкм. Климатическое исполнение изделий УХЛ2, что предусматривают эксплуатацию в помещении и под навесом, при температуре эксплуатации от -80 до +150°С. | Уточняйте у менеджера | Уточняйте у менеджера
00-00110211 | Ответвитель вертикальный (PR16.8251) | Промрукав | Обеспечивает вертикальное ответвление горизонтальной кабеленесущий линии, состоящей из лотков металлических.В комплект не входит крышка. Аксессуары изготовленные из стали с защитным покрытием по методу Сендзимира – это изделия, на которых защитное цинковое покрытие было нанесено на листовую сталь перед изготовлением. Толщина защитного покрытия варьируется от 10 до 22мкм. Климатическое исполнение изделий УХЛ2, что предусматривают эксплуатацию в помещении и под навесом, при температуре эксплуатации от -80 до +150°С. | Уточняйте у менеджера | Уточняйте у менеджера
00-00110212 | Ответвитель вертикальный (PR16.8253) | Промрукав | Обеспечивает вертикальное ответвление горизонтальной кабеленесущий линии, состоящей из лотков металлических.В комплект не входит крышка. Аксессуары изготовленные из стали с защитным покрытием по методу Сендзимира – это изделия, на которых защитное цинковое покрытие было нанесено на листовую сталь перед изготовлением. Толщина защитного покрытия варьируется от 10 до 22мкм. Климатическое исполнение изделий УХЛ2, что предусматривают эксплуатацию в помещении и под навесом, при температуре эксплуатации от -80 до +150°С. | Уточняйте у менеджера | Уточняйте у менеджера
00-00110213 | Ответвитель вертикальный (PR16.8261) | Промрукав | Обеспечивает вертикальное ответвление горизонтальной кабеленесущий линии, состоящей из лотков металлических.В комплект не входит крышка. Аксессуары изготовленные из стали с защитным покрытием по методу Сендзимира – это изделия, на которых защитное цинковое покрытие было нанесено на листовую сталь перед изготовлением. Толщина защитного покрытия варьируется от 10 до 22мкм. Климатическое исполнение изделий УХЛ2, что предусматривают эксплуатацию в помещении и под навесом, при температуре эксплуатации от -80 до +150°С. | Уточняйте у менеджера | Уточняйте у менеджера
00-00110214 | Ответвитель вертикальный (PR16.8257) | Промрукав | Обеспечивает вертикальное ответвление горизонтальной кабеленесущий линии, состоящей из лотков металлических.В комплект не входит крышка. Аксессуары изготовленные из стали с защитным покрытием по методу Сендзимира – это изделия, на которых защитное цинковое покрытие было нанесено на листовую сталь перед изготовлением. Толщина защитного покрытия варьируется от 10 до 22мкм. Климатическое исполнение изделий УХЛ2, что предусматривают эксплуатацию в помещении и под навесом, при температуре эксплуатации от -80 до +150°С. | Уточняйте у менеджера | Уточняйте у менеджера
00-00110215 | Ответвитель вертикальный (PR16.8259) | Промрукав | Обеспечивает вертикальное ответвление горизонтальной кабеленесущий линии, состоящей из лотков металлических.В комплект не входит крышка. Аксессуары изготовленные из стали с защитным покрытием по методу Сендзимира – это изделия, на которых защитное цинковое покрытие было нанесено на листовую сталь перед изготовлением. Толщина защитного покрытия варьируется от 10 до 22мкм. Климатическое исполнение изделий УХЛ2, что предусматривают эксплуатацию в помещении и под навесом, при температуре эксплуатации от -80 до +150°С. | Уточняйте у менеджера | Уточняйте у менеджера
00-00110216 | Ответвитель вертикальный (PR16.8267) | Промрукав | Обеспечивает вертикальное ответвление горизонтальной кабеленесущий линии, состоящей из лотков металлических.В комплект не входит крышка. Аксессуары изготовленные из стали с защитным покрытием по методу Сендзимира – это изделия, на которых защитное цинковое покрытие было нанесено на листовую сталь перед изготовлением. Толщина защитного покрытия варьируется от 10 до 22мкм. Климатическое исполнение изделий УХЛ2, что предусматривают эксплуатацию в помещении и под навесом, при температуре эксплуатации от -80 до +150°С. | Уточняйте у менеджера | Уточняйте у менеджера
00-00110217 | Ответвитель вертикальный (PR16.8263) | Промрукав | Обеспечивает вертикальное ответвление горизонтальной кабеленесущий линии, состоящей из лотков металлических.В комплект не входит крышка. Аксессуары изготовленные из стали с защитным покрытием по методу Сендзимира – это изделия, на которых защитное цинковое покрытие было нанесено на листовую сталь перед изготовлением. Толщина защитного покрытия варьируется от 10 до 22мкм. Климатическое исполнение изделий УХЛ2, что предусматривают эксплуатацию в помещении и под навесом, при температуре эксплуатации от -80 до +150°С. | Уточняйте у менеджера | Уточняйте у менеджера
00-00110218 | Ответвитель вертикальный (PR16.8265) | Промрукав | Обеспечивает вертикальное ответвление горизонтальной кабеленесущий линии, состоящей из лотков металлических.В комплект не входит крышка. Аксессуары изготовленные из стали с защитным покрытием по методу Сендзимира – это изделия, на которых защитное цинковое покрытие было нанесено на листовую сталь перед изготовлением. Толщина защитного покрытия варьируется от 10 до 22мкм. Климатическое исполнение изделий УХЛ2, что предусматривают эксплуатацию в помещении и под навесом, при температуре эксплуатации от -80 до +150°С. | Уточняйте у менеджера | Уточняйте у менеджера
00-00110219 | Ответвитель вертикальный (PR16.8230) | Промрукав | Обеспечивает вертикальное ответвление горизонтальной кабеленесущий линии, состоящей из лотков металлических.В комплект не входит крышка. Аксессуары изготовленные из стали с защитным покрытием по методу Сендзимира – это изделия, на которых защитное цинковое покрытие было нанесено на листовую сталь перед изготовлением. Толщина защитного покрытия варьируется от 10 до 22мкм. Климатическое исполнение изделий УХЛ2, что предусматривают эксплуатацию в помещении и под навесом, при температуре эксплуатации от -80 до +150°С. | Уточняйте у менеджера | Уточняйте у менеджера
00-00110220 | Ответвитель вертикальный (PR16.8273) | Промрукав | Обеспечивает вертикальное ответвление горизонтальной кабеленесущий линии, состоящей из лотков металлических.В комплект не входит крышка. Аксессуары изготовленные из стали с защитным покрытием по методу Сендзимира – это изделия, на которых защитное цинковое покрытие было нанесено на листовую сталь перед изготовлением. Толщина защитного покрытия варьируется от 10 до 22мкм. Климатическое исполнение изделий УХЛ2, что предусматривают эксплуатацию в помещении и под навесом, при температуре эксплуатации от -80 до +150°С. | Уточняйте у менеджера | Уточняйте у менеджера
00-00110221 | Ответвитель вертикальный (PR16.8269) | Промрукав | Обеспечивает вертикальное ответвление горизонтальной кабеленесущий линии, состоящей из лотков металлических.В комплект не входит крышка. Аксессуары изготовленные из стали с защитным покрытием по методу Сендзимира – это изделия, на которых защитное цинковое покрытие было нанесено на листовую сталь перед изготовлением. Толщина защитного покрытия варьируется от 10 до 22мкм. Климатическое исполнение изделий УХЛ2, что предусматривают эксплуатацию в помещении и под навесом, при температуре эксплуатации от -80 до +150°С. | Уточняйте у менеджера | Уточняйте у менеджера
00-00110222 | Ответвитель вертикальный (PR16.8271) | Промрукав | Обеспечивает вертикальное ответвление горизонтальной кабеленесущий линии, состоящей из лотков металлических.В комплект не входит крышка. Аксессуары изготовленные из стали с защитным покрытием по методу Сендзимира – это изделия, на которых защитное цинковое покрытие было нанесено на листовую сталь перед изготовлением. Толщина защитного покрытия варьируется от 10 до 22мкм. Климатическое исполнение изделий УХЛ2, что предусматривают эксплуатацию в помещении и под навесом, при температуре эксплуатации от -80 до +150°С. | Уточняйте у менеджера | Уточняйте у менеджера
00-00103698 | Ответвитель (PR16.1278) | Промрукав | Ответвитель вертикальный, обеспечивает вертикальное ответвление горизонтальной кабеленесущий линии, состоящей из лотков металлических. Аксессуары в исполнении HDZ – это изделия с защитным покрытием горячий цинк (по ГОСТ 9.307), подходят для соединения между собой лотков серии «Стандарт» в любой комбинации как внутри помещений, так и на открытом воздухе. | Уточняйте у менеджера | Уточняйте у менеджера
00-00103697 | Ответвитель (PR16.1279 | Промрукав | Ответвитель вертикальный, обеспечивает вертикальное ответвление горизонтальной кабеленесущий линии, состоящей из лотков металлических. Аксессуары в исполнении HDZ – это изделия с защитным покрытием горячий цинк (по ГОСТ 9.307), подходят для соединения между собой лотков серии «Стандарт» в любой комбинации как внутри помещений, так и на открытом воздухе. | Уточняйте у менеджера | Уточняйте у менеджера
00-00103696 | Ответвитель (PR16.1280) | Промрукав | Ответвитель вертикальный, обеспечивает вертикальное ответвление горизонтальной кабеленесущий линии, состоящей из лотков металлических. Аксессуары в исполнении HDZ – это изделия с защитным покрытием горячий цинк (по ГОСТ 9.307), подходят для соединения между собой лотков серии «Стандарт» в любой комбинации как внутри помещений, так и на открытом воздухе. | Уточняйте у менеджера | Уточняйте у менеджера
00-00103695 | Ответвитель (PR16.1281) | Промрукав | Ответвитель вертикальный, обеспечивает вертикальное ответвление горизонтальной кабеленесущий линии, состоящей из лотков металлических. Аксессуары в исполнении HDZ – это изделия с защитным покрытием горячий цинк (по ГОСТ 9.307), подходят для соединения между собой лотков серии «Стандарт» в любой комбинации как внутри помещений, так и на открытом воздухе. | Уточняйте у менеджера | Уточняйте у менеджера
00-00103694 | Ответвитель (PR16.1282) | Промрукав | Ответвитель вертикальный, обеспечивает вертикальное ответвление горизонтальной кабеленесущий линии, состоящей из лотков металлических. Аксессуары в исполнении HDZ – это изделия с защитным покрытием горячий цинк (по ГОСТ 9.307), подходят для соединения между собой лотков серии «Стандарт» в любой комбинации как внутри помещений, так и на открытом воздухе. | Уточняйте у менеджера | Уточняйте у менеджера
00-00103693 | Ответвитель (PR16.1283) | Промрукав | Ответвитель вертикальный, обеспечивает вертикальное ответвление горизонтальной кабеленесущий линии, состоящей из лотков металлических. Аксессуары в исполнении HDZ – это изделия с защитным покрытием горячий цинк (по ГОСТ 9.307), подходят для соединения между собой лотков серии «Стандарт» в любой комбинации как внутри помещений, так и на открытом воздухе. | Уточняйте у менеджера | Уточняйте у менеджера
00-00103692 | Ответвитель (PR16.1284) | Промрукав | Ответвитель вертикальный, обеспечивает вертикальное ответвление горизонтальной кабеленесущий линии, состоящей из лотков металлических. Аксессуары в исполнении HDZ – это изделия с защитным покрытием горячий цинк (по ГОСТ 9.307), подходят для соединения между собой лотков серии «Стандарт» в любой комбинации как внутри помещений, так и на открытом воздухе. | Уточняйте у менеджера | Уточняйте у менеджера
00-00103691 | Ответвитель (PR16.1285) | Промрукав | Ответвитель вертикальный, обеспечивает вертикальное ответвление горизонтальной кабеленесущий линии, состоящей из лотков металлических. Аксессуары в исполнении HDZ – это изделия с защитным покрытием горячий цинк (по ГОСТ 9.307), подходят для соединения между собой лотков серии «Стандарт» в любой комбинации как внутри помещений, так и на открытом воздухе. | Уточняйте у менеджера | Уточняйте у менеджера
00-00103690 | Ответвитель (PR16.1286) | Промрукав | Ответвитель вертикальный, обеспечивает вертикальное ответвление горизонтальной кабеленесущий линии, состоящей из лотков металлических. Аксессуары в исполнении HDZ – это изделия с защитным покрытием горячий цинк (по ГОСТ 9.307), подходят для соединения между собой лотков серии «Стандарт» в любой комбинации как внутри помещений, так и на открытом воздухе. | Уточняйте у менеджера | Уточняйте у менеджера
00-00103689 | Ответвитель (PR16.1287) | Промрукав | Ответвитель вертикальный, обеспечивает вертикальное ответвление горизонтальной кабеленесущий линии, состоящей из лотков металлических. Аксессуары в исполнении HDZ – это изделия с защитным покрытием горячий цинк (по ГОСТ 9.307), подходят для соединения между собой лотков серии «Стандарт» в любой комбинации как внутри помещений, так и на открытом воздухе. | Уточняйте у менеджера | Уточняйте у менеджера
00-00103688 | Ответвитель (PR16.1288) | Промрукав | Ответвитель вертикальный, обеспечивает вертикальное ответвление горизонтальной кабеленесущий линии, состоящей из лотков металлических. Аксессуары в исполнении HDZ – это изделия с защитным покрытием горячий цинк (по ГОСТ 9.307), подходят для соединения между собой лотков серии «Стандарт» в любой комбинации как внутри помещений, так и на открытом воздухе. | Уточняйте у менеджера | Уточняйте у менеджера
00-00103687 | Ответвитель (PR16.1289) | Промрукав | Ответвитель вертикальный, обеспечивает вертикальное ответвление горизонтальной кабеленесущий линии, состоящей из лотков металлических. Аксессуары в исполнении HDZ – это изделия с защитным покрытием горячий цинк (по ГОСТ 9.307), подходят для соединения между собой лотков серии «Стандарт» в любой комбинации как внутри помещений, так и на открытом воздухе. | Уточняйте у менеджера | Уточняйте у менеджера
00-00103686 | Ответвитель (PR16.1290) | Промрукав | Ответвитель вертикальный, обеспечивает вертикальное ответвление горизонтальной кабеленесущий линии, состоящей из лотков металлических. Аксессуары в исполнении HDZ – это изделия с защитным покрытием горячий цинк (по ГОСТ 9.307), подходят для соединения между собой лотков серии «Стандарт» в любой комбинации как внутри помещений, так и на открытом воздухе. | Уточняйте у менеджера | Уточняйте у менеджера
00-00103685 | Ответвитель (PR16.1291) | Промрукав | Ответвитель вертикальный, обеспечивает вертикальное ответвление горизонтальной кабеленесущий линии, состоящей из лотков металлических. Аксессуары в исполнении HDZ – это изделия с защитным покрытием горячий цинк (по ГОСТ 9.307), подходят для соединения между собой лотков серии «Стандарт» в любой комбинации как внутри помещений, так и на открытом воздухе. | Уточняйте у менеджера | Уточняйте у менеджера
00-00103684 | Ответвитель (PR16.1292) | Промрукав | Ответвитель вертикальный, обеспечивает вертикальное ответвление горизонтальной кабеленесущий линии, состоящей из лотков металлических. Аксессуары в исполнении HDZ – это изделия с защитным покрытием горячий цинк (по ГОСТ 9.307), подходят для соединения между собой лотков серии «Стандарт» в любой комбинации как внутри помещений, так и на открытом воздухе. | Уточняйте у менеджера | Уточняйте у менеджера
00-00103683 | Ответвитель (PR16.1293) | Промрукав | Ответвитель вертикальный, обеспечивает вертикальное ответвление горизонтальной кабеленесущий линии, состоящей из лотков металлических. Аксессуары в исполнении HDZ – это изделия с защитным покрытием горячий цинк (по ГОСТ 9.307), подходят для соединения между собой лотков серии «Стандарт» в любой комбинации как внутри помещений, так и на открытом воздухе. | Уточняйте у менеджера | Уточняйте у менеджера
00-00103682 | Ответвитель (PR16.1294) | Промрукав | Ответвитель вертикальный, обеспечивает вертикальное ответвление горизонтальной кабеленесущий линии, состоящей из лотков металлических. Аксессуары в исполнении HDZ – это изделия с защитным покрытием горячий цинк (по ГОСТ 9.307), подходят для соединения между собой лотков серии «Стандарт» в любой комбинации как внутри помещений, так и на открытом воздухе. | Уточняйте у менеджера | Уточняйте у менеджера
00-00103681 | Ответвитель (PR16.1295) | Промрукав | Ответвитель вертикальный, обеспечивает вертикальное ответвление горизонтальной кабеленесущий линии, состоящей из лотков металлических. Аксессуары в исполнении HDZ – это изделия с защитным покрытием горячий цинк (по ГОСТ 9.307), подходят для соединения между собой лотков серии «Стандарт» в любой комбинации как внутри помещений, так и на открытом воздухе. | Уточняйте у менеджера | Уточняйте у менеджера
00-00103680 | Ответвитель (PR16.1296) | Промрукав | Ответвитель вертикальный, обеспечивает вертикальное ответвление горизонтальной кабеленесущий линии, состоящей из лотков металлических. Аксессуары в исполнении HDZ – это изделия с защитным покрытием горячий цинк (по ГОСТ 9.307), подходят для соединения между собой лотков серии «Стандарт» в любой комбинации как внутри помещений, так и на открытом воздухе. | Уточняйте у менеджера | Уточняйте у менеджера
00-00103679 | Ответвитель (PR16.1297) | Промрукав | Ответвитель вертикальный, обеспечивает вертикальное ответвление горизонтальной кабеленесущий линии, состоящей из лотков металлических. Аксессуары в исполнении HDZ – это изделия с защитным покрытием горячий цинк (по ГОСТ 9.307), подходят для соединения между собой лотков серии «Стандарт» в любой комбинации как внутри помещений, так и на открытом воздухе. | Уточняйте у менеджера | Уточняйте у менеджера
00-00103678 | Ответвитель (PR16.1298) | Промрукав | Ответвитель вертикальный, обеспечивает вертикальное ответвление горизонтальной кабеленесущий линии, состоящей из лотков металлических. Аксессуары в исполнении HDZ – это изделия с защитным покрытием горячий цинк (по ГОСТ 9.307), подходят для соединения между собой лотков серии «Стандарт» в любой комбинации как внутри помещений, так и на открытом воздухе. | Уточняйте у менеджера | Уточняйте у менеджера
00-00103677 | Ответвитель (PR16.1299) | Промрукав | Ответвитель вертикальный, обеспечивает вертикальное ответвление горизонтальной кабеленесущий линии, состоящей из лотков металлических. Аксессуары в исполнении HDZ – это изделия с защитным покрытием горячий цинк (по ГОСТ 9.307), подходят для соединения между собой лотков серии «Стандарт» в любой комбинации как внутри помещений, так и на открытом воздухе. | Уточняйте у менеджера | Уточняйте у менеджера
00-00118408 | Ответвитель вертикальный (PR16.2538) | Промрукав | Ответвитель вертикальный Стандарт INOX (AISI 304) 100х100. Обеспечивает вертикальное ответвление горизонтальной кабеленесущий линии, состоящей из лотков металлических. | Уточняйте у менеджера | Уточняйте у менеджера
00-00118407 | Ответвитель вертикальный (PR16.2539) | Промрукав | Ответвитель вертикальный Стандарт INOX (AISI 304) 100х50. Обеспечивает вертикальное ответвление горизонтальной кабеленесущий линии, состоящей из лотков металлических. | Уточняйте у менеджера | Уточняйте у менеджера
00-00118406 | Ответвитель вертикальный (PR16.2540) | Промрукав | Ответвитель вертикальный Стандарт INOX (AISI 304) 100х80. Обеспечивает вертикальное ответвление горизонтальной кабеленесущий линии, состоящей из лотков металлических. | Уточняйте у менеджера | Уточняйте у менеджера
00-00118405 | Ответвитель вертикальный (PR16.2541) | Промрукав | Ответвитель вертикальный Стандарт INOX (AISI 304) 150х100. Обеспечивает вертикальное ответвление горизонтальной кабеленесущий линии, состоящей из лотков металлических. | Уточняйте у менеджера | Уточняйте у менеджера
00-00118404 | Ответвитель вертикальный (PR16.2542) | Промрукав | Ответвитель вертикальный Стандарт INOX (AISI 304) 150х50. Обеспечивает вертикальное ответвление горизонтальной кабеленесущий линии, состоящей из лотков металлических. | Уточняйте у менеджера | Уточняйте у менеджера
00-00118403 | Ответвитель вертикальный (PR16.2543) | Промрукав | Ответвитель вертикальный Стандарт INOX (AISI 304) 150х80 Обеспечивает вертикальное ответвление горизонтальной кабеленесущий линии, состоящей из лотков металлических. | Уточняйте у менеджера | Уточняйте у менеджера
00-00118402 | Ответвитель вертикальный (PR16.2544) | Промрукав | Ответвитель вертикальный Стандарт INOX (AISI 304) 200х100 Обеспечивает вертикальное ответвление горизонтальной кабеленесущий линии, состоящей из лотков металлических. | Уточняйте у менеджера | Уточняйте у менеджера
00-00118401 | Ответвитель вертикальный (PR16.2546) | Промрукав | Ответвитель вертикальный Стандарт INOX (AISI 304) 200х50. Обеспечивает вертикальное ответвление горизонтальной кабеленесущий линии, состоящей из лотков металлических. | Уточняйте у менеджера | Уточняйте у менеджера
00-00118400 | Ответвитель вертикальный (PR16.2545) | Промрукав | Ответвитель вертикальный Стандарт INOX (AISI 304) 200х80 Обеспечивает вертикальное ответвление горизонтальной кабеленесущий линии, состоящей из лотков металлических. | Уточняйте у менеджера | Уточняйте у менеджера
00-00118399 | Ответвитель вертикальный (PR16.2547) | Промрукав | Ответвитель вертикальный Стандарт INOX (AISI 304) 300х100 Обеспечивает вертикальное ответвление горизонтальной кабеленесущий линии, состоящей из лотков металлических. | Уточняйте у менеджера | Уточняйте у менеджера
00-00118398 | Ответвитель вертикальный (PR16.2548) | Промрукав | Ответвитель вертикальный Стандарт INOX (AISI 304) 300х50 Обеспечивает вертикальное ответвление горизонтальной кабеленесущий линии, состоящей из лотков металлических. | Уточняйте у менеджера | Уточняйте у менеджера
00-00118397 | Ответвитель вертикальный (PR16.2549) | Промрукав | Ответвитель вертикальный Стандарт INOX (AISI 304) 300х80 Обеспечивает вертикальное ответвление горизонтальной кабеленесущий линии, состоящей из лотков металлических. | Уточняйте у менеджера | Уточняйте у менеджера
00-00118396 | Ответвитель вертикальный (PR16.2550) | Промрукав | Ответвитель вертикальный Стандарт INOX (AISI 304) 400х100 Обеспечивает вертикальное ответвление горизонтальной кабеленесущий линии, состоящей из лотков металлических. | Уточняйте у менеджера | Уточняйте у менеджера
00-00118395 | Ответвитель вертикальный (PR16.2551) | Промрукав | Ответвитель вертикальный Стандарт INOX (AISI 304) 400х50 Обеспечивает вертикальное ответвление горизонтальной кабеленесущий линии, состоящей из лотков металлических. | Уточняйте у менеджера | Уточняйте у менеджера
00-00118394 | Ответвитель вертикальный (PR16.2552) | Промрукав | Ответвитель вертикальный Стандарт INOX (AISI 304) 400х80 Обеспечивает вертикальное ответвление горизонтальной кабеленесущий линии, состоящей из лотков металлических. | Уточняйте у менеджера | Уточняйте у менеджера
00-00118393 | Ответвитель вертикальный (PR16.2553) | Промрукав | Ответвитель вертикальный Стандарт INOX (AISI 304) 500х100 Обеспечивает вертикальное ответвление горизонтальной кабеленесущий линии, состоящей из лотков металлических. | Уточняйте у менеджера | Уточняйте у менеджера
00-00118392 | Ответвитель вертикальный (PR16.2554) | Промрукав | Ответвитель вертикальный Стандарт INOX (AISI 304) 500х50 Обеспечивает вертикальное ответвление горизонтальной кабеленесущий линии, состоящей из лотков металлических. | Уточняйте у менеджера | Уточняйте у менеджера
00-00118391 | Ответвитель вертикальный (PR16.2555) | Промрукав | Ответвитель вертикальный Стандарт INOX (AISI 304) 500х80 Обеспечивает вертикальное ответвление горизонтальной кабеленесущий линии, состоящей из лотков металлических. | Уточняйте у менеджера | Уточняйте у менеджера
00-00118390 | Ответвитель вертикальный (PR16.2556) | Промрукав | Ответвитель вертикальный Стандарт INOX (AISI 304) 50х50 Обеспечивает вертикальное ответвление горизонтальной кабеленесущий линии, состоящей из лотков металлических. | Уточняйте у менеджера | Уточняйте у менеджера
00-00118389 | Ответвитель вертикальный (PR16.2557) | Промрукав | Ответвитель вертикальный Стандарт INOX (AISI 304) 600х100 Обеспечивает вертикальное ответвление горизонтальной кабеленесущий линии, состоящей из лотков металлических. | Уточняйте у менеджера | Уточняйте у менеджера
00-00118388 | Ответвитель вертикальный (PR16.2558) | Промрукав | Ответвитель вертикальный Стандарт INOX (AISI 304) 600х50 Обеспечивает вертикальное ответвление горизонтальной кабеленесущий линии, состоящей из лотков металлических. | Уточняйте у менеджера | Уточняйте у менеджера
00-00118387 | Ответвитель вертикальный (PR16.2559) | Промрукав | Ответвитель вертикальный Стандарт INOX (AISI 304) 600х80 Обеспечивает вертикальное ответвление горизонтальной кабеленесущий линии, состоящей из лотков металлических. | Уточняйте у менеджера | Уточняйте у менеджера
00-00118386 | Ответвитель вертикальный (PR16.2568) | Промрукав | Ответвитель вертикальный Стандарт INOX (AISI 316) 100х100 Обеспечивает вертикальное ответвление горизонтальной кабеленесущий линии, состоящей из лотков металлических. | Уточняйте у менеджера | Уточняйте у менеджера
00-00118385 | Ответвитель вертикальный (PR16.2569) | Промрукав | Ответвитель вертикальный Стандарт INOX (AISI 316) 100х50 Обеспечивает вертикальное ответвление горизонтальной кабеленесущий линии, состоящей из лотков металлических. | Уточняйте у менеджера | Уточняйте у менеджера
00-00118384 | Ответвитель вертикальный (PR16.2570) | Промрукав | Ответвитель вертикальный Стандарт INOX (AISI 316) 100х80 Обеспечивает вертикальное ответвление горизонтальной кабеленесущий линии, состоящей из лотков металлических. | Уточняйте у менеджера | Уточняйте у менеджера
00-00118383 | Ответвитель вертикальный (PR16.2571) | Промрукав | Ответвитель вертикальный Стандарт INOX (AISI 316) 150х100 Обеспечивает вертикальное ответвление горизонтальной кабеленесущий линии, состоящей из лотков металлических. | Уточняйте у менеджера | Уточняйте у менеджера
00-00118382 | Ответвитель вертикальный (PR16.2572) | Промрукав | Ответвитель вертикальный Стандарт INOX (AISI 316) 150х50 Обеспечивает вертикальное ответвление горизонтальной кабеленесущий линии, состоящей из лотков металлических. | Уточняйте у менеджера | Уточняйте у менеджера
00-00118381 | Ответвитель вертикальный (PR16.2573) | Промрукав | Ответвитель вертикальный Стандарт INOX (AISI 316) 150х80 Обеспечивает вертикальное ответвление горизонтальной кабеленесущий линии, состоящей из лотков металлических. | Уточняйте у менеджера | Уточняйте у менеджера
00-00118380 | Ответвитель вертикальный (PR16.2574) | Промрукав | Ответвитель вертикальный Стандарт INOX (AISI 316) 200х100 Обеспечивает вертикальное ответвление горизонтальной кабеленесущий линии, состоящей из лотков металлических. | Уточняйте у менеджера | Уточняйте у менеджера
00-00118379 | Ответвитель вертикальный (PR16.2575) | Промрукав | Ответвитель вертикальный Стандарт INOX (AISI 316) 200х50 Обеспечивает вертикальное ответвление горизонтальной кабеленесущий линии, состоящей из лотков металлических. | Уточняйте у менеджера | Уточняйте у менеджера
00-00118378 | Ответвитель вертикальный (PR16.2576) | Промрукав | Ответвитель вертикальный Стандарт INOX (AISI 316) 200х80 Обеспечивает вертикальное ответвление горизонтальной кабеленесущий линии, состоящей из лотков металлических. | Уточняйте у менеджера | Уточняйте у менеджера
00-00118377 | Ответвитель вертикальный (PR16.2577) | Промрукав | Ответвитель вертикальный Стандарт INOX (AISI 316) 300х100 Обеспечивает вертикальное ответвление горизонтальной кабеленесущий линии, состоящей из лотков металлических. | Уточняйте у менеджера | Уточняйте у менеджера
00-00118376 | Ответвитель вертикальный (PR16.2578) | Промрукав | Ответвитель вертикальный Стандарт INOX (AISI 316) 300х50 Обеспечивает вертикальное ответвление горизонтальной кабеленесущий линии, состоящей из лотков металлических. | Уточняйте у менеджера | Уточняйте у менеджера
00-00118375 | Ответвитель вертикальный (PR16.2579) | Промрукав | Ответвитель вертикальный Стандарт INOX (AISI 316) 300х80 Обеспечивает вертикальное ответвление горизонтальной кабеленесущий линии, состоящей из лотков металлических. | Уточняйте у менеджера | Уточняйте у менеджера
00-00118374 | Ответвитель вертикальный (PR16.2580) | Промрукав | Ответвитель вертикальный Стандарт INOX (AISI 316) 400х100 Обеспечивает вертикальное ответвление горизонтальной кабеленесущий линии, состоящей из лотков металлических. | Уточняйте у менеджера | Уточняйте у менеджера
00-00118373 | Ответвитель вертикальный (PR16.2581) | Промрукав | Ответвитель вертикальный Стандарт INOX (AISI 316) 400х50 Обеспечивает вертикальное ответвление горизонтальной кабеленесущий линии, состоящей из лотков металлических. | Уточняйте у менеджера | Уточняйте у менеджера
00-00118372 | Ответвитель вертикальный (PR16.2582) | Промрукав | Ответвитель вертикальный Стандарт INOX (AISI 316) 400х80 Обеспечивает вертикальное ответвление горизонтальной кабеленесущий линии, состоящей из лотков металлических. | Уточняйте у менеджера | Уточняйте у менеджера
00-00118371 | Ответвитель вертикальный (PR16.2583) | Промрукав | Ответвитель вертикальный Стандарт INOX (AISI 316) 500х100 Обеспечивает вертикальное ответвление горизонтальной кабеленесущий линии, состоящей из лотков металлических. | Уточняйте у менеджера | Уточняйте у менеджера
00-00118370 | Ответвитель вертикальный (PR16.2584) | Промрукав | Ответвитель вертикальный Стандарт INOX (AISI 316) 500х50 Обеспечивает вертикальное ответвление горизонтальной кабеленесущий линии, состоящей из лотков металлических. | Уточняйте у менеджера | Уточняйте у менеджера
00-00118369 | Ответвитель вертикальный (PR16.2585) | Промрукав | Ответвитель вертикальный Стандарт INOX (AISI 316) 500х80 Обеспечивает вертикальное ответвление горизонтальной кабеленесущий линии, состоящей из лотков металлических. | Уточняйте у менеджера | Уточняйте у менеджера
00-00118368 | Ответвитель вертикальный (PR16.4100) | Промрукав | Аксессуары в исполнении AISI 316 – это изделия, изготовленные из аустенитной конструкционной марки нержавеющей стали 10Х17Н13М2 или А4, которая представляет собой улучшенную марку AISI 304 за счёт добавления в состав молибдена (который защищает от разрушения в морской воде) и более высокого содержания цветных металлов, в том числе и никеля. Изделия из AISI 316 характеризуются высокими показателями по коррозионной стойкостью к агрессивным средам, даже при высокой температуре эксплуатации, износостойкостью и высокими прочностями показателями, что позволяет применять изделия в: металлургической, кораблестроительной, пищевой, фармацевтической, химической, нефтедобывающей и нефтеперерабатывающей, и других отраслях промышленности. Обеспечивает вертикальное ответвление горизонтальной кабеленесущей линии, состоящей из лотков металлических. | Уточняйте у менеджера | Уточняйте у менеджера
00-00118367 | Ответвитель вертикальный (PR16.2586) | Промрукав | Ответвитель вертикальный Стандарт INOX (AISI 316) 600х100 Обеспечивает вертикальное ответвление горизонтальной кабеленесущий линии, состоящей из лотков металлических. | Уточняйте у менеджера | Уточняйте у менеджера
00-00118366 | Ответвитель вертикальный (PR16.2587) | Промрукав | Ответвитель вертикальный Стандарт INOX (AISI 316) 600х50 Обеспечивает вертикальное ответвление горизонтальной кабеленесущий линии, состоящей из лотков металлических. | Уточняйте у менеджера | Уточняйте у менеджера
00-00118365 | Ответвитель вертикальный (PR16.2588) | Промрукав | Ответвитель вертикальный Стандарт INOX (AISI 316) 600х80 Обеспечивает вертикальное ответвление горизонтальной кабеленесущий линии, состоящей из лотков металлических. | Уточняйте у менеджера | Уточняйте у менеджера
00-00111680 | Ответвитель (PR16.2597) | Промрукав | Обеспечивает вертикальное ответвление горизонтальной кабеленесущий линии, состоящей из лотков металлических. Аксессуары в исполнении AISI 409 – это изделия, изготовленные из ферритовой марки нержавеющей стали 08Х13, обладающих коррозионной стойкостью и высокими прочностями показателями, что позволяет применять изделия, в различных непищевых отраслях промышленности. | Уточняйте у менеджера | Уточняйте у менеджера
00-00111681 | Ответвитель (PR16.2598) | Промрукав | Обеспечивает вертикальное ответвление горизонтальной кабеленесущий линии, состоящей из лотков металлических. Аксессуары в исполнении AISI 409 – это изделия, изготовленные из ферритовой марки нержавеющей стали 08Х13, обладающих коррозионной стойкостью и высокими прочностями показателями, что позволяет применять изделия, в различных непищевых отраслях промышленности. | Уточняйте у менеджера | Уточняйте у менеджера
00-00111682 | Ответвитель (PR16.2599) | Промрукав | Обеспечивает вертикальное ответвление горизонтальной кабеленесущий линии, состоящей из лотков металлических. Аксессуары в исполнении AISI 409 – это изделия, изготовленные из ферритовой марки нержавеющей стали 08Х13, обладающих коррозионной стойкостью и высокими прочностями показателями, что позволяет применять изделия, в различных непищевых отраслях промышленности. | Уточняйте у менеджера | Уточняйте у менеджера
00-00111683 | Ответвитель (PR16.2600) | Промрукав | Обеспечивает вертикальное ответвление горизонтальной кабеленесущий линии, состоящей из лотков металлических. Аксессуары в исполнении AISI 409 – это изделия, изготовленные из ферритовой марки нержавеющей стали 08Х13, обладающих коррозионной стойкостью и высокими прочностями показателями, что позволяет применять изделия, в различных непищевых отраслях промышленности. | Уточняйте у менеджера | Уточняйте у менеджера
00-00111684 | Ответвитель (PR16.2601) | Промрукав | Обеспечивает вертикальное ответвление горизонтальной кабеленесущий линии, состоящей из лотков металлических. Аксессуары в исполнении AISI 409 – это изделия, изготовленные из ферритовой марки нержавеющей стали 08Х13, обладающих коррозионной стойкостью и высокими прочностями показателями, что позволяет применять изделия, в различных непищевых отраслях промышленности. | Уточняйте у менеджера | Уточняйте у менеджера
00-00111685 | Ответвитель (PR16.2602) | Промрукав | Обеспечивает вертикальное ответвление горизонтальной кабеленесущий линии, состоящей из лотков металлических. Аксессуары в исполнении AISI 409 – это изделия, изготовленные из ферритовой марки нержавеющей стали 08Х13, обладающих коррозионной стойкостью и высокими прочностями показателями, что позволяет применять изделия, в различных непищевых отраслях промышленности. | Уточняйте у менеджера | Уточняйте у менеджера
00-00111686 | Ответвитель (PR16.2603) | Промрукав | Обеспечивает вертикальное ответвление горизонтальной кабеленесущий линии, состоящей из лотков металлических. Аксессуары в исполнении AISI 409 – это изделия, изготовленные из ферритовой марки нержавеющей стали 08Х13, обладающих коррозионной стойкостью и высокими прочностями показателями, что позволяет применять изделия, в различных непищевых отраслях промышленности. | Уточняйте у менеджера | Уточняйте у менеджера
00-00111687 | Ответвитель (PR16.2604) | Промрукав | Обеспечивает вертикальное ответвление горизонтальной кабеленесущий линии, состоящей из лотков металлических. Аксессуары в исполнении AISI 409 – это изделия, изготовленные из ферритовой марки нержавеющей стали 08Х13, обладающих коррозионной стойкостью и высокими прочностями показателями, что позволяет применять изделия, в различных непищевых отраслях промышленности. | Уточняйте у менеджера | Уточняйте у менеджера
00-00111688 | Ответвитель (PR16.2605) | Промрукав | Обеспечивает вертикальное ответвление горизонтальной кабеленесущий линии, состоящей из лотков металлических. Аксессуары в исполнении AISI 409 – это изделия, изготовленные из ферритовой марки нержавеющей стали 08Х13, обладающих коррозионной стойкостью и высокими прочностями показателями, что позволяет применять изделия, в различных непищевых отраслях промышленности. | Уточняйте у менеджера | Уточняйте у менеджера
00-00111689 | Ответвитель (PR16.2606) | Промрукав | Обеспечивает вертикальное ответвление горизонтальной кабеленесущий линии, состоящей из лотков металлических. Аксессуары в исполнении AISI 409 – это изделия, изготовленные из ферритовой марки нержавеющей стали 08Х13, обладающих коррозионной стойкостью и высокими прочностями показателями, что позволяет применять изделия, в различных непищевых отраслях промышленности. | Уточняйте у менеджера | Уточняйте у менеджера
00-00111690 | Ответвитель (PR16.2607) | Промрукав | Обеспечивает вертикальное ответвление горизонтальной кабеленесущий линии, состоящей из лотков металлических. Аксессуары в исполнении AISI 409 – это изделия, изготовленные из ферритовой марки нержавеющей стали 08Х13, обладающих коррозионной стойкостью и высокими прочностями показателями, что позволяет применять изделия, в различных непищевых отраслях промышленности. | Уточняйте у менеджера | Уточняйте у менеджера
00-00111691 | Ответвитель (PR16.2608) | Промрукав | Обеспечивает вертикальное ответвление горизонтальной кабеленесущий линии, состоящей из лотков металлических. Аксессуары в исполнении AISI 409 – это изделия, изготовленные из ферритовой марки нержавеющей стали 08Х13, обладающих коррозионной стойкостью и высокими прочностями показателями, что позволяет применять изделия, в различных непищевых отраслях промышленности. | Уточняйте у менеджера | Уточняйте у менеджера
00-00111692 | Ответвитель (PR16.2609) | Промрукав | Обеспечивает вертикальное ответвление горизонтальной кабеленесущий линии, состоящей из лотков металлических. Аксессуары в исполнении AISI 409 – это изделия, изготовленные из ферритовой марки нержавеющей стали 08Х13, обладающих коррозионной стойкостью и высокими прочностями показателями, что позволяет применять изделия, в различных непищевых отраслях промышленности. | Уточняйте у менеджера | Уточняйте у менеджера
00-00111693 | Ответвитель (PR16.2610) | Промрукав | Обеспечивает вертикальное ответвление горизонтальной кабеленесущий линии, состоящей из лотков металлических. Аксессуары в исполнении AISI 409 – это изделия, изготовленные из ферритовой марки нержавеющей стали 08Х13, обладающих коррозионной стойкостью и высокими прочностями показателями, что позволяет применять изделия, в различных непищевых отраслях промышленности. | Уточняйте у менеджера | Уточняйте у менеджера
00-00111694 | Ответвитель (PR16.2611) | Промрукав | Обеспечивает вертикальное ответвление горизонтальной кабеленесущий линии, состоящей из лотков металлических. Аксессуары в исполнении AISI 409 – это изделия, изготовленные из ферритовой марки нержавеющей стали 08Х13, обладающих коррозионной стойкостью и высокими прочностями показателями, что позволяет применять изделия, в различных непищевых отраслях промышленности. | Уточняйте у менеджера | Уточняйте у менеджера
00-00111695 | Ответвитель (PR16.2612) | Промрукав | Обеспечивает вертикальное ответвление горизонтальной кабеленесущий линии, состоящей из лотков металлических. Аксессуары в исполнении AISI 409 – это изделия, изготовленные из ферритовой марки нержавеющей стали 08Х13, обладающих коррозионной стойкостью и высокими прочностями показателями, что позволяет применять изделия, в различных непищевых отраслях промышленности. | Уточняйте у менеджера | Уточняйте у менеджера
00-00111696 | Ответвитель (PR16.2613) | Промрукав | Обеспечивает вертикальное ответвление горизонтальной кабеленесущий линии, состоящей из лотков металлических. Аксессуары в исполнении AISI 409 – это изделия, изготовленные из ферритовой марки нержавеющей стали 08Х13, обладающих коррозионной стойкостью и высокими прочностями показателями, что позволяет применять изделия, в различных непищевых отраслях промышленности. | Уточняйте у менеджера | Уточняйте у менеджера
00-00111697 | Ответвитель (PR16.2614) | Промрукав | Обеспечивает вертикальное ответвление горизонтальной кабеленесущий линии, состоящей из лотков металлических. Аксессуары в исполнении AISI 409 – это изделия, изготовленные из ферритовой марки нержавеющей стали 08Х13, обладающих коррозионной стойкостью и высокими прочностями показателями, что позволяет применять изделия, в различных непищевых отраслях промышленности. | Уточняйте у менеджера | Уточняйте у менеджера
00-00111698 | Ответвитель (PR16.2615) | Промрукав | Обеспечивает вертикальное ответвление горизонтальной кабеленесущий линии, состоящей из лотков металлических. Аксессуары в исполнении AISI 409 – это изделия, изготовленные из ферритовой марки нержавеющей стали 08Х13, обладающих коррозионной стойкостью и высокими прочностями показателями, что позволяет применять изделия, в различных непищевых отраслях промышленности. | Уточняйте у менеджера | Уточняйте у менеджера
00-00111699 | Ответвитель (PR16.2616) | Промрукав | Обеспечивает вертикальное ответвление горизонтальной кабеленесущий линии, состоящей из лотков металлических. Аксессуары в исполнении AISI 409 – это изделия, изготовленные из ферритовой марки нержавеющей стали 08Х13, обладающих коррозионной стойкостью и высокими прочностями показателями, что позволяет применять изделия, в различных непищевых отраслях промышленности. | Уточняйте у менеджера | Уточняйте у менеджера
00-00111700 | Ответвитель (PR16.2617) | Промрукав | Обеспечивает вертикальное ответвление горизонтальной кабеленесущий линии, состоящей из лотков металлических. Аксессуары в исполнении AISI 409 – это изделия, изготовленные из ферритовой марки нержавеющей стали 08Х13, обладающих коррозионной стойкостью и высокими прочностями показателями, что позволяет применять изделия, в различных непищевых отраслях промышленности. | Уточняйте у менеджера | Уточняйте у менеджера
00-00111701 | Ответвитель (PR16.2618) | Промрукав | Обеспечивает вертикальное ответвление горизонтальной кабеленесущий линии, состоящей из лотков металлических. Аксессуары в исполнении AISI 409 – это изделия, изготовленные из ферритовой марки нержавеющей стали 08Х13, обладающих коррозионной стойкостью и высокими прочностями показателями, что позволяет применять изделия, в различных непищевых отраслях промышленности. | Уточняйте у менеджера | Уточняйте у менеджера
00-00090700 | Ответвитель (PR16.1175) | Промрукав | Ответвитель горизонтальный с крышкой обеспечивает горизонтальное ответвление кабеленесущий линии, состоящей из лотков металлических. | Уточняйте у менеджера | Уточняйте у менеджера
00-00090701 | Ответвитель (PR16.1173) | Промрукав | Ответвитель горизонтальный с крышкой обеспечивает горизонтальное ответвление кабеленесущий линии, состоящей из лотков металлических. | Уточняйте у менеджера | Уточняйте у менеджера
00-00090702 | Ответвитель (PR16.1174) | Промрукав | Ответвитель горизонтальный с крышкой обеспечивает горизонтальное ответвление кабеленесущий линии, состоящей из лотков металлических. | Уточняйте у менеджера | Уточняйте у менеджера
00-00090703 | Ответвитель (PR16.1178) | Промрукав | Ответвитель горизонтальный с крышкой обеспечивает горизонтальное ответвление кабеленесущий линии, состоящей из лотков металлических. | Уточняйте у менеджера | Уточняйте у менеджера
00-00090704 | Ответвитель (PR16.1176) | Промрукав | Ответвитель горизонтальный с крышкой обеспечивает горизонтальное ответвление кабеленесущий линии, состоящей из лотков металлических. | Уточняйте у менеджера | Уточняйте у менеджера
00-00090705 | Ответвитель (PR16.1177) | Промрукав | Ответвитель горизонтальный с крышкой обеспечивает горизонтальное ответвление кабеленесущий линии, состоящей из лотков металлических. | Уточняйте у менеджера | Уточняйте у менеджера
00-00090706 | Ответвитель (PR16.1181) | Промрукав | Ответвитель горизонтальный с крышкой обеспечивает горизонтальное ответвление кабеленесущий линии, состоящей из лотков металлических. | Уточняйте у менеджера | Уточняйте у менеджера
00-00090707 | Ответвитель (PR16.1179) | Промрукав | Ответвитель горизонтальный с крышкой обеспечивает горизонтальное ответвление кабеленесущий линии, состоящей из лотков металлических. | Уточняйте у менеджера | Уточняйте у менеджера
00-00090708 | Ответвитель (PR16.1180) | Промрукав | Ответвитель горизонтальный с крышкой обеспечивает горизонтальное ответвление кабеленесущий линии, состоящей из лотков металлических. | Уточняйте у менеджера | Уточняйте у менеджера
00-00090709 | Ответвитель (PR16.1184) | Промрукав | Ответвитель горизонтальный с крышкой обеспечивает горизонтальное ответвление кабеленесущий линии, состоящей из лотков металлических. | Уточняйте у менеджера | Уточняйте у менеджера
00-00090710 | Ответвитель (PR16.1182) | Промрукав | Ответвитель горизонтальный с крышкой обеспечивает горизонтальное ответвление кабеленесущий линии, состоящей из лотков металлических. | Уточняйте у менеджера | Уточняйте у менеджера
00-00090711 | Ответвитель (PR16.1183) | Промрукав | Ответвитель горизонтальный с крышкой обеспечивает горизонтальное ответвление кабеленесущий линии, состоящей из лотков металлических. | Уточняйте у менеджера | Уточняйте у менеджера
00-00090712 | Ответвитель (PR16.1187) | Промрукав | Ответвитель горизонтальный с крышкой обеспечивает горизонтальное ответвление кабеленесущий линии, состоящей из лотков металлических. | Уточняйте у менеджера | Уточняйте у менеджера
00-00090713 | Ответвитель (PR16.1185) | Промрукав | Ответвитель горизонтальный с крышкой обеспечивает горизонтальное ответвление кабеленесущий линии, состоящей из лотков металлических. | Уточняйте у менеджера | Уточняйте у менеджера
00-00090714 | Ответвитель (PR16.1186) | Промрукав | Ответвитель горизонтальный с крышкой обеспечивает горизонтальное ответвление кабеленесущий линии, состоящей из лотков металлических. | Уточняйте у менеджера | Уточняйте у менеджера
00-00090715 | Ответвитель (PR16.1190) | Промрукав | Ответвитель горизонтальный с крышкой обеспечивает горизонтальное ответвление кабеленесущий линии, состоящей из лотков металлических. | Уточняйте у менеджера | Уточняйте у менеджера
00-00090716 | Ответвитель (PR16.1188) | Промрукав | Ответвитель горизонтальный с крышкой обеспечивает горизонтальное ответвление кабеленесущий линии, состоящей из лотков металлических. | Уточняйте у менеджера | Уточняйте у менеджера
00-00090717 | Ответвитель (PR16.1189) | Промрукав | Ответвитель горизонтальный с крышкой обеспечивает горизонтальное ответвление кабеленесущий линии, состоящей из лотков металлических. | Уточняйте у менеджера | Уточняйте у менеджера
00-00090718 | Ответвитель (PR16.1172) | Промрукав | Ответвитель горизонтальный с крышкой обеспечивает горизонтальное ответвление кабеленесущий линии, состоящей из лотков металлических. | Уточняйте у менеджера | Уточняйте у менеджера
00-00090719 | Ответвитель (PR16.1193) | Промрукав | Ответвитель горизонтальный с крышкой обеспечивает горизонтальное ответвление кабеленесущий линии, состоящей из лотков металлических. | Уточняйте у менеджера | Уточняйте у менеджера
00-00090720 | Ответвитель (PR16.1191) | Промрукав | Ответвитель горизонтальный с крышкой обеспечивает горизонтальное ответвление кабеленесущий линии, состоящей из лотков металлических. | Уточняйте у менеджера | Уточняйте у менеджера
00-00090721 | Ответвитель (PR16.1192) | Промрукав | Ответвитель горизонтальный с крышкой обеспечивает горизонтальное ответвление кабеленесущий линии, состоящей из лотков металлических. | Уточняйте у менеджера | Уточняйте у менеджера
00-00116048 | Ответвитель (PR16.8297) | Промрукав | Аксессуары для лотков применяются при монтаже перфорированных, глухих и проволочных лотков, что позволяет выполнить более эстетичный и качественный монтаж. | Уточняйте у менеджера | Уточняйте у менеджера
00-00116049 | Ответвитель (PR16.8293) | Промрукав | Аксессуары для лотков применяются при монтаже перфорированных, глухих и проволочных лотков, что позволяет выполнить более эстетичный и качественный монтаж. | Уточняйте у менеджера | Уточняйте у менеджера
00-00116050 | Ответвитель (PR16.8295) | Промрукав | Аксессуары для лотков применяются при монтаже перфорированных, глухих и проволочных лотков, что позволяет выполнить более эстетичный и качественный монтаж. | Уточняйте у менеджера | Уточняйте у менеджера
00-00116051 | Ответвитель (PR16.8303) | Промрукав | Аксессуары для лотков применяются при монтаже перфорированных, глухих и проволочных лотков, что позволяет выполнить более эстетичный и качественный монтаж. | Уточняйте у менеджера | Уточняйте у менеджера
00-00116052 | Ответвитель (PR16.8299) | Промрукав | Аксессуары для лотков применяются при монтаже перфорированных, глухих и проволочных лотков, что позволяет выполнить более эстетичный и качественный монтаж. | Уточняйте у менеджера | Уточняйте у менеджера
00-00116053 | Ответвитель (PR16.8301) | Промрукав | Аксессуары для лотков применяются при монтаже перфорированных, глухих и проволочных лотков, что позволяет выполнить более эстетичный и качественный монтаж. | Уточняйте у менеджера | Уточняйте у менеджера
00-00116054 | Ответвитель (PR16.8310) | Промрукав | Аксессуары для лотков применяются при монтаже перфорированных, глухих и проволочных лотков, что позволяет выполнить более эстетичный и качественный монтаж. | Уточняйте у менеджера | Уточняйте у менеджера
00-00116055 | Ответвитель (PR16.8305) | Промрукав | Аксессуары для лотков применяются при монтаже перфорированных, глухих и проволочных лотков, что позволяет выполнить более эстетичный и качественный монтаж. | Уточняйте у менеджера | Уточняйте у менеджера
00-00116056 | Ответвитель (PR16.8308) | Промрукав | Аксессуары для лотков применяются при монтаже перфорированных, глухих и проволочных лотков, что позволяет выполнить более эстетичный и качественный монтаж. | Уточняйте у менеджера | Уточняйте у менеджера
00-00116057 | Ответвитель (PR16.8317) | Промрукав | Аксессуары для лотков применяются при монтаже перфорированных, глухих и проволочных лотков, что позволяет выполнить более эстетичный и качественный монтаж. | Уточняйте у менеджера | Уточняйте у менеджера
00-00116058 | Ответвитель (PR16.8313) | Промрукав | Аксессуары для лотков применяются при монтаже перфорированных, глухих и проволочных лотков, что позволяет выполнить более эстетичный и качественный монтаж. | Уточняйте у менеджера | Уточняйте у менеджера
00-00116059 | Ответвитель (PR16.8315) | Промрукав | Аксессуары для лотков применяются при монтаже перфорированных, глухих и проволочных лотков, что позволяет выполнить более эстетичный и качественный монтаж. | Уточняйте у менеджера | Уточняйте у менеджера
00-00116060 | Ответвитель (PR16.8323) | Промрукав | Аксессуары для лотков применяются при монтаже перфорированных, глухих и проволочных лотков, что позволяет выполнить более эстетичный и качественный монтаж. | Уточняйте у менеджера | Уточняйте у менеджера
00-00116061 | Ответвитель (PR16.8319) | Промрукав | Аксессуары для лотков применяются при монтаже перфорированных, глухих и проволочных лотков, что позволяет выполнить более эстетичный и качественный монтаж. | Уточняйте у менеджера | Уточняйте у менеджера
00-00116062 | Ответвитель (PR16.8321) | Промрукав | Аксессуары для лотков применяются при монтаже перфорированных, глухих и проволочных лотков, что позволяет выполнить более эстетичный и качественный монтаж. | Уточняйте у менеджера | Уточняйте у менеджера
00-00116063 | Ответвитель (PR16.8330) | Промрукав | Аксессуары для лотков применяются при монтаже перфорированных, глухих и проволочных лотков, что позволяет выполнить более эстетичный и качественный монтаж. | Уточняйте у менеджера | Уточняйте у менеджера
00-00116064 | Ответвитель (PR16.8325) | Промрукав | Аксессуары для лотков применяются при монтаже перфорированных, глухих и проволочных лотков, что позволяет выполнить более эстетичный и качественный монтаж. | Уточняйте у менеджера | Уточняйте у менеджера
00-00116065 | Ответвитель (PR16.8328) | Промрукав | Аксессуары для лотков применяются при монтаже перфорированных, глухих и проволочных лотков, что позволяет выполнить более эстетичный и качественный монтаж. | Уточняйте у менеджера | Уточняйте у менеджера
00-00116066 | Ответвитель (PR16.8291) | Промрукав | Аксессуары для лотков применяются при монтаже перфорированных, глухих и проволочных лотков, что позволяет выполнить более эстетичный и качественный монтаж. | Уточняйте у менеджера | Уточняйте у менеджера
00-00116067 | Ответвитель горизонтальный (PR16.8336) | Промрукав | Аксессуары для лотков применяются при монтаже перфорированных, глухих и проволочных лотков, что позволяет выполнить более эстетичный и качественный монтаж. | Уточняйте у менеджера | Уточняйте у менеджера
00-00116068 | Ответвитель (PR16.8332) | Промрукав | Аксессуары для лотков применяются при монтаже перфорированных, глухих и проволочных лотков, что позволяет выполнить более эстетичный и качественный монтаж. | Уточняйте у менеджера | Уточняйте у менеджера
00-00116069 | Ответвитель горизонтальный (PR16.8334) | Промрукав | Аксессуары для лотков применяются при монтаже перфорированных, глухих и проволочных лотков, что позволяет выполнить более эстетичный и качественный монтаж. | Уточняйте у менеджера | Уточняйте у менеджера
00-00103676 | Ответвитель (PR16.1300) | Промрукав | Ответвитель горизонтальный, обеспечивает горизонтальное ответвление кабеленесущий линии, состоящей из лотков металлических. Аксессуары в исполнении HDZ – это изделия с защитным покрытием горячий цинк (по ГОСТ 9.307), подходят для соединения между собой лотков серии «Стандарт» в любой комбинации как внутри помещений, так и на открытом воздухе. | Уточняйте у менеджера | Уточняйте у менеджера
00-00103675 | Ответвитель (PR16.1301) | Промрукав | Ответвитель горизонтальный, обеспечивает горизонтальное ответвление кабеленесущий линии, состоящей из лотков металлических. Аксессуары в исполнении HDZ – это изделия с защитным покрытием горячий цинк (по ГОСТ 9.307), подходят для соединения между собой лотков серии «Стандарт» в любой комбинации как внутри помещений, так и на открытом воздухе. | Уточняйте у менеджера | Уточняйте у менеджера
00-00103674 | Ответвитель (PR16.1302) | Промрукав | Ответвитель горизонтальный, обеспечивает горизонтальное ответвление кабеленесущий линии, состоящей из лотков металлических. Аксессуары в исполнении HDZ – это изделия с защитным покрытием горячий цинк (по ГОСТ 9.307), подходят для соединения между собой лотков серии «Стандарт» в любой комбинации как внутри помещений, так и на открытом воздухе. | Уточняйте у менеджера | Уточняйте у менеджера
00-00103673 | Ответвитель (PR16.1303) | Промрукав | Ответвитель горизонтальный, обеспечивает горизонтальное ответвление кабеленесущий линии, состоящей из лотков металлических. Аксессуары в исполнении HDZ – это изделия с защитным покрытием горячий цинк (по ГОСТ 9.307), подходят для соединения между собой лотков серии «Стандарт» в любой комбинации как внутри помещений, так и на открытом воздухе. | Уточняйте у менеджера | Уточняйте у менеджера
00-00103672 | Ответвитель (PR16.1304) | Промрукав | Ответвитель горизонтальный, обеспечивает горизонтальное ответвление кабеленесущий линии, состоящей из лотков металлических. Аксессуары в исполнении HDZ – это изделия с защитным покрытием горячий цинк (по ГОСТ 9.307), подходят для соединения между собой лотков серии «Стандарт» в любой комбинации как внутри помещений, так и на открытом воздухе. | Уточняйте у менеджера | Уточняйте у менеджера
00-00103671 | Ответвитель (PR16.1305) | Промрукав | Ответвитель горизонтальный, обеспечивает горизонтальное ответвление кабеленесущий линии, состоящей из лотков металлических. Аксессуары в исполнении HDZ – это изделия с защитным покрытием горячий цинк (по ГОСТ 9.307), подходят для соединения между собой лотков серии «Стандарт» в любой комбинации как внутри помещений, так и на открытом воздухе. | Уточняйте у менеджера | Уточняйте у менеджера
00-00103670 | Ответвитель (PR16.1306) | Промрукав | Ответвитель горизонтальный, обеспечивает горизонтальное ответвление кабеленесущий линии, состоящей из лотков металлических. Аксессуары в исполнении HDZ – это изделия с защитным покрытием горячий цинк (по ГОСТ 9.307), подходят для соединения между собой лотков серии «Стандарт» в любой комбинации как внутри помещений, так и на открытом воздухе. | Уточняйте у менеджера | Уточняйте у менеджера
00-00103669 | Ответвитель (PR16.1307) | Промрукав | Ответвитель горизонтальный, обеспечивает горизонтальное ответвление кабеленесущий линии, состоящей из лотков металлических. Аксессуары в исполнении HDZ – это изделия с защитным покрытием горячий цинк (по ГОСТ 9.307), подходят для соединения между собой лотков серии «Стандарт» в любой комбинации как внутри помещений, так и на открытом воздухе. | Уточняйте у менеджера | Уточняйте у менеджера
00-00103668 | Ответвитель (PR16.1308) | Промрукав | Ответвитель горизонтальный, обеспечивает горизонтальное ответвление кабеленесущий линии, состоящей из лотков металлических. Аксессуары в исполнении HDZ – это изделия с защитным покрытием горячий цинк (по ГОСТ 9.307), подходят для соединения между собой лотков серии «Стандарт» в любой комбинации как внутри помещений, так и на открытом воздухе. | Уточняйте у менеджера | Уточняйте у менеджера
00-00103667 | Ответвитель (PR16.1309) | Промрукав | Ответвитель горизонтальный, обеспечивает горизонтальное ответвление кабеленесущий линии, состоящей из лотков металлических. Аксессуары в исполнении HDZ – это изделия с защитным покрытием горячий цинк (по ГОСТ 9.307), подходят для соединения между собой лотков серии «Стандарт» в любой комбинации как внутри помещений, так и на открытом воздухе. | Уточняйте у менеджера | Уточняйте у менеджера
00-00103666 | Ответвитель (PR16.1310) | Промрукав | Ответвитель горизонтальный, обеспечивает горизонтальное ответвление кабеленесущий линии, состоящей из лотков металлических. Аксессуары в исполнении HDZ – это изделия с защитным покрытием горячий цинк (по ГОСТ 9.307), подходят для соединения между собой лотков серии «Стандарт» в любой комбинации как внутри помещений, так и на открытом воздухе. | Уточняйте у менеджера | Уточняйте у менеджера
00-00103665 | Ответвитель (PR16.1311) | Промрукав | Ответвитель горизонтальный, обеспечивает горизонтальное ответвление кабеленесущий линии, состоящей из лотков металлических. Аксессуары в исполнении HDZ – это изделия с защитным покрытием горячий цинк (по ГОСТ 9.307), подходят для соединения между собой лотков серии «Стандарт» в любой комбинации как внутри помещений, так и на открытом воздухе. | Уточняйте у менеджера | Уточняйте у менеджера
00-00103664 | Ответвитель (PR16.1312) | Промрукав | Ответвитель горизонтальный, обеспечивает горизонтальное ответвление кабеленесущий линии, состоящей из лотков металлических. Аксессуары в исполнении HDZ – это изделия с защитным покрытием горячий цинк (по ГОСТ 9.307), подходят для соединения между собой лотков серии «Стандарт» в любой комбинации как внутри помещений, так и на открытом воздухе. | Уточняйте у менеджера | Уточняйте у менеджера
00-00103663 | Ответвитель (PR16.1313) | Промрукав | Ответвитель горизонтальный, обеспечивает горизонтальное ответвление кабеленесущий линии, состоящей из лотков металлических. Аксессуары в исполнении HDZ – это изделия с защитным покрытием горячий цинк (по ГОСТ 9.307), подходят для соединения между собой лотков серии «Стандарт» в любой комбинации как внутри помещений, так и на открытом воздухе. | Уточняйте у менеджера | Уточняйте у менеджера
00-00103662 | Ответвитель (PR16.1314) | Промрукав | Ответвитель горизонтальный, обеспечивает горизонтальное ответвление кабеленесущий линии, состоящей из лотков металлических. Аксессуары в исполнении HDZ – это изделия с защитным покрытием горячий цинк (по ГОСТ 9.307), подходят для соединения между собой лотков серии «Стандарт» в любой комбинации как внутри помещений, так и на открытом воздухе. | Уточняйте у менеджера | Уточняйте у менеджера
00-00103661 | Ответвитель (PR16.1315) | Промрукав | Ответвитель горизонтальный, обеспечивает горизонтальное ответвление кабеленесущий линии, состоящей из лотков металлических. Аксессуары в исполнении HDZ – это изделия с защитным покрытием горячий цинк (по ГОСТ 9.307), подходят для соединения между собой лотков серии «Стандарт» в любой комбинации как внутри помещений, так и на открытом воздухе. | Уточняйте у менеджера | Уточняйте у менеджера
00-00103660 | Ответвитель (PR16.1316) | Промрукав | Ответвитель горизонтальный, обеспечивает горизонтальное ответвление кабеленесущий линии, состоящей из лотков металлических. Аксессуары в исполнении HDZ – это изделия с защитным покрытием горячий цинк (по ГОСТ 9.307), подходят для соединения между собой лотков серии «Стандарт» в любой комбинации как внутри помещений, так и на открытом воздухе. | Уточняйте у менеджера | Уточняйте у менеджера
00-00103659 | Ответвитель (PR16.1317) | Промрукав | Ответвитель горизонтальный, обеспечивает горизонтальное ответвление кабеленесущий линии, состоящей из лотков металлических. Аксессуары в исполнении HDZ – это изделия с защитным покрытием горячий цинк (по ГОСТ 9.307), подходят для соединения между собой лотков серии «Стандарт» в любой комбинации как внутри помещений, так и на открытом воздухе. | Уточняйте у менеджера | Уточняйте у менеджера
00-00103658 | Ответвитель (PR16.1318) | Промрукав | Ответвитель горизонтальный, обеспечивает горизонтальное ответвление кабеленесущий линии, состоящей из лотков металлических. Аксессуары в исполнении HDZ – это изделия с защитным покрытием горячий цинк (по ГОСТ 9.307), подходят для соединения между собой лотков серии «Стандарт» в любой комбинации как внутри помещений, так и на открытом воздухе. | Уточняйте у менеджера | Уточняйте у менеджера
00-00103657 | Ответвитель (PR16.1319) | Промрукав | Ответвитель горизонтальный, обеспечивает горизонтальное ответвление кабеленесущий линии, состоящей из лотков металлических. Аксессуары в исполнении HDZ – это изделия с защитным покрытием горячий цинк (по ГОСТ 9.307), подходят для соединения между собой лотков серии «Стандарт» в любой комбинации как внутри помещений, так и на открытом воздухе. | Уточняйте у менеджера | Уточняйте у менеджера
00-00103656 | Ответвитель (PR16.1320) | Промрукав | Ответвитель горизонтальный, обеспечивает горизонтальное ответвление кабеленесущий линии, состоящей из лотков металлических. Аксессуары в исполнении HDZ – это изделия с защитным покрытием горячий цинк (по ГОСТ 9.307), подходят для соединения между собой лотков серии «Стандарт» в любой комбинации как внутри помещений, так и на открытом воздухе. | Уточняйте у менеджера | Уточняйте у менеджера
00-00103655 | Ответвитель (PR16.1321) | Промрукав | Ответвитель горизонтальный, обеспечивает горизонтальное ответвление кабеленесущий линии, состоящей из лотков металлических. Аксессуары в исполнении HDZ – это изделия с защитным покрытием горячий цинк (по ГОСТ 9.307), подходят для соединения между собой лотков серии «Стандарт» в любой комбинации как внутри помещений, так и на открытом воздухе. | Уточняйте у менеджера | Уточняйте у менеджера
00-00118364 | Ответвитель горизонтальный (PR16.2628) | Промрукав | Ответвитель горизонтальный Стандарт INOX (AISI 304) 100х100 Обеспечивает горизонтальное ответвление кабеленесущий линии, состоящей из лотков металлических. | Уточняйте у менеджера | Уточняйте у менеджера
00-00118363 | Ответвитель горизонтальный (PR16.2629) | Промрукав | Ответвитель горизонтальный Стандарт INOX (AISI 304) 100х50 Обеспечивает горизонтальное ответвление кабеленесущий линии, состоящей из лотков металлических. | Уточняйте у менеджера | Уточняйте у менеджера
00-00118362 | Ответвитель горизонтальный (PR16.2630) | Промрукав | Ответвитель горизонтальный Стандарт INOX (AISI 304) 100х80 Обеспечивает горизонтальное ответвление кабеленесущий линии, состоящей из лотков металлических. | Уточняйте у менеджера | Уточняйте у менеджера
00-00118361 | Ответвитель горизонтальный (PR16.2631) | Промрукав | Ответвитель горизонтальный Стандарт INOX (AISI 304) 150х100 Обеспечивает горизонтальное ответвление кабеленесущий линии, состоящей из лотков металлических. | Уточняйте у менеджера | Уточняйте у менеджера
00-00118360 | Ответвитель горизонтальный (PR16.2632) | Промрукав | Ответвитель горизонтальный Стандарт INOX (AISI 304) 150х50 Обеспечивает горизонтальное ответвление кабеленесущий линии, состоящей из лотков металлических. | Уточняйте у менеджера | Уточняйте у менеджера
00-00118359 | Ответвитель горизонтальный (PR16.2633) | Промрукав | Ответвитель горизонтальный Стандарт INOX (AISI 304) 150х80 Обеспечивает горизонтальное ответвление кабеленесущий линии, состоящей из лотков металлических. | Уточняйте у менеджера | Уточняйте у менеджера
00-00118358 | Ответвитель горизонтальный (PR16.2634) | Промрукав | Ответвитель горизонтальный Стандарт INOX (AISI 304) 200х100 Обеспечивает горизонтальное ответвление кабеленесущий линии, состоящей из лотков металлических. | Уточняйте у менеджера | Уточняйте у менеджера
00-00118357 | Ответвитель горизонтальный (PR16.2635) | Промрукав | Ответвитель горизонтальный Стандарт INOX (AISI 304) 200х50 Обеспечивает горизонтальное ответвление кабеленесущий линии, состоящей из лотков металлических. | Уточняйте у менеджера | Уточняйте у менеджера
00-00118356 | Ответвитель (PR16.2636) | Промрукав | Ответвитель горизонтальный Стандарт INOX (AISI 304) 200х80 Обеспечивает горизонтальное ответвление кабеленесущий линии, состоящей из лотков металлических. | Уточняйте у менеджера | Уточняйте у менеджера
00-00118355 | Ответвитель горизонтальный (PR16.2637) | Промрукав | Ответвитель горизонтальный Стандарт INOX (AISI 304) 300х100 Обеспечивает горизонтальное ответвление кабеленесущий линии, состоящей из лотков металлических. | Уточняйте у менеджера | Уточняйте у менеджера
00-00118354 | Ответвитель горизонтальный (PR16.2638) | Промрукав | Ответвитель горизонтальный Стандарт INOX (AISI 304) 300х50 Обеспечивает горизонтальное ответвление кабеленесущий линии, состоящей из лотков металлических. | Уточняйте у менеджера | Уточняйте у менеджера
00-00118353 | Ответвитель горизонтальный (PR16.2639) | Промрукав | Ответвитель горизонтальный Стандарт INOX (AISI 304) 300х80 Обеспечивает горизонтальное ответвление кабеленесущий линии, состоящей из лотков металлических. | Уточняйте у менеджера | Уточняйте у менеджера
00-00118352 | Ответвитель горизонтальный (PR16.2640) | Промрукав | Ответвитель горизонтальный Стандарт INOX (AISI 304) 400х100 Обеспечивает горизонтальное ответвление кабеленесущий линии, состоящей из лотков металлических. | Уточняйте у менеджера | Уточняйте у менеджера
00-00118351 | Ответвитель горизонтальный (PR16.2641) | Промрукав | Ответвитель горизонтальный Стандарт INOX (AISI 304) 400х50 Обеспечивает горизонтальное ответвление кабеленесущий линии, состоящей из лотков металлических. | Уточняйте у менеджера | Уточняйте у менеджера
00-00118350 | Ответвитель горизонтальный (PR16.2642) | Промрукав | Ответвитель горизонтальный Стандарт INOX (AISI 304) 400х80 Обеспечивает горизонтальное ответвление кабеленесущий линии, состоящей из лотков металлических. | Уточняйте у менеджера | Уточняйте у менеджера
00-00118349 | Ответвитель горизонтальный (PR16.2643) | Промрукав | Ответвитель горизонтальный Стандарт INOX (AISI 304) 500х100 Обеспечивает горизонтальное ответвление кабеленесущий линии, состоящей из лотков металлических. | Уточняйте у менеджера | Уточняйте у менеджера
00-00118348 | Ответвитель горизонтальный (PR16.2644) | Промрукав | Ответвитель горизонтальный Стандарт INOX (AISI 304) 500х50 Обеспечивает горизонтальное ответвление кабеленесущий линии, состоящей из лотков металлических. | Уточняйте у менеджера | Уточняйте у менеджера
00-00118347 | Ответвитель горизонтальный (PR16.2645) | Промрукав | Ответвитель горизонтальный Стандарт INOX (AISI 304) 500х80 Обеспечивает горизонтальное ответвление кабеленесущий линии, состоящей из лотков металлических. | Уточняйте у менеджера | Уточняйте у менеджера
00-00118346 | Ответвитель горизонтальный (PR16.2627) | Промрукав | Ответвитель горизонтальный Стандарт INOX (AISI 304) 50х50 Обеспечивает горизонтальное ответвление кабеленесущий линии, состоящей из лотков металлических. | Уточняйте у менеджера | Уточняйте у менеджера
00-00118345 | Ответвитель горизонтальный (PR16.2646) | Промрукав | Ответвитель горизонтальный Стандарт INOX (AISI 304) 600х100 Обеспечивает горизонтальное ответвление кабеленесущий линии, состоящей из лотков металлических. | Уточняйте у менеджера | Уточняйте у менеджера
00-00118344 | Ответвитель горизонтальный (PR16.2647) | Промрукав | Ответвитель горизонтальный Стандарт INOX (AISI 304) 600х50 Обеспечивает горизонтальное ответвление кабеленесущий линии, состоящей из лотков металлических. | Уточняйте у менеджера | Уточняйте у менеджера
00-00118343 | Ответвитель горизонтальный (PR16.2648) | Промрукав | Ответвитель горизонтальный Стандарт INOX (AISI 304) 600х80 Обеспечивает горизонтальное ответвление кабеленесущий линии, состоящей из лотков металлических. | Уточняйте у менеджера | Уточняйте у менеджера
00-00118342 | Ответвитель горизонтальный (PR16.2657) | Промрукав | Ответвитель горизонтальный Стандарт INOX (AISI 316) 100х100 Обеспечивает горизонтальное ответвление кабеленесущий линии, состоящей из лотков металлических. | Уточняйте у менеджера | Уточняйте у менеджера
00-00118341 | Ответвитель горизонтальный (PR16.2658) | Промрукав | Ответвитель горизонтальный Стандарт INOX (AISI 316) 100х50 Обеспечивает горизонтальное ответвление кабеленесущий линии, состоящей из лотков металлических. | Уточняйте у менеджера | Уточняйте у менеджера
00-00118340 | Ответвитель горизонтальный (PR16.2659) | Промрукав | Ответвитель горизонтальный Стандарт INOX (AISI 316) 100х80 Обеспечивает горизонтальное ответвление кабеленесущий линии, состоящей из лотков металлических. | Уточняйте у менеджера | Уточняйте у менеджера
00-00118339 | Ответвитель горизонтальный (PR16.2660) | Промрукав | Ответвитель горизонтальный Стандарт INOX (AISI 316) 150х100 Обеспечивает горизонтальное ответвление кабеленесущий линии, состоящей из лотков металлических. | Уточняйте у менеджера | Уточняйте у менеджера
00-00118338 | Ответвитель горизонтальный (PR16.2661) | Промрукав | Ответвитель горизонтальный Стандарт INOX (AISI 316) 150х50 Обеспечивает горизонтальное ответвление кабеленесущий линии, состоящей из лотков металлических. | Уточняйте у менеджера | Уточняйте у менеджера
00-00118337 | Ответвитель горизонтальный (PR16.2662) | Промрукав | Ответвитель горизонтальный Стандарт INOX (AISI 316) 150х80 Обеспечивает горизонтальное ответвление кабеленесущий линии, состоящей из лотков металлических. | Уточняйте у менеджера | Уточняйте у менеджера
00-00118336 | Ответвитель горизонтальный (PR16.2663) | Промрукав | Ответвитель горизонтальный Стандарт INOX (AISI 316) 200х100 Обеспечивает горизонтальное ответвление кабеленесущий линии, состоящей из лотков металлических. | Уточняйте у менеджера | Уточняйте у менеджера
00-00118335 | Ответвитель горизонтальный (PR16.2664) | Промрукав | Ответвитель горизонтальный Стандарт INOX (AISI 316) 200х50 Обеспечивает горизонтальное ответвление кабеленесущий линии, состоящей из лотков металлических. | Уточняйте у менеджера | Уточняйте у менеджера
00-00118334 | Ответвитель горизонтальный (PR16.2665) | Промрукав | Ответвитель горизонтальный Стандарт INOX (AISI 316) 200х80 Обеспечивает горизонтальное ответвление кабеленесущий линии, состоящей из лотков металлических. | Уточняйте у менеджера | Уточняйте у менеджера
00-00118333 | Ответвитель горизонтальный (PR16.2666) | Промрукав | Ответвитель горизонтальный Стандарт INOX (AISI 316) 300х100 Обеспечивает горизонтальное ответвление кабеленесущий линии, состоящей из лотков металлических. | Уточняйте у менеджера | Уточняйте у менеджера
00-00118332 | Ответвитель горизонтальный (PR16.2667) | Промрукав | Ответвитель горизонтальный Стандарт INOX (AISI 316) 300х50 Обеспечивает горизонтальное ответвление кабеленесущий линии, состоящей из лотков металлических. | Уточняйте у менеджера | Уточняйте у менеджера
00-00118331 | Ответвитель горизонтальный (PR16.2668) | Промрукав | Ответвитель горизонтальный Стандарт INOX (AISI 316) 300х80 Обеспечивает горизонтальное ответвление кабеленесущий линии, состоящей из лотков металлических. | Уточняйте у менеджера | Уточняйте у менеджера
00-00118330 | Ответвитель горизонтальный (PR16.2669) | Промрукав | Ответвитель горизонтальный Стандарт INOX (AISI 316) 400х100 Обеспечивает горизонтальное ответвление кабеленесущий линии, состоящей из лотков металлических. | Уточняйте у менеджера | Уточняйте у менеджера
00-00118329 | Ответвитель горизонтальный (PR16.2670) | Промрукав | Ответвитель горизонтальный Стандарт INOX (AISI 316) 400х50 Обеспечивает горизонтальное ответвление кабеленесущий линии, состоящей из лотков металлических. | Уточняйте у менеджера | Уточняйте у менеджера
00-00118328 | Ответвитель горизонтальный (PR16.2671) | Промрукав | Ответвитель горизонтальный Стандарт INOX (AISI 316) 400х80 Обеспечивает горизонтальное ответвление кабеленесущий линии, состоящей из лотков металлических. | Уточняйте у менеджера | Уточняйте у менеджера
00-00118327 | Ответвитель горизонтальный (PR16.2672) | Промрукав | Ответвитель горизонтальный Стандарт INOX (AISI 316) 500х100 Обеспечивает горизонтальное ответвление кабеленесущий линии, состоящей из лотков металлических. | Уточняйте у менеджера | Уточняйте у менеджера
00-00118326 | Ответвитель горизонтальный (PR16.2673) | Промрукав | Ответвитель горизонтальный Стандарт INOX (AISI 316) 500х50 Обеспечивает горизонтальное ответвление кабеленесущий линии, состоящей из лотков металлических | Уточняйте у менеджера | Уточняйте у менеджера
00-00118325 | Ответвитель горизонтальный (PR16.2674) | Промрукав | Ответвитель горизонтальный Стандарт INOX (AISI 316) 500х80 Обеспечивает горизонтальное ответвление кабеленесущий линии, состоящей из лотков металлических. | Уточняйте у менеджера | Уточняйте у менеджера
00-00118324 | Ответвитель горизонтальный (PR16.2675) | Промрукав | Ответвитель горизонтальный Стандарт INOX (AISI 316) 50х50 Обеспечивает горизонтальное ответвление кабеленесущий линии, состоящей из лотков металлических. | Уточняйте у менеджера | Уточняйте у менеджера
00-00118323 | Ответвитель горизонтальный (PR16.2676) | Промрукав | Ответвитель горизонтальный Стандарт INOX (AISI 316) 600х100 Обеспечивает горизонтальное ответвление кабеленесущий линии, состоящей из лотков металлических. | Уточняйте у менеджера | Уточняйте у менеджера
00-00118322 | Ответвитель горизонтальный (PR16.2677) | Промрукав | Ответвитель горизонтальный Стандарт INOX (AISI 316) 600х50 Обеспечивает горизонтальное ответвление кабеленесущий линии, состоящей из лотков металлических. | Уточняйте у менеджера | Уточняйте у менеджера
00-00118321 | Ответвитель горизонтальный (PR16.2678) | Промрукав | Ответвитель горизонтальный Стандарт INOX (AISI 316) 600х80 Обеспечивает горизонтальное ответвление кабеленесущий линии, состоящей из лотков металлических | Уточняйте у менеджера | Уточняйте у менеджера
00-00111702 | Ответвитель (PR16.2687) | Промрукав | Обеспечивает горизонтальное ответвление кабеленесущий линии, состоящей из лотков металлических. Аксессуары в исполнении AISI 409 – это изделия, изготовленные из ферритовой марки нержавеющей стали 08Х13, обладающих коррозионной стойкостью и высокими прочностями показателями, что позволяет применять изделия, в различных непищевых отраслях промышленности. | Уточняйте у менеджера | Уточняйте у менеджера
00-00111703 | Ответвитель (PR16.2688) | Промрукав | Обеспечивает горизонтальное ответвление кабеленесущий линии, состоящей из лотков металлических. Аксессуары в исполнении AISI 409 – это изделия, изготовленные из ферритовой марки нержавеющей стали 08Х13, обладающих коррозионной стойкостью и высокими прочностями показателями, что позволяет применять изделия, в различных непищевых отраслях промышленности. | Уточняйте у менеджера | Уточняйте у менеджера
00-00111704 | Ответвитель (PR16.2689) | Промрукав | Обеспечивает горизонтальное ответвление кабеленесущий линии, состоящей из лотков металлических. Аксессуары в исполнении AISI 409 – это изделия, изготовленные из ферритовой марки нержавеющей стали 08Х13, обладающих коррозионной стойкостью и высокими прочностями показателями, что позволяет применять изделия, в различных непищевых отраслях промышленности. | Уточняйте у менеджера | Уточняйте у менеджера
00-00111705 | Ответвитель (PR16.2690) | Промрукав | Обеспечивает горизонтальное ответвление кабеленесущий линии, состоящей из лотков металлических. Аксессуары в исполнении AISI 409 – это изделия, изготовленные из ферритовой марки нержавеющей стали 08Х13, обладающих коррозионной стойкостью и высокими прочностями показателями, что позволяет применять изделия, в различных непищевых отраслях промышленности. | Уточняйте у менеджера | Уточняйте у менеджера
00-00111706 | Ответвитель (PR16.2691) | Промрукав | Обеспечивает горизонтальное ответвление кабеленесущий линии, состоящей из лотков металлических. Аксессуары в исполнении AISI 409 – это изделия, изготовленные из ферритовой марки нержавеющей стали 08Х13, обладающих коррозионной стойкостью и высокими прочностями показателями, что позволяет применять изделия, в различных непищевых отраслях промышленности. | Уточняйте у менеджера | Уточняйте у менеджера
00-00111707 | Ответвитель (PR16.2692) | Промрукав | Обеспечивает горизонтальное ответвление кабеленесущий линии, состоящей из лотков металлических. Аксессуары в исполнении AISI 409 – это изделия, изготовленные из ферритовой марки нержавеющей стали 08Х13, обладающих коррозионной стойкостью и высокими прочностями показателями, что позволяет применять изделия, в различных непищевых отраслях промышленности. | Уточняйте у менеджера | Уточняйте у менеджера
00-00111708 | Ответвитель (PR16.2693) | Промрукав | Обеспечивает горизонтальное ответвление кабеленесущий линии, состоящей из лотков металлических. Аксессуары в исполнении AISI 409 – это изделия, изготовленные из ферритовой марки нержавеющей стали 08Х13, обладающих коррозионной стойкостью и высокими прочностями показателями, что позволяет применять изделия, в различных непищевых отраслях промышленности. | Уточняйте у менеджера | Уточняйте у менеджера
00-00111709 | Ответвитель (PR16.2694) | Промрукав | Обеспечивает горизонтальное ответвление кабеленесущий линии, состоящей из лотков металлических. Аксессуары в исполнении AISI 409 – это изделия, изготовленные из ферритовой марки нержавеющей стали 08Х13, обладающих коррозионной стойкостью и высокими прочностями показателями, что позволяет применять изделия, в различных непищевых отраслях промышленности. | Уточняйте у менеджера | Уточняйте у менеджера
00-00111710 | Ответвитель (PR16.2695) | Промрукав | Обеспечивает горизонтальное ответвление кабеленесущий линии, состоящей из лотков металлических. Аксессуары в исполнении AISI 409 – это изделия, изготовленные из ферритовой марки нержавеющей стали 08Х13, обладающих коррозионной стойкостью и высокими прочностями показателями, что позволяет применять изделия, в различных непищевых отраслях промышленности. | Уточняйте у менеджера | Уточняйте у менеджера
00-00111711 | Ответвитель (PR16.2696) | Промрукав | Обеспечивает горизонтальное ответвление кабеленесущий линии, состоящей из лотков металлических. Аксессуары в исполнении AISI 409 – это изделия, изготовленные из ферритовой марки нержавеющей стали 08Х13, обладающих коррозионной стойкостью и высокими прочностями показателями, что позволяет применять изделия, в различных непищевых отраслях промышленности. | Уточняйте у менеджера | Уточняйте у менеджера
00-00111712 | Ответвитель (PR16.2697) | Промрукав | Обеспечивает горизонтальное ответвление кабеленесущий линии, состоящей из лотков металлических. Аксессуары в исполнении AISI 409 – это изделия, изготовленные из ферритовой марки нержавеющей стали 08Х13, обладающих коррозионной стойкостью и высокими прочностями показателями, что позволяет применять изделия, в различных непищевых отраслях промышленности. | Уточняйте у менеджера | Уточняйте у менеджера
00-00111713 | Ответвитель (PR16.2698) | Промрукав | Обеспечивает горизонтальное ответвление кабеленесущий линии, состоящей из лотков металлических. Аксессуары в исполнении AISI 409 – это изделия, изготовленные из ферритовой марки нержавеющей стали 08Х13, обладающих коррозионной стойкостью и высокими прочностями показателями, что позволяет применять изделия, в различных непищевых отраслях промышленности. | Уточняйте у менеджера | Уточняйте у менеджера
00-00111714 | Ответвитель (PR16.2699) | Промрукав | Обеспечивает горизонтальное ответвление кабеленесущий линии, состоящей из лотков металлических. Аксессуары в исполнении AISI 409 – это изделия, изготовленные из ферритовой марки нержавеющей стали 08Х13, обладающих коррозионной стойкостью и высокими прочностями показателями, что позволяет применять изделия, в различных непищевых отраслях промышленности. | Уточняйте у менеджера | Уточняйте у менеджера
00-00111715 | Ответвитель (PR16.2700) | Промрукав | Обеспечивает горизонтальное ответвление кабеленесущий линии, состоящей из лотков металлических. Аксессуары в исполнении AISI 409 – это изделия, изготовленные из ферритовой марки нержавеющей стали 08Х13, обладающих коррозионной стойкостью и высокими прочностями показателями, что позволяет применять изделия, в различных непищевых отраслях промышленности. | Уточняйте у менеджера | Уточняйте у менеджера
00-00111716 | Ответвитель (PR16.2701) | Промрукав | Обеспечивает горизонтальное ответвление кабеленесущий линии, состоящей из лотков металлических. Аксессуары в исполнении AISI 409 – это изделия, изготовленные из ферритовой марки нержавеющей стали 08Х13, обладающих коррозионной стойкостью и высокими прочностями показателями, что позволяет применять изделия, в различных непищевых отраслях промышленности. | Уточняйте у менеджера | Уточняйте у менеджера
00-00111717 | Ответвитель (PR16.2703) | Промрукав | Обеспечивает горизонтальное ответвление кабеленесущий линии, состоящей из лотков металлических. Аксессуары в исполнении AISI 409 – это изделия, изготовленные из ферритовой марки нержавеющей стали 08Х13, обладающих коррозионной стойкостью и высокими прочностями показателями, что позволяет применять изделия, в различных непищевых отраслях промышленности. | Уточняйте у менеджера | Уточняйте у менеджера
00-00111718 | Ответвитель (PR16.2704) | Промрукав | Обеспечивает горизонтальное ответвление кабеленесущий линии, состоящей из лотков металлических. Аксессуары в исполнении AISI 409 – это изделия, изготовленные из ферритовой марки нержавеющей стали 08Х13, обладающих коррозионной стойкостью и высокими прочностями показателями, что позволяет применять изделия, в различных непищевых отраслях промышленности. | Уточняйте у менеджера | Уточняйте у менеджера
00-00111719 | Ответвитель (PR16.2705) | Промрукав | Обеспечивает горизонтальное ответвление кабеленесущий линии, состоящей из лотков металлических. Аксессуары в исполнении AISI 409 – это изделия, изготовленные из ферритовой марки нержавеющей стали 08Х13, обладающих коррозионной стойкостью и высокими прочностями показателями, что позволяет применять изделия, в различных непищевых отраслях промышленности. | Уточняйте у менеджера | Уточняйте у менеджера
00-00111720 | Ответвитель (PR16.2702) | Промрукав | Обеспечивает горизонтальное ответвление кабеленесущий линии, состоящей из лотков металлических. Аксессуары в исполнении AISI 409 – это изделия, изготовленные из ферритовой марки нержавеющей стали 08Х13, обладающих коррозионной стойкостью и высокими прочностями показателями, что позволяет применять изделия, в различных непищевых отраслях промышленности. | Уточняйте у менеджера | Уточняйте у менеджера
00-00111721 | Ответвитель (PR16.2706) | Промрукав | Обеспечивает горизонтальное ответвление кабеленесущий линии, состоящей из лотков металлических. Аксессуары в исполнении AISI 409 – это изделия, изготовленные из ферритовой марки нержавеющей стали 08Х13, обладающих коррозионной стойкостью и высокими прочностями показателями, что позволяет применять изделия, в различных непищевых отраслях промышленности. | Уточняйте у менеджера | Уточняйте у менеджера
00-00111722 | Ответвитель (PR16.2707) | Промрукав | Обеспечивает горизонтальное ответвление кабеленесущий линии, состоящей из лотков металлических. Аксессуары в исполнении AISI 409 – это изделия, изготовленные из ферритовой марки нержавеющей стали 08Х13, обладающих коррозионной стойкостью и высокими прочностями показателями, что позволяет применять изделия, в различных непищевых отраслях промышленности. | Уточняйте у менеджера | Уточняйте у менеджера
00-00111723 | Ответвитель (PR16.2708) | Промрукав | Обеспечивает горизонтальное ответвление кабеленесущий линии, состоящей из лотков металлических. Аксессуары в исполнении AISI 409 – это изделия, изготовленные из ферритовой марки нержавеющей стали 08Х13, обладающих коррозионной стойкостью и высокими прочностями показателями, что позволяет применять изделия, в различных непищевых отраслях промышленности. | Уточняйте у менеджера | Уточняйте у менеджера
00-00133719 | Ответвитель Т-образный (563-002) | ПожТехКабель | Ответвитель Т-образный 100x50х0,7 мм | 1109.75 | 998.78
00-00133730 | Ответвитель Т-образный (563-100) | ПожТехКабель | Ответвитель Т-образный 100x80х0,7 мм | 1176.09 | 1058.48
00-00133739 | Ответвитель Т-образный (563-200) | ПожТехКабель | Ответвитель Т-образный 100х100х0,7 мм | 1324.54 | 1192.09
00-00134594 | Ответвитель Т-образный (651-518) | ПожТехКабель | Ответвитель Т-образный 100х100х1,2 мм для лестничного лотка | 4376.97 | 3939.27
00-00134579 | Ответвитель Т-образный (564-021) | ПожТехКабель | Ответвитель Т-образный 100х50х1 мм для лестничного лотка | 1016.88 | 915.19
00-00134581 | Ответвитель Т-образный (564-221) | ПожТехКабель | Ответвитель Т-образный 100х50х1 мм для лестничного лотка | 1274.1 | 1146.69
00-00134582 | Ответвитель Т-образный (651-500) | ПожТехКабель | Ответвитель Т-образный 100х50х1,2 мм для лестничного лотка | 3724.57 | 3352.11
00-00134588 | Ответвитель Т-образный (651-512) | ПожТехКабель | Ответвитель Т-образный 100х80х1,2 мм для лестничного лотка | 4065.74 | 3659.17
00-00133720 | Ответвитель Т-образный (563-003) | ПожТехКабель | Ответвитель Т-образный 150x50х0,7 мм | 1281.91 | 1153.72
00-00133731 | Ответвитель Т-образный (563-101) | ПожТехКабель | Ответвитель Т-образный 150x80х0,7 мм | 1358.45 | 1222.61
00-00133740 | Ответвитель Т-образный (563-201) | ПожТехКабель | Ответвитель Т-образный 150х100х0,7 мм | 1426.17 | 1283.55
00-00133721 | Ответвитель Т-образный (563-004) | ПожТехКабель | Ответвитель Т-образный 200x50х0,7 мм | 1346.51 | 1211.86
00-00133732 | Ответвитель Т-образный (563-102) | ПожТехКабель | Ответвитель Т-образный 200x80х0,7 мм | 1994.83 | 1795.35
00-00133108 | Ответвитель Т-образный (563-202) | ПожТехКабель | Ответвитель Т-образный 200х100х0,7 мм | 1660.31 | 1494.28
00-00134595 | Ответвитель Т-образный (651-519) | ПожТехКабель | Ответвитель Т-образный 200х100х1,2 мм для лестничного лотка | 4816.26 | 4334.63
00-00134580 | Ответвитель Т-образный (564-212) | ПожТехКабель | Ответвитель Т-образный 200х50х1 мм для лестничного лотка | 1531.47 | 1378.32
00-00134583 | Ответвитель Т-образный (651-501) | ПожТехКабель | Ответвитель Т-образный 200х50х1,2 мм для лестничного лотка | 3780.08 | 3402.07
00-00134589 | Ответвитель Т-образный (651-513) | ПожТехКабель | Ответвитель Т-образный 200х80х1,2 мм для лестничного лотка | 4556.95 | 4101.26
00-00133722 | Ответвитель Т-образный (563-010) | ПожТехКабель | Ответвитель Т-образный 250x50х0,7 мм | 1280.82 | 1152.74
00-00133733 | Ответвитель Т-образный (563-110) | ПожТехКабель | Ответвитель Т-образный 250x80х0,7 мм | 1433.79 | 1290.41
00-00133741 | Ответвитель Т-образный (563-210) | ПожТехКабель | Ответвитель Т-образный 250х100х0,7 мм | 1700.37 | 1530.33
00-00133723 | Ответвитель Т-образный (563-005) | ПожТехКабель | Ответвитель Т-образный 300x50х0,7 мм | 1517.58 | 1365.82
00-00133734 | Ответвитель Т-образный (563-103) | ПожТехКабель | Ответвитель Т-образный 300x80х0,7 мм | 1734.66 | 1561.19
00-00133742 | Ответвитель Т-образный (563-203) | ПожТехКабель | Ответвитель Т-образный 300х100х0,7 мм | 1815.57 | 1634.01
00-00134596 | Ответвитель Т-образный (651-520) | ПожТехКабель | Ответвитель Т-образный 300х100х1,2 мм для лестничного лотка | 5434.51 | 4891.06
00-00134584 | Ответвитель Т-образный (651-502) | ПожТехКабель | Ответвитель Т-образный 300х50х1,2 мм для лестничного лотка | 4638.44 | 4174.6
00-00134590 | Ответвитель Т-образный (651-514) | ПожТехКабель | Ответвитель Т-образный 300х80х1,2 мм для лестничного лотка | 4989.6 | 4490.64
00-00133724 | Ответвитель Т-образный (563-006) | ПожТехКабель | Ответвитель Т-образный 400x50х0,7 мм | 1768.14 | 1591.33
00-00133743 | Ответвитель Т-образный (563-204) | ПожТехКабель | Ответвитель Т-образный 400х100х0,7 мм | 2382.42 | 2144.18
00-00134597 | Ответвитель Т-образный (651-521) | ПожТехКабель | Ответвитель Т-образный 400х100х1,2 мм для лестничного лотка | 6015.03 | 5413.53
00-00134585 | Ответвитель Т-образный (651-503) | ПожТехКабель | Ответвитель Т-образный 400х50х1,2 мм для лестничного лотка | 5349.46 | 4814.51
00-00134591 | Ответвитель Т-образный (651-515) | ПожТехКабель | Ответвитель Т-образный 400х80х1,2 мм для лестничного лотка | 6314.46 | 5683.01
00-00133745 | Ответвитель Т-образный (563-226) | ПожТехКабель | Ответвитель Т-образный 500x100х1,0 мм | 4608.87 | 4147.98
00-00133725 | Ответвитель Т-образный (563-007) | ПожТехКабель | Ответвитель Т-образный 500x50х0,7 мм | 2382 | 2143.8
00-00133726 | Ответвитель Т-образный (563-018) | ПожТехКабель | Ответвитель Т-образный 500x50х1,0 мм | 3969.59 | 3572.63
00-00133735 | Ответвитель Т-образный (563-105) | ПожТехКабель | Ответвитель Т-образный 500x80х0,7 мм | 2795.85 | 2516.27
00-00133736 | Ответвитель Т-образный (563-117) | ПожТехКабель | Ответвитель Т-образный 500x80х1,0 мм | 4377.67 | 3939.9
00-00133744 | Ответвитель Т-образный (563-205) | ПожТехКабель | Ответвитель Т-образный 500х100х0,7 мм | 2945.54 | 2650.99
00-00134598 | Ответвитель Т-образный (651-522) | ПожТехКабель | Ответвитель Т-образный 500х100х1,2 мм для лестничного лотка | 6898.77 | 6208.89
00-00134586 | Ответвитель Т-образный (651-504) | ПожТехКабель | Ответвитель Т-образный 500х50х1,2 мм для лестничного лотка | 5868.29 | 5281.46
00-00134592 | Ответвитель Т-образный (651-516) | ПожТехКабель | Ответвитель Т-образный 500х80х1,2 мм для лестничного лотка | 6876.09 | 6188.48
00-00133727 | Ответвитель Т-образный (563-001) | ПожТехКабель | Ответвитель Т-образный 50x50х0,7 мм | 1034.86 | 931.37
00-00133747 | Ответвитель Т-образный (563-227) | ПожТехКабель | Ответвитель Т-образный 600x100х1,0 мм | 5044.9 | 4540.41
00-00133728 | Ответвитель Т-образный (563-008) | ПожТехКабель | Ответвитель Т-образный 600x50х0,7 мм | 2620.11 | 2358.1
00-00133729 | Ответвитель Т-образный (563-019) | ПожТехКабель | Ответвитель Т-образный 600x50х1,0 мм | 4522.85 | 4070.57
00-00133737 | Ответвитель Т-образный (563-106) | ПожТехКабель | Ответвитель Т-образный 600x80х0,7 мм | 3394.11 | 3054.7
00-00133738 | Ответвитель Т-образный (563-118) | ПожТехКабель | Ответвитель Т-образный 600x80х1,0 мм | 4791.47 | 4312.32
00-00133746 | Ответвитель Т-образный (563-206) | ПожТехКабель | Ответвитель Т-образный 600х100х0,7 мм | 3027 | 2724.3
00-00134599 | Ответвитель Т-образный (651-523) | ПожТехКабель | Ответвитель Т-образный 600х100х1,2 мм для лестничного лотка | 7112.8 | 6401.52
00-00134587 | Ответвитель Т-образный (651-505) | ПожТехКабель | Ответвитель Т-образный 600х50х1,2 мм для лестничного лотка | 6346.13 | 5711.52
00-00134593 | Ответвитель Т-образный (651-517) | ПожТехКабель | Ответвитель Т-образный 600х80х1,2 мм для лестничного лотка | 7543.64 | 6789.28
00-00133650 | Ответвитель Т-образный (565-101) | ПожТехКабель | Ответвитель Т-образный вертикальный 100x50х0,7 мм | 1892.03 | 1702.83
00-00133661 | Ответвитель Т-образный (565-200) | ПожТехКабель | Ответвитель Т-образный вертикальный 100x80х0,7 мм | 1958.8 | 1762.92
00-00133671 | Ответвитель Т-образный (565-300) | ПожТехКабель | Ответвитель Т-образный вертикальный 100х100х0,7 мм | 2108.21 | 1897.39
00-00133651 | Ответвитель Т-образный (565-102) | ПожТехКабель | Ответвитель Т-образный вертикальный 150x50х0,7 мм | 2219.21 | 1997.29
00-00133662 | Ответвитель Т-образный (565-201) | ПожТехКабель | Ответвитель Т-образный вертикальный 150x80х0,7 мм | 2296.13 | 2066.52
00-00133672 | Ответвитель Т-образный (565-301) | ПожТехКабель | Ответвитель Т-образный вертикальный 150х100х0,7 мм | 2364.26 | 2127.83
00-00133652 | Ответвитель Т-образный (565-103) | ПожТехКабель | Ответвитель Т-образный вертикальный 200x50х0,7 мм | 2591.65 | 2332.49
00-00133663 | Ответвитель Т-образный (565-202) | ПожТехКабель | Ответвитель Т-образный вертикальный 200x80х0,7 мм | 2682.07 | 2413.86
00-00133673 | Ответвитель Т-образный (565-302) | ПожТехКабель | Ответвитель Т-образный вертикальный 200х100х0,7 мм | 2739.96 | 2465.96
00-00133653 | Ответвитель Т-образный (565-110) | ПожТехКабель | Ответвитель Т-образный вертикальный 250x50х0,7 мм | 3113.67 | 2802.3
00-00133664 | Ответвитель Т-образный (565-210) | ПожТехКабель | Ответвитель Т-образный вертикальный 250x80х0,7 мм | 3225.45 | 2902.91
00-00133674 | Ответвитель Т-образный (565-310) | ПожТехКабель | Ответвитель Т-образный вертикальный 250х100х0,7 мм | 3278.99 | 2951.09
00-00133654 | Ответвитель Т-образный (565-104) | ПожТехКабель | Ответвитель Т-образный вертикальный 300x50х0,7 мм | 3612.65 | 3251.39
00-00133665 | Ответвитель Т-образный (565-203) | ПожТехКабель | Ответвитель Т-образный вертикальный 300x80х0,7 мм | 3050.31 | 2745.28
00-00133675 | Ответвитель Т-образный (565-303) | ПожТехКабель | Ответвитель Т-образный вертикальный 300х100х0,7 мм | 3787.59 | 3408.83
00-00133655 | Ответвитель Т-образный (565-105) | ПожТехКабель | Ответвитель Т-образный вертикальный 400x50х0,7 мм | 4368.82 | 3931.94
00-00133666 | Ответвитель Т-образный (565-204) | ПожТехКабель | Ответвитель Т-образный вертикальный 400x80х0,7 мм | 3809.91 | 3428.92
00-00133676 | Ответвитель Т-образный (565-304) | ПожТехКабель | Ответвитель Т-образный вертикальный 400х100х0,7 мм | 4678.51 | 4210.66
00-00133678 | Ответвитель Т-образный (565-326) | ПожТехКабель | Ответвитель Т-образный вертикальный 500x100х1,0 мм | 6888.65 | 6199.79
00-00133656 | Ответвитель Т-образный (565-106) | ПожТехКабель | Ответвитель Т-образный вертикальный 500x50х0,7 мм | 5117.99 | 4606.19
00-00133657 | Ответвитель Т-образный (565-127) | ПожТехКабель | Ответвитель Т-образный вертикальный 500x50х1,0 мм | 6239.19 | 5615.27
00-00133667 | Ответвитель Т-образный (565-205) | ПожТехКабель | Ответвитель Т-образный вертикальный 500x80х0,7 мм | 5454.76 | 4909.28
00-00133668 | Ответвитель Т-образный (565-226) | ПожТехКабель | Ответвитель Т-образный вертикальный 500x80х1,0 мм | 6649.8 | 5984.82
00-00133677 | Ответвитель Т-образный (565-305) | ПожТехКабель | Ответвитель Т-образный вертикальный 500х100х0,7 мм | 5635.14 | 5071.63
00-00133658 | Ответвитель Т-образный (565-100) | ПожТехКабель | Ответвитель Т-образный вертикальный 50x50х0,7 мм | 1625.54 | 1462.99
00-00133680 | Ответвитель Т-образный (565-327) | ПожТехКабель | Ответвитель Т-образный вертикальный 600x100х1,0 мм | 7692.52 | 6923.27
00-00133659 | Ответвитель Т-образный (565-107) | ПожТехКабель | Ответвитель Т-образный вертикальный 600x50х0,7 мм | 5873.36 | 5286.02
00-00133660 | Ответвитель Т-образный (565-128) | ПожТехКабель | Ответвитель Т-образный вертикальный 600x50х1,0 мм | 7159.91 | 6443.92
00-00133669 | Ответвитель Т-образный (565-206) | ПожТехКабель | Ответвитель Т-образный вертикальный 600x80х0,7 мм | 6095.01 | 5485.51
00-00133670 | Ответвитель Т-образный (565-227) | ПожТехКабель | Ответвитель Т-образный вертикальный 600x80х1,0 мм | 7430.32 | 6687.29
00-00133679 | Ответвитель Т-образный (565-306) | ПожТехКабель | Ответвитель Т-образный вертикальный 600х100х0,7 мм | 6292.81 | 5663.53
00-00086352 | Ответвитель Т-обр.верт.с кр.Ст.100х100(PR16.0958) | Промрукав | Ответвитель Т-образный вертикальный с крышкой применяется для обеспечения полноразмерного ответвления горизонтальной кабеленесущей системы из лотков металлических в вертикальном направлении. | Уточняйте у менеджера | Уточняйте у менеджера
00-00086353 | Ответвитель Т-обр.верт.с кр.Ст.100х50(PR16.0956) | Промрукав | Ответвитель Т-образный вертикальный с крышкой применяется для обеспечения полноразмерного ответвления горизонтальной кабеленесущей системы из лотков металлических в вертикальном направлении. | Уточняйте у менеджера | Уточняйте у менеджера
00-00086354 | Ответвитель Т-обр.верт.с кр.Ст.100х80(PR16.0957) | Промрукав | Ответвитель Т-образный вертикальный с крышкой применяется для обеспечения полноразмерного ответвления горизонтальной кабеленесущей системы из лотков металлических в вертикальном направлении. | Уточняйте у менеджера | Уточняйте у менеджера
00-00086355 | Ответвитель Т-обр.верт.с кр.Ст.150х100(PR16.0961) | Промрукав | Ответвитель Т-образный вертикальный с крышкой применяется для обеспечения полноразмерного ответвления горизонтальной кабеленесущей системы из лотков металлических в вертикальном направлении. | Уточняйте у менеджера | Уточняйте у менеджера
00-00086356 | Ответвитель Т-обр.верт.с кр.Ст.150х50(PR16.0959) | Промрукав | Ответвитель Т-образный вертикальный с крышкой применяется для обеспечения полноразмерного ответвления горизонтальной кабеленесущей системы из лотков металлических в вертикальном направлении. | Уточняйте у менеджера | Уточняйте у менеджера
00-00086357 | Ответвитель Т-обр.верт.с кр.Ст.150х80(PR16.0960) | Промрукав | Ответвитель Т-образный вертикальный с крышкой применяется для обеспечения полноразмерного ответвления горизонтальной кабеленесущей системы из лотков металлических в вертикальном направлении. | Уточняйте у менеджера | Уточняйте у менеджера
00-00086358 | Ответвитель Т-обр.верт.с кр.Ст.200х100(PR16.0964) | Промрукав | Ответвитель Т-образный вертикальный с крышкой применяется для обеспечения полноразмерного ответвления горизонтальной кабеленесущей системы из лотков металлических в вертикальном направлении. | Уточняйте у менеджера | Уточняйте у менеджера
00-00086359 | Ответвитель Т-обр.верт.с кр.Ст.200х50(PR16.0962) | Промрукав | Ответвитель Т-образный вертикальный с крышкой применяется для обеспечения полноразмерного ответвления горизонтальной кабеленесущей системы из лотков металлических в вертикальном направлении. | Уточняйте у менеджера | Уточняйте у менеджера
00-00086360 | Ответвитель Т-обр.верт.с кр.Ст.200х80(PR16.0963) | Промрукав | Ответвитель Т-образный вертикальный с крышкой применяется для обеспечения полноразмерного ответвления горизонтальной кабеленесущей системы из лотков металлических в вертикальном направлении. | Уточняйте у менеджера | Уточняйте у менеджера
00-00086361 | Ответвитель Т-обр.верт.с кр.Ст.300х100(PR16.0967) | Промрукав | Ответвитель Т-образный вертикальный с крышкой применяется для обеспечения полноразмерного ответвления горизонтальной кабеленесущей системы из лотков металлических в вертикальном направлении. | Уточняйте у менеджера | Уточняйте у менеджера
00-00086362 | Ответвитель Т-обр.верт.с кр.Ст.300х50(PR16.0965) | Промрукав | Ответвитель Т-образный вертикальный с крышкой применяется для обеспечения полноразмерного ответвления горизонтальной кабеленесущей системы из лотков металлических в вертикальном направлении. | Уточняйте у менеджера | Уточняйте у менеджера
00-00086363 | Ответвитель Т-обр.верт.с кр.Ст.300х80(PR16.0966) | Промрукав | Ответвитель Т-образный вертикальный с крышкой применяется для обеспечения полноразмерного ответвления горизонтальной кабеленесущей системы из лотков металлических в вертикальном направлении. | Уточняйте у менеджера | Уточняйте у менеджера
00-00086364 | Ответвитель Т-обр.верт.с кр.Ст.400х100(PR16.0970) | Промрукав | Ответвитель Т-образный вертикальный с крышкой применяется для обеспечения полноразмерного ответвления горизонтальной кабеленесущей системы из лотков металлических в вертикальном направлении. | Уточняйте у менеджера | Уточняйте у менеджера
00-00086365 | Ответвитель Т-обр.верт.с кр.Ст.400х50(PR16.0968) | Промрукав | Ответвитель Т-образный вертикальный с крышкой применяется для обеспечения полноразмерного ответвления горизонтальной кабеленесущей системы из лотков металлических в вертикальном направлении. | Уточняйте у менеджера | Уточняйте у менеджера
00-00086366 | Ответвитель Т-обр.верт.с кр.Ст.400х80(PR16.0969) | Промрукав | Ответвитель Т-образный вертикальный с крышкой применяется для обеспечения полноразмерного ответвления горизонтальной кабеленесущей системы из лотков металлических в вертикальном направлении. | Уточняйте у менеджера | Уточняйте у менеджера
00-00086367 | Ответвитель Т-обр.верт.с кр.Ст.500х100(PR16.0973) | Промрукав | Ответвитель Т-образный вертикальный с крышкой применяется для обеспечения полноразмерного ответвления горизонтальной кабеленесущей системы из лотков металлических в вертикальном направлении. | Уточняйте у менеджера | Уточняйте у менеджера
00-00086368 | Ответвитель Т-обр.верт.с кр.Ст.500х50(PR16.0971) | Промрукав | Ответвитель Т-образный вертикальный с крышкой применяется для обеспечения полноразмерного ответвления горизонтальной кабеленесущей системы из лотков металлических в вертикальном направлении. | Уточняйте у менеджера | Уточняйте у менеджера
00-00086369 | Ответвитель Т-обр.верт.с кр.Ст.500х80(PR16.0972) | Промрукав | Ответвитель Т-образный вертикальный с крышкой применяется для обеспечения полноразмерного ответвления горизонтальной кабеленесущей системы из лотков металлических в вертикальном направлении. | Уточняйте у менеджера | Уточняйте у менеджера
00-00086370 | Ответвитель Т-обр.верт.с кр.Ст.50х50(PR16.0955) | Промрукав | Ответвитель Т-образный вертикальный с крышкой применяется для обеспечения полноразмерного ответвления горизонтальной кабеленесущей системы из лотков металлических в вертикальном направлении. | Уточняйте у менеджера | Уточняйте у менеджера
00-00086371 | Ответвитель Т-обр.верт.с кр.Ст.600х100(PR16.0976) | Промрукав | Ответвитель Т-образный вертикальный с крышкой применяется для обеспечения полноразмерного ответвления горизонтальной кабеленесущей системы из лотков металлических в вертикальном направлении. | Уточняйте у менеджера | Уточняйте у менеджера
00-00086372 | Ответвитель Т-обр.верт.с кр.Ст.600х50(PR16.0974) | Промрукав | Ответвитель Т-образный вертикальный с крышкой применяется для обеспечения полноразмерного ответвления горизонтальной кабеленесущей системы из лотков металлических в вертикальном направлении. | Уточняйте у менеджера | Уточняйте у менеджера
00-00086373 | Ответвитель Т-обр.верт.с кр.Ст.600х80(PR16.0975) | Промрукав | Ответвитель Т-образный вертикальный с крышкой применяется для обеспечения полноразмерного ответвления горизонтальной кабеленесущей системы из лотков металлических в вертикальном направлении. | Уточняйте у менеджера | Уточняйте у менеджера
00-00116070 | Ответвитель Т-образный (PR16.8360) | Промрукав | Аксессуары изготовленные из стали с защитным покрытием по методу Сендзимира – это изделия, на которых защитное цинковое покрытие было нанесено на листовую сталь перед изготовлением. Толщина защитного покрытия варьируется от 10 до 22мкм. Климатическое исполнение изделий УХЛ2, что предусматривают эксплуатацию в помещении и под навесом, при температуре эксплуатации от -80 до +150°С. Ответвитель Т-образный вертикальный применяется для обеспечения полноразмерного ответвления горизонтальной кабеленесущей системы из лотков металлических в вертикальном направлении. | Уточняйте у менеджера | Уточняйте у менеджера
00-00116071 | Ответвитель Т-образный (PR16.8356) | Промрукав | Аксессуары изготовленные из стали с защитным покрытием по методу Сендзимира – это изделия, на которых защитное цинковое покрытие было нанесено на листовую сталь перед изготовлением. Толщина защитного покрытия варьируется от 10 до 22мкм. Климатическое исполнение изделий УХЛ2, что предусматривают эксплуатацию в помещении и под навесом, при температуре эксплуатации от -80 до +150°С. Ответвитель Т-образный вертикальный применяется для обеспечения полноразмерного ответвления горизонтальной кабеленесущей системы из лотков металлических в вертикальном направлении. | Уточняйте у менеджера | Уточняйте у менеджера
00-00116072 | Ответвитель Т-образный (PR16.8358) | Промрукав | Аксессуары изготовленные из стали с защитным покрытием по методу Сендзимира – это изделия, на которых защитное цинковое покрытие было нанесено на листовую сталь перед изготовлением. Толщина защитного покрытия варьируется от 10 до 22мкм. Климатическое исполнение изделий УХЛ2, что предусматривают эксплуатацию в помещении и под навесом, при температуре эксплуатации от -80 до +150°С. Ответвитель Т-образный вертикальный применяется для обеспечения полноразмерного ответвления горизонтальной кабеленесущей системы из лотков металлических в вертикальном направлении. | Уточняйте у менеджера | Уточняйте у менеджера
00-00116073 | Ответвитель Т-образный (PR16.83696) | Промрукав | Аксессуары изготовленные из стали с защитным покрытием по методу Сендзимира – это изделия, на которых защитное цинковое покрытие было нанесено на листовую сталь перед изготовлением. Толщина защитного покрытия варьируется от 10 до 22мкм. Климатическое исполнение изделий УХЛ2, что предусматривают эксплуатацию в помещении и под навесом, при температуре эксплуатации от -80 до +150°С. Ответвитель Т-образный вертикальный применяется для обеспечения полноразмерного ответвления горизонтальной кабеленесущей системы из лотков металлических в вертикальном направлении. | Уточняйте у менеджера | Уточняйте у менеджера
00-00116074 | Ответвитель Т-образный (PR16.8362) | Промрукав | Аксессуары изготовленные из стали с защитным покрытием по методу Сендзимира – это изделия, на которых защитное цинковое покрытие было нанесено на листовую сталь перед изготовлением. Толщина защитного покрытия варьируется от 10 до 22мкм. Климатическое исполнение изделий УХЛ2, что предусматривают эксплуатацию в помещении и под навесом, при температуре эксплуатации от -80 до +150°С. Ответвитель Т-образный вертикальный применяется для обеспечения полноразмерного ответвления горизонтальной кабеленесущей системы из лотков металлических в вертикальном направлении. | Уточняйте у менеджера | Уточняйте у менеджера
00-00116075 | Ответвитель Т-образный (PR16.8364) | Промрукав | Аксессуары изготовленные из стали с защитным покрытием по методу Сендзимира – это изделия, на которых защитное цинковое покрытие было нанесено на листовую сталь перед изготовлением. Толщина защитного покрытия варьируется от 10 до 22мкм. Климатическое исполнение изделий УХЛ2, что предусматривают эксплуатацию в помещении и под навесом, при температуре эксплуатации от -80 до +150°С. Ответвитель Т-образный вертикальный применяется для обеспечения полноразмерного ответвления горизонтальной кабеленесущей системы из лотков металлических в вертикальном направлении. | Уточняйте у менеджера | Уточняйте у менеджера
00-00116076 | Ответвитель Т-образный (PR16.8372) | Промрукав | Аксессуары изготовленные из стали с защитным покрытием по методу Сендзимира – это изделия, на которых защитное цинковое покрытие было нанесено на листовую сталь перед изготовлением. Толщина защитного покрытия варьируется от 10 до 22мкм. Климатическое исполнение изделий УХЛ2, что предусматривают эксплуатацию в помещении и под навесом, при температуре эксплуатации от -80 до +150°С. Ответвитель Т-образный вертикальный применяется для обеспечения полноразмерного ответвления горизонтальной кабеленесущей системы из лотков металлических в вертикальном направлении. | Уточняйте у менеджера | Уточняйте у менеджера
00-00116077 | Ответвитель Т-образный (PR16.8368) | Промрукав | Аксессуары изготовленные из стали с защитным покрытием по методу Сендзимира – это изделия, на которых защитное цинковое покрытие было нанесено на листовую сталь перед изготовлением. Толщина защитного покрытия варьируется от 10 до 22мкм. Климатическое исполнение изделий УХЛ2, что предусматривают эксплуатацию в помещении и под навесом, при температуре эксплуатации от -80 до +150°С. Ответвитель Т-образный вертикальный применяется для обеспечения полноразмерного ответвления горизонтальной кабеленесущей системы из лотков металлических в вертикальном направлении. | Уточняйте у менеджера | Уточняйте у менеджера
00-00116078 | Ответвитель Т-образный (PR16.8370) | Промрукав | Аксессуары изготовленные из стали с защитным покрытием по методу Сендзимира – это изделия, на которых защитное цинковое покрытие было нанесено на листовую сталь перед изготовлением. Толщина защитного покрытия варьируется от 10 до 22мкм. Климатическое исполнение изделий УХЛ2, что предусматривают эксплуатацию в помещении и под навесом, при температуре эксплуатации от -80 до +150°С. Ответвитель Т-образный вертикальный применяется для обеспечения полноразмерного ответвления горизонтальной кабеленесущей системы из лотков металлических в вертикальном направлении. | Уточняйте у менеджера | Уточняйте у менеджера
00-00116079 | Ответвитель Т-образный (PR16.8378) | Промрукав | Аксессуары изготовленные из стали с защитным покрытием по методу Сендзимира – это изделия, на которых защитное цинковое покрытие было нанесено на листовую сталь перед изготовлением. Толщина защитного покрытия варьируется от 10 до 22мкм. Климатическое исполнение изделий УХЛ2, что предусматривают эксплуатацию в помещении и под навесом, при температуре эксплуатации от -80 до +150°С. Ответвитель Т-образный вертикальный применяется для обеспечения полноразмерного ответвления горизонтальной кабеленесущей системы из лотков металлических в вертикальном направлении. | Уточняйте у менеджера | Уточняйте у менеджера
00-00116080 | Ответвитель Т-образный (PR16.8374) | Промрукав | Аксессуары изготовленные из стали с защитным покрытием по методу Сендзимира – это изделия, на которых защитное цинковое покрытие было нанесено на листовую сталь перед изготовлением. Толщина защитного покрытия варьируется от 10 до 22мкм. Климатическое исполнение изделий УХЛ2, что предусматривают эксплуатацию в помещении и под навесом, при температуре эксплуатации от -80 до +150°С. Ответвитель Т-образный вертикальный применяется для обеспечения полноразмерного ответвления горизонтальной кабеленесущей системы из лотков металлических в вертикальном направлении. | Уточняйте у менеджера | Уточняйте у менеджера
00-00116081 | Ответвитель Т-образный (PR16.8376) | Промрукав | Аксессуары изготовленные из стали с защитным покрытием по методу Сендзимира – это изделия, на которых защитное цинковое покрытие было нанесено на листовую сталь перед изготовлением. Толщина защитного покрытия варьируется от 10 до 22мкм. Климатическое исполнение изделий УХЛ2, что предусматривают эксплуатацию в помещении и под навесом, при температуре эксплуатации от -80 до +150°С. Ответвитель Т-образный вертикальный применяется для обеспечения полноразмерного ответвления горизонтальной кабеленесущей системы из лотков металлических в вертикальном направлении. | Уточняйте у менеджера | Уточняйте у менеджера
00-00116082 | Ответвитель Т-образный (PR16.8384) | Промрукав | Аксессуары изготовленные из стали с защитным покрытием по методу Сендзимира – это изделия, на которых защитное цинковое покрытие было нанесено на листовую сталь перед изготовлением. Толщина защитного покрытия варьируется от 10 до 22мкм. Климатическое исполнение изделий УХЛ2, что предусматривают эксплуатацию в помещении и под навесом, при температуре эксплуатации от -80 до +150°С. Ответвитель Т-образный вертикальный применяется для обеспечения полноразмерного ответвления горизонтальной кабеленесущей системы из лотков металлических в вертикальном направлении. | Уточняйте у менеджера | Уточняйте у менеджера
00-00116083 | Ответвитель Т-образный (PR16.8380) | Промрукав | Аксессуары изготовленные из стали с защитным покрытием по методу Сендзимира – это изделия, на которых защитное цинковое покрытие было нанесено на листовую сталь перед изготовлением. Толщина защитного покрытия варьируется от 10 до 22мкм. Климатическое исполнение изделий УХЛ2, что предусматривают эксплуатацию в помещении и под навесом, при температуре эксплуатации от -80 до +150°С. Ответвитель Т-образный вертикальный применяется для обеспечения полноразмерного ответвления горизонтальной кабеленесущей системы из лотков металлических в вертикальном направлении. | Уточняйте у менеджера | Уточняйте у менеджера
00-00116084 | Ответвитель Т-образный (PR16.8382) | Промрукав | Аксессуары изготовленные из стали с защитным покрытием по методу Сендзимира – это изделия, на которых защитное цинковое покрытие было нанесено на листовую сталь перед изготовлением. Толщина защитного покрытия варьируется от 10 до 22мкм. Климатическое исполнение изделий УХЛ2, что предусматривают эксплуатацию в помещении и под навесом, при температуре эксплуатации от -80 до +150°С. Ответвитель Т-образный вертикальный применяется для обеспечения полноразмерного ответвления горизонтальной кабеленесущей системы из лотков металлических в вертикальном направлении. | Уточняйте у менеджера | Уточняйте у менеджера
00-00116085 | Ответвитель Т-образный (PR16.8390) | Промрукав | Аксессуары изготовленные из стали с защитным покрытием по методу Сендзимира – это изделия, на которых защитное цинковое покрытие было нанесено на листовую сталь перед изготовлением. Толщина защитного покрытия варьируется от 10 до 22мкм. Климатическое исполнение изделий УХЛ2, что предусматривают эксплуатацию в помещении и под навесом, при температуре эксплуатации от -80 до +150°С. Ответвитель Т-образный вертикальный применяется для обеспечения полноразмерного ответвления горизонтальной кабеленесущей системы из лотков металлических в вертикальном направлении. | Уточняйте у менеджера | Уточняйте у менеджера
00-00116086 | Ответвитель Т-образный (PR16.8386) | Промрукав | Аксессуары изготовленные из стали с защитным покрытием по методу Сендзимира – это изделия, на которых защитное цинковое покрытие было нанесено на листовую сталь перед изготовлением. Толщина защитного покрытия варьируется от 10 до 22мкм. Климатическое исполнение изделий УХЛ2, что предусматривают эксплуатацию в помещении и под навесом, при температуре эксплуатации от -80 до +150°С. Ответвитель Т-образный вертикальный применяется для обеспечения полноразмерного ответвления горизонтальной кабеленесущей системы из лотков металлических в вертикальном направлении. | Уточняйте у менеджера | Уточняйте у менеджера
00-00116087 | Ответвитель Т-образный (PR16.8388) | Промрукав | Аксессуары изготовленные из стали с защитным покрытием по методу Сендзимира – это изделия, на которых защитное цинковое покрытие было нанесено на листовую сталь перед изготовлением. Толщина защитного покрытия варьируется от 10 до 22мкм. Климатическое исполнение изделий УХЛ2, что предусматривают эксплуатацию в помещении и под навесом, при температуре эксплуатации от -80 до +150°С. Ответвитель Т-образный вертикальный применяется для обеспечения полноразмерного ответвления горизонтальной кабеленесущей системы из лотков металлических в вертикальном направлении. | Уточняйте у менеджера | Уточняйте у менеджера
00-00116088 | Ответвитель Т-образный (PR16.8354) | Промрукав | Аксессуары изготовленные из стали с защитным покрытием по методу Сендзимира – это изделия, на которых защитное цинковое покрытие было нанесено на листовую сталь перед изготовлением. Толщина защитного покрытия варьируется от 10 до 22мкм. Климатическое исполнение изделий УХЛ2, что предусматривают эксплуатацию в помещении и под навесом, при температуре эксплуатации от -80 до +150°С. Ответвитель Т-образный вертикальный применяется для обеспечения полноразмерного ответвления горизонтальной кабеленесущей системы из лотков металлических в вертикальном направлении. | Уточняйте у менеджера | Уточняйте у менеджера
00-00116089 | Ответвитель Т-образный (PR16.8399) | Промрукав | Аксессуары изготовленные из стали с защитным покрытием по методу Сендзимира – это изделия, на которых защитное цинковое покрытие было нанесено на листовую сталь перед изготовлением. Толщина защитного покрытия варьируется от 10 до 22мкм. Климатическое исполнение изделий УХЛ2, что предусматривают эксплуатацию в помещении и под навесом, при температуре эксплуатации от -80 до +150°С. Ответвитель Т-образный вертикальный применяется для обеспечения полноразмерного ответвления горизонтальной кабеленесущей системы из лотков металлических в вертикальном направлении. | Уточняйте у менеджера | Уточняйте у менеджера
00-00116090 | Ответвитель Т-образный (PR16.8395) | Промрукав | Аксессуары изготовленные из стали с защитным покрытием по методу Сендзимира – это изделия, на которых защитное цинковое покрытие было нанесено на листовую сталь перед изготовлением. Толщина защитного покрытия варьируется от 10 до 22мкм. Климатическое исполнение изделий УХЛ2, что предусматривают эксплуатацию в помещении и под навесом, при температуре эксплуатации от -80 до +150°С. Ответвитель Т-образный вертикальный применяется для обеспечения полноразмерного ответвления горизонтальной кабеленесущей системы из лотков металлических в вертикальном направлении. | Уточняйте у менеджера | Уточняйте у менеджера
00-00116091 | Ответвитель Т-образный (PR16.8397) | Промрукав | Аксессуары изготовленные из стали с защитным покрытием по методу Сендзимира – это изделия, на которых защитное цинковое покрытие было нанесено на листовую сталь перед изготовлением. Толщина защитного покрытия варьируется от 10 до 22мкм. Климатическое исполнение изделий УХЛ2, что предусматривают эксплуатацию в помещении и под навесом, при температуре эксплуатации от -80 до +150°С. Ответвитель Т-образный вертикальный применяется для обеспечения полноразмерного ответвления горизонтальной кабеленесущей системы из лотков металлических в вертикальном направлении. | Уточняйте у менеджера | Уточняйте у менеджера
00-00103654 | Ответвитель (PR16.1322) | Промрукав | Ответвитель Т-образный вертикальный применяется для обеспечения полноразмерного ответвления горизонтальной кабеленесущей системы из лотков металлических в вертикальном направлении. В комплект не входит крышка. Аксессуары в исполнении HDZ – это изделия с защитным покрытием горячий цинк (по ГОСТ 9.307), подходят для соединения между собой лотков серии «Стандарт» в любой комбинации как внутри помещений, так и на открытом воздухе. | Уточняйте у менеджера | Уточняйте у менеджера
00-00103653 | Ответвитель (PR16.1323) | Промрукав | Ответвитель Т-образный вертикальный применяется для обеспечения полноразмерного ответвления горизонтальной кабеленесущей системы из лотков металлических в вертикальном направлении. В комплект не входит крышка. Аксессуары в исполнении HDZ – это изделия с защитным покрытием горячий цинк (по ГОСТ 9.307), подходят для соединения между собой лотков серии «Стандарт» в любой комбинации как внутри помещений, так и на открытом воздухе. | Уточняйте у менеджера | Уточняйте у менеджера
00-00103652 | Ответвитель (PR16.1324) | Промрукав | Ответвитель Т-образный вертикальный применяется для обеспечения полноразмерного ответвления горизонтальной кабеленесущей системы из лотков металлических в вертикальном направлении. В комплект не входит крышка. Аксессуары в исполнении HDZ – это изделия с защитным покрытием горячий цинк (по ГОСТ 9.307), подходят для соединения между собой лотков серии «Стандарт» в любой комбинации как внутри помещений, так и на открытом воздухе. | Уточняйте у менеджера | Уточняйте у менеджера
00-00103651 | Ответвитель (PR16.1325) | Промрукав | Ответвитель Т-образный вертикальный применяется для обеспечения полноразмерного ответвления горизонтальной кабеленесущей системы из лотков металлических в вертикальном направлении. В комплект не входит крышка. Аксессуары в исполнении HDZ – это изделия с защитным покрытием горячий цинк (по ГОСТ 9.307), подходят для соединения между собой лотков серии «Стандарт» в любой комбинации как внутри помещений, так и на открытом воздухе. | Уточняйте у менеджера | Уточняйте у менеджера
00-00103650 | Ответвитель (PR16.1326) | Промрукав | Ответвитель Т-образный вертикальный применяется для обеспечения полноразмерного ответвления горизонтальной кабеленесущей системы из лотков металлических в вертикальном направлении. В комплект не входит крышка. Аксессуары в исполнении HDZ – это изделия с защитным покрытием горячий цинк (по ГОСТ 9.307), подходят для соединения между собой лотков серии «Стандарт» в любой комбинации как внутри помещений, так и на открытом воздухе. | Уточняйте у менеджера | Уточняйте у менеджера
00-00103649 | Ответвитель (PR16.1327) | Промрукав | Ответвитель Т-образный вертикальный применяется для обеспечения полноразмерного ответвления горизонтальной кабеленесущей системы из лотков металлических в вертикальном направлении. В комплект не входит крышка. Аксессуары в исполнении HDZ – это изделия с защитным покрытием горячий цинк (по ГОСТ 9.307), подходят для соединения между собой лотков серии «Стандарт» в любой комбинации как внутри помещений, так и на открытом воздухе. | Уточняйте у менеджера | Уточняйте у менеджера
00-00103648 | Ответвитель (PR16.1328) | Промрукав | Ответвитель Т-образный вертикальный применяется для обеспечения полноразмерного ответвления горизонтальной кабеленесущей системы из лотков металлических в вертикальном направлении. В комплект не входит крышка. Аксессуары в исполнении HDZ – это изделия с защитным покрытием горячий цинк (по ГОСТ 9.307), подходят для соединения между собой лотков серии «Стандарт» в любой комбинации как внутри помещений, так и на открытом воздухе. | Уточняйте у менеджера | Уточняйте у менеджера
00-00103647 | Ответвитель (PR16.1329) | Промрукав | Ответвитель Т-образный вертикальный применяется для обеспечения полноразмерного ответвления горизонтальной кабеленесущей системы из лотков металлических в вертикальном направлении. В комплект не входит крышка. Аксессуары в исполнении HDZ – это изделия с защитным покрытием горячий цинк (по ГОСТ 9.307), подходят для соединения между собой лотков серии «Стандарт» в любой комбинации как внутри помещений, так и на открытом воздухе. | Уточняйте у менеджера | Уточняйте у менеджера
00-00103646 | Ответвитель (PR16.1330) | Промрукав | Ответвитель Т-образный вертикальный применяется для обеспечения полноразмерного ответвления горизонтальной кабеленесущей системы из лотков металлических в вертикальном направлении. В комплект не входит крышка. Аксессуары в исполнении HDZ – это изделия с защитным покрытием горячий цинк (по ГОСТ 9.307), подходят для соединения между собой лотков серии «Стандарт» в любой комбинации как внутри помещений, так и на открытом воздухе. | Уточняйте у менеджера | Уточняйте у менеджера
00-00103645 | Ответвитель (PR16.1331) | Промрукав | Ответвитель Т-образный вертикальный применяется для обеспечения полноразмерного ответвления горизонтальной кабеленесущей системы из лотков металлических в вертикальном направлении. В комплект не входит крышка. Аксессуары в исполнении HDZ – это изделия с защитным покрытием горячий цинк (по ГОСТ 9.307), подходят для соединения между собой лотков серии «Стандарт» в любой комбинации как внутри помещений, так и на открытом воздухе. | Уточняйте у менеджера | Уточняйте у менеджера
00-00103644 | Ответвитель (PR16.1332) | Промрукав | Ответвитель Т-образный вертикальный применяется для обеспечения полноразмерного ответвления горизонтальной кабеленесущей системы из лотков металлических в вертикальном направлении. В комплект не входит крышка. Аксессуары в исполнении HDZ – это изделия с защитным покрытием горячий цинк (по ГОСТ 9.307), подходят для соединения между собой лотков серии «Стандарт» в любой комбинации как внутри помещений, так и на открытом воздухе. | Уточняйте у менеджера | Уточняйте у менеджера
00-00103643 | Ответвитель (PR16.1333) | Промрукав | Ответвитель Т-образный вертикальный применяется для обеспечения полноразмерного ответвления горизонтальной кабеленесущей системы из лотков металлических в вертикальном направлении. В комплект не входит крышка. Аксессуары в исполнении HDZ – это изделия с защитным покрытием горячий цинк (по ГОСТ 9.307), подходят для соединения между собой лотков серии «Стандарт» в любой комбинации как внутри помещений, так и на открытом воздухе. | Уточняйте у менеджера | Уточняйте у менеджера
00-00103642 | Ответвитель (PR16.1334) | Промрукав | Ответвитель Т-образный вертикальный применяется для обеспечения полноразмерного ответвления горизонтальной кабеленесущей системы из лотков металлических в вертикальном направлении. В комплект не входит крышка. Аксессуары в исполнении HDZ – это изделия с защитным покрытием горячий цинк (по ГОСТ 9.307), подходят для соединения между собой лотков серии «Стандарт» в любой комбинации как внутри помещений, так и на открытом воздухе. | Уточняйте у менеджера | Уточняйте у менеджера
00-00103641 | Ответвитель (PR16.1335) | Промрукав | Ответвитель Т-образный вертикальный применяется для обеспечения полноразмерного ответвления горизонтальной кабеленесущей системы из лотков металлических в вертикальном направлении. В комплект не входит крышка. Аксессуары в исполнении HDZ – это изделия с защитным покрытием горячий цинк (по ГОСТ 9.307), подходят для соединения между собой лотков серии «Стандарт» в любой комбинации как внутри помещений, так и на открытом воздухе. | Уточняйте у менеджера | Уточняйте у менеджера
00-00103640 | Ответвитель (PR16.1336) | Промрукав | Ответвитель Т-образный вертикальный применяется для обеспечения полноразмерного ответвления горизонтальной кабеленесущей системы из лотков металлических в вертикальном направлении. В комплект не входит крышка. Аксессуары в исполнении HDZ – это изделия с защитным покрытием горячий цинк (по ГОСТ 9.307), подходят для соединения между собой лотков серии «Стандарт» в любой комбинации как внутри помещений, так и на открытом воздухе. | Уточняйте у менеджера | Уточняйте у менеджера
00-00103639 | Ответвитель (PR16.1337) | Промрукав | Ответвитель Т-образный вертикальный применяется для обеспечения полноразмерного ответвления горизонтальной кабеленесущей системы из лотков металлических в вертикальном направлении. В комплект не входит крышка. Аксессуары в исполнении HDZ – это изделия с защитным покрытием горячий цинк (по ГОСТ 9.307), подходят для соединения между собой лотков серии «Стандарт» в любой комбинации как внутри помещений, так и на открытом воздухе. | Уточняйте у менеджера | Уточняйте у менеджера
00-00103638 | Ответвитель (PR16.1338) | Промрукав | Ответвитель Т-образный вертикальный применяется для обеспечения полноразмерного ответвления горизонтальной кабеленесущей системы из лотков металлических в вертикальном направлении. В комплект не входит крышка. Аксессуары в исполнении HDZ – это изделия с защитным покрытием горячий цинк (по ГОСТ 9.307), подходят для соединения между собой лотков серии «Стандарт» в любой комбинации как внутри помещений, так и на открытом воздухе. | Уточняйте у менеджера | Уточняйте у менеджера
00-00103637 | Ответвитель (PR16.1339) | Промрукав | Ответвитель Т-образный вертикальный применяется для обеспечения полноразмерного ответвления горизонтальной кабеленесущей системы из лотков металлических в вертикальном направлении. В комплект не входит крышка. Аксессуары в исполнении HDZ – это изделия с защитным покрытием горячий цинк (по ГОСТ 9.307), подходят для соединения между собой лотков серии «Стандарт» в любой комбинации как внутри помещений, так и на открытом воздухе. | Уточняйте у менеджера | Уточняйте у менеджера
00-00103636 | Ответвитель (PR16.1340) | Промрукав | Ответвитель Т-образный вертикальный применяется для обеспечения полноразмерного ответвления горизонтальной кабеленесущей системы из лотков металлических в вертикальном направлении. В комплект не входит крышка. Аксессуары в исполнении HDZ – это изделия с защитным покрытием горячий цинк (по ГОСТ 9.307), подходят для соединения между собой лотков серии «Стандарт» в любой комбинации как внутри помещений, так и на открытом воздухе. | Уточняйте у менеджера | Уточняйте у менеджера
00-00103635 | Ответвитель (PR16.1341) | Промрукав | Ответвитель Т-образный вертикальный применяется для обеспечения полноразмерного ответвления горизонтальной кабеленесущей системы из лотков металлических в вертикальном направлении. В комплект не входит крышка. Аксессуары в исполнении HDZ – это изделия с защитным покрытием горячий цинк (по ГОСТ 9.307), подходят для соединения между собой лотков серии «Стандарт» в любой комбинации как внутри помещений, так и на открытом воздухе. | Уточняйте у менеджера | Уточняйте у менеджера
00-00103634 | Ответвитель (PR16.1342) | Промрукав | Ответвитель Т-образный вертикальный применяется для обеспечения полноразмерного ответвления горизонтальной кабеленесущей системы из лотков металлических в вертикальном направлении. В комплект не входит крышка. Аксессуары в исполнении HDZ – это изделия с защитным покрытием горячий цинк (по ГОСТ 9.307), подходят для соединения между собой лотков серии «Стандарт» в любой комбинации как внутри помещений, так и на открытом воздухе. | Уточняйте у менеджера | Уточняйте у менеджера
00-00103633 | Ответвитель (PR16.1343) | Промрукав | Ответвитель Т-образный вертикальный применяется для обеспечения полноразмерного ответвления горизонтальной кабеленесущей системы из лотков металлических в вертикальном направлении. В комплект не входит крышка. Аксессуары в исполнении HDZ – это изделия с защитным покрытием горячий цинк (по ГОСТ 9.307), подходят для соединения между собой лотков серии «Стандарт» в любой комбинации как внутри помещений, так и на открытом воздухе. | Уточняйте у менеджера | Уточняйте у менеджера
00-00118320 | Ответвитель Т-образный (PR16.2720) | Промрукав | Ответвитель Т-образный вертикальный Стандарт INOX (AISI 304) 100х100 Применяется для обеспечения полноразмерного ответвления горизонтальной кабеленесущей системы из лотков металлических в вертикальном направлении. В комплект не входит крышка. | Уточняйте у менеджера | Уточняйте у менеджера
00-00118319 | Ответвитель Т-образный (PR16.2718) | Промрукав | Ответвитель Т-образный вертикальный Стандарт INOX (AISI 304) 100х50 Применяется для обеспечения полноразмерного ответвления горизонтальной кабеленесущей системы из лотков металлических в вертикальном направлении. В комплект не входит крышка. | Уточняйте у менеджера | Уточняйте у менеджера
00-00118318 | Ответвитель Т-образный (PR16.2719) | Промрукав | Ответвитель Т-образный вертикальный Стандарт INOX (AISI 304) 100х80. Применяется для обеспечения полноразмерного ответвления горизонтальной кабеленесущей системы из лотков металлических в вертикальном направлении. В комплект не входит крышка. | Уточняйте у менеджера | Уточняйте у менеджера
00-00118317 | Ответвитель Т-образный (PR16.2723) | Промрукав | Ответвитель Т-образный вертикальный Стандарт INOX (AISI 304) 150х100 Применяется для обеспечения полноразмерного ответвления горизонтальной кабеленесущей системы из лотков металлических в вертикальном направлении. В комплект не входит крышка. | Уточняйте у менеджера | Уточняйте у менеджера
00-00118316 | Ответвитель Т-образный (PR16.2721) | Промрукав | Ответвитель Т-образный вертикальный Стандарт INOX (AISI 304) 150х50 Применяется для обеспечения полноразмерного ответвления горизонтальной кабеленесущей системы из лотков металлических в вертикальном направлении. В комплект не входит крышка. | Уточняйте у менеджера | Уточняйте у менеджера
00-00118315 | Ответвитель Т-образный (PR16.2722) | Промрукав | Ответвитель Т-образный вертикальный Стандарт INOX (AISI 304) 150х80 Применяется для обеспечения полноразмерного ответвления горизонтальной кабеленесущей системы из лотков металлических в вертикальном направлении. В комплект не входит крышка. | Уточняйте у менеджера | Уточняйте у менеджера
00-00118314 | Ответвитель Т-образный (PR16.2726) | Промрукав | Ответвитель Т-образный вертикальный Стандарт INOX (AISI 304) 200х100 Применяется для обеспечения полноразмерного ответвления горизонтальной кабеленесущей системы из лотков металлических в вертикальном направлении. В комплект не входит крышка. | Уточняйте у менеджера | Уточняйте у менеджера
00-00118313 | Ответвитель Т-образный (PR16.2724) | Промрукав | Ответвитель Т-образный вертикальный Стандарт INOX (AISI 304) 200х50 Применяется для обеспечения полноразмерного ответвления горизонтальной кабеленесущей системы из лотков металлических в вертикальном направлении. В комплект не входит крышка. | Уточняйте у менеджера | Уточняйте у менеджера
00-00118312 | Ответвитель Т-образный (PR16.2725) | Промрукав | Ответвитель Т-образный вертикальный Стандарт INOX (AISI 304) 200х80 Применяется для обеспечения полноразмерного ответвления горизонтальной кабеленесущей системы из лотков металлических в вертикальном направлении. В комплект не входит крышка. | Уточняйте у менеджера | Уточняйте у менеджера
00-00118311 | Ответвитель Т-образный (PR16.2729) | Промрукав | Ответвитель Т-образный вертикальный Стандарт INOX (AISI 304) 300х100 Применяется для обеспечения полноразмерного ответвления горизонтальной кабеленесущей системы из лотков металлических в вертикальном направлении. В комплект не входит крышка. | Уточняйте у менеджера | Уточняйте у менеджера
00-00118310 | Ответвитель Т-образный (PR16.2727) | Промрукав | Ответвитель Т-образный вертикальный Стандарт INOX (AISI 304) 300х50 Применяется для обеспечения полноразмерного ответвления горизонтальной кабеленесущей системы из лотков металлических в вертикальном направлении. В комплект не входит крышка. | Уточняйте у менеджера | Уточняйте у менеджера
00-00118309 | Ответвитель Т-образный (PR16.2728) | Промрукав | Ответвитель Т-образный вертикальный Стандарт INOX (AISI 304) 300х80 Применяется для обеспечения полноразмерного ответвления горизонтальной кабеленесущей системы из лотков металлических в вертикальном направлении. В комплект не входит крышка. | Уточняйте у менеджера | Уточняйте у менеджера
00-00118308 | Ответвитель Т-образный (PR16.2732) | Промрукав | Ответвитель Т-образный вертикальный Стандарт INOX (AISI 304) 400х100 Применяется для обеспечения полноразмерного ответвления горизонтальной кабеленесущей системы из лотков металлических в вертикальном направлении. В комплект не входит крышка. | Уточняйте у менеджера | Уточняйте у менеджера
00-00118307 | Ответвитель Т-образный (PR16.2730) | Промрукав | Ответвитель Т-образный вертикальный Стандарт INOX (AISI 304) 400х50 Применяется для обеспечения полноразмерного ответвления горизонтальной кабеленесущей системы из лотков металлических в вертикальном направлении. В комплект не входит крышка. | Уточняйте у менеджера | Уточняйте у менеджера
00-00118306 | Ответвитель Т-образный (PR16.2731) | Промрукав | Ответвитель Т-образный вертикальный Стандарт INOX (AISI 304) 400х80 Применяется для обеспечения полноразмерного ответвления горизонтальной кабеленесущей системы из лотков металлических в вертикальном направлении. В комплект не входит крышка. | Уточняйте у менеджера | Уточняйте у менеджера
00-00118305 | Ответвитель Т-образный (PR16.2735) | Промрукав | Ответвитель Т-образный вертикальный Стандарт INOX (AISI 304) 500х100 Применяется для обеспечения полноразмерного ответвления горизонтальной кабеленесущей системы из лотков металлических в вертикальном направлении. В комплект не входит крышка. | Уточняйте у менеджера | Уточняйте у менеджера
00-00118304 | Ответвитель Т-образный (PR16.2733) | Промрукав | Ответвитель Т-образный вертикальный Стандарт INOX (AISI 304) 500х50 Применяется для обеспечения полноразмерного ответвления горизонтальной кабеленесущей системы из лотков металлических в вертикальном направлении. В комплект не входит крышка. | Уточняйте у менеджера | Уточняйте у менеджера
00-00118303 | Ответвитель Т-образный (PR16.2734) | Промрукав | Ответвитель Т-образный вертикальный Стандарт INOX (AISI 304) 500х80 Применяется для обеспечения полноразмерного ответвления горизонтальной кабеленесущей системы из лотков металлических в вертикальном направлении. В комплект не входит крышка. | Уточняйте у менеджера | Уточняйте у менеджера
00-00118302 | Ответвитель Т-образный (PR16.2717) | Промрукав | Ответвитель Т-образный вертикальный Стандарт INOX (AISI 304) 50х50 Применяется для обеспечения полноразмерного ответвления горизонтальной кабеленесущей системы из лотков металлических в вертикальном направлении. В комплект не входит крышка. | Уточняйте у менеджера | Уточняйте у менеджера
00-00118301 | Ответвитель Т-образный (PR16.2738) | Промрукав | Ответвитель Т-образный вертикальный Стандарт INOX (AISI 304) 600х100 Применяется для обеспечения полноразмерного ответвления горизонтальной кабеленесущей системы из лотков металлических в вертикальном направлении. В комплект не входит крышка. | Уточняйте у менеджера | Уточняйте у менеджера
00-00118300 | Ответвитель Т-образный (PR16.2736) | Промрукав | Ответвитель Т-образный вертикальный Стандарт INOX (AISI 304) 600х50 Применяется для обеспечения полноразмерного ответвления горизонтальной кабеленесущей системы из лотков металлических в вертикальном направлении. В комплект не входит крышка. | Уточняйте у менеджера | Уточняйте у менеджера
00-00118299 | Ответвитель Т-образный (PR16.2737) | Промрукав | Ответвитель Т-образный вертикальный Стандарт INOX (AISI 304) 600х80 Применяется для обеспечения полноразмерного ответвления горизонтальной кабеленесущей системы из лотков металлических в вертикальном направлении. В комплект не входит крышка. | Уточняйте у менеджера | Уточняйте у менеджера
00-00118298 | Ответвитель Т-образный (PR16.2750) | Промрукав | Ответвитель Т-образный вертикальный Стандарт INOX (AISI 316) 100х100 Промрукав (PR16.2750) | Уточняйте у менеджера | Уточняйте у менеджера
00-00118297 | Ответвитель Т-образный (PR16.2748) | Промрукав | Ответвитель Т-образный вертикальный Стандарт INOX (AISI 316) 100х50 Применяется для обеспечения полноразмерного ответвления горизонтальной кабеленесущей системы из лотков металлических в вертикальном направлении. В комплект не входит крышка. | Уточняйте у менеджера | Уточняйте у менеджера
00-00118296 | Ответвитель Т-образный (PR16.2749) | Промрукав | Ответвитель Т-образный вертикальный Стандарт INOX (AISI 316) 100х80 Применяется для обеспечения полноразмерного ответвления горизонтальной кабеленесущей системы из лотков металлических в вертикальном направлении. В комплект не входит крышка. | Уточняйте у менеджера | Уточняйте у менеджера
00-00118295 | Ответвитель Т-образный (PR16.2753) | Промрукав | Ответвитель Т-образный вертикальный Стандарт INOX (AISI 316) 150х100 Применяется для обеспечения полноразмерного ответвления горизонтальной кабеленесущей системы из лотков металлических в вертикальном направлении. В комплект не входит крышка. | Уточняйте у менеджера | Уточняйте у менеджера
00-00118294 | Ответвитель Т-образный (PR16.2751) | Промрукав | Ответвитель Т-образный вертикальный Стандарт INOX (AISI 316) 150х50 Применяется для обеспечения полноразмерного ответвления горизонтальной кабеленесущей системы из лотков металлических в вертикальном направлении. В комплект не входит крышка. | Уточняйте у менеджера | Уточняйте у менеджера
00-00118293 | Ответвитель Т-образный (PR16.2752) | Промрукав | Ответвитель Т-образный вертикальный Стандарт INOX (AISI 316) 150х80 Применяется для обеспечения полноразмерного ответвления горизонтальной кабеленесущей системы из лотков металлических в вертикальном направлении. В комплект не входит крышка. ХАРАКТЕРИСТИКИ БИБЛИОТЕКА ТЕХНИЧЕСКАЯ ДОКУМЕ | Уточняйте у менеджера | Уточняйте у менеджера
00-00118292 | Ответвитель Т-образный (PR16.2756) | Промрукав | Ответвитель Т-образный вертикальный Стандарт INOX (AISI 316) 200х100 Применяется для обеспечения полноразмерного ответвления горизонтальной кабеленесущей системы из лотков металлических в вертикальном направлении. В комплект не входит крышка. | Уточняйте у менеджера | Уточняйте у менеджера
00-00118291 | Ответвитель Т-образный (PR16.2754) | Промрукав | Ответвитель Т-образный вертикальный Стандарт INOX (AISI 316) 200х50 Применяется для обеспечения полноразмерного ответвления горизонтальной кабеленесущей системы из лотков металлических в вертикальном направлении. В комплект не входит крышка. | Уточняйте у менеджера | Уточняйте у менеджера
00-00118290 | Ответвитель Т-образный (PR16.2755) | Промрукав | Ответвитель Т-образный вертикальный Стандарт INOX (AISI 316) 200х80 Применяется для обеспечения полноразмерного ответвления горизонтальной кабеленесущей системы из лотков металлических в вертикальном направлении. В комплект не входит крышка. | Уточняйте у менеджера | Уточняйте у менеджера
00-00118289 | Ответвитель Т-образный (PR16.2759) | Промрукав | Ответвитель Т-образный вертикальный Стандарт INOX (AISI 316) 300х100 Применяется для обеспечения полноразмерного ответвления горизонтальной кабеленесущей системы из лотков металлических в вертикальном направлении. В комплект не входит крышка. | Уточняйте у менеджера | Уточняйте у менеджера
00-00118288 | Ответвитель Т-образный (PR16.2757) | Промрукав | Ответвитель Т-образный вертикальный Стандарт INOX (AISI 316) 300х50 Применяется для обеспечения полноразмерного ответвления горизонтальной кабеленесущей системы из лотков металлических в вертикальном направлении. В комплект не входит крышка. | Уточняйте у менеджера | Уточняйте у менеджера
00-00118287 | Ответвитель Т-образный (PR16.2758) | Промрукав | Ответвитель Т-образный вертикальный Стандарт INOX (AISI 316) 300х80 Применяется для обеспечения полноразмерного ответвления горизонтальной кабеленесущей системы из лотков металлических в вертикальном направлении. В комплект не входит крышка. | Уточняйте у менеджера | Уточняйте у менеджера
00-00118286 | Ответвитель Т-образный (PR16.2762) | Промрукав | Ответвитель Т-образный вертикальный Стандарт INOX (AISI 316) 400х100 Применяется для обеспечения полноразмерного ответвления горизонтальной кабеленесущей системы из лотков металлических в вертикальном направлении. В комплект не входит крышка. | Уточняйте у менеджера | Уточняйте у менеджера
00-00118285 | Ответвитель Т-образный (PR16.2760) | Промрукав | Ответвитель Т-образный вертикальный Стандарт INOX (AISI 316) 400х50 Применяется для обеспечения полноразмерного ответвления горизонтальной кабеленесущей системы из лотков металлических в вертикальном направлении. В комплект не входит крышка. | Уточняйте у менеджера | Уточняйте у менеджера
00-00118284 | Ответвитель Т-образный (PR16.2761) | Промрукав | Ответвитель Т-образный вертикальный Стандарт INOX (AISI 316) 400х80 Применяется для обеспечения полноразмерного ответвления горизонтальной кабеленесущей системы из лотков металлических в вертикальном направлении. В комплект не входит крышка. | Уточняйте у менеджера | Уточняйте у менеджера
00-00118283 | Ответвитель Т-образный (PR16.2765) | Промрукав | Ответвитель Т-образный вертикальный Стандарт INOX (AISI 316) 500х100 Применяется для обеспечения полноразмерного ответвления горизонтальной кабеленесущей системы из лотков металлических в вертикальном направлении. В комплект не входит крышка. | Уточняйте у менеджера | Уточняйте у менеджера
00-00118282 | Ответвитель Т-образный (PR16.2763) | Промрукав | Ответвитель Т-образный вертикальный Стандарт INOX (AISI 316) 500х50 Применяется для обеспечения полноразмерного ответвления горизонтальной кабеленесущей системы из лотков металлических в вертикальном направлении. В комплект не входит крышка. | Уточняйте у менеджера | Уточняйте у менеджера
00-00118281 | Ответвитель Т-образный (PR16.2764) | Промрукав | Ответвитель Т-образный вертикальный Стандарт INOX (AISI 316) 500х80 Применяется для обеспечения полноразмерного ответвления горизонтальной кабеленесущей системы из лотков металлических в вертикальном направлении. В комплект не входит крышка. | Уточняйте у менеджера | Уточняйте у менеджера
00-00118280 | Ответвитель Т-образный (PR16.2747) | Промрукав | Ответвитель Т-образный вертикальный Стандарт INOX (AISI 316) 50х50 Применяется для обеспечения полноразмерного ответвления горизонтальной кабеленесущей системы из лотков металлических в вертикальном направлении. В комплект не входит крышка. | Уточняйте у менеджера | Уточняйте у менеджера
00-00118279 | Ответвитель Т-образный (PR16.2768) | Промрукав | Ответвитель Т-образный вертикальный Стандарт INOX (AISI 316) 600х100 Применяется для обеспечения полноразмерного ответвления горизонтальной кабеленесущей системы из лотков металлических в вертикальном направлении. В комплект не входит крышка. | Уточняйте у менеджера | Уточняйте у менеджера
00-00118278 | Ответвитель Т-образный (PR16.2766) | Промрукав | Ответвитель Т-образный вертикальный Стандарт INOX (AISI 316) 600х50 Применяется для обеспечения полноразмерного ответвления горизонтальной кабеленесущей системы из лотков металлических в вертикальном направлении. В комплект не входит крышка. | Уточняйте у менеджера | Уточняйте у менеджера
00-00118277 | Ответвитель Т-образный (PR16.2767) | Промрукав | Ответвитель Т-образный вертикальный Стандарт INOX (AISI 316) 600х80 Применяется для обеспечения полноразмерного ответвления горизонтальной кабеленесущей системы из лотков металлических в вертикальном направлении. В комплект не входит крышка. | Уточняйте у менеджера | Уточняйте у менеджера
00-00111724 | Ответвитель (PR16.2780) | Промрукав | Ответвитель Т-образный вертикальный, применяется для обеспечения полноразмерного ответвления горизонтальной кабеленесущей системы из лотков металлических в вертикальном направлении. В комплект не входит крышка. Аксессуары в исполнении AISI 409 – это изделия, изготовленные из ферритовой марки нержавеющей стали 08Х13, обладающих коррозионной стойкостью и высокими прочностями показателями, что позволяет применять изделия, в различных непищевых отраслях промышленности. | Уточняйте у менеджера | Уточняйте у менеджера
00-00111725 | Ответвитель (PR16.2778) | Промрукав | Ответвитель Т-образный вертикальный, применяется для обеспечения полноразмерного ответвления горизонтальной кабеленесущей системы из лотков металлических в вертикальном направлении. В комплект не входит крышка. Аксессуары в исполнении AISI 409 – это изделия, изготовленные из ферритовой марки нержавеющей стали 08Х13, обладающих коррозионной стойкостью и высокими прочностями показателями, что позволяет применять изделия, в различных непищевых отраслях промышленности. | Уточняйте у менеджера | Уточняйте у менеджера
00-00111726 | Ответвитель (PR16.2779) | Промрукав | Ответвитель Т-образный вертикальный, применяется для обеспечения полноразмерного ответвления горизонтальной кабеленесущей системы из лотков металлических в вертикальном направлении. В комплект не входит крышка. Аксессуары в исполнении AISI 409 – это изделия, изготовленные из ферритовой марки нержавеющей стали 08Х13, обладающих коррозионной стойкостью и высокими прочностями показателями, что позволяет применять изделия, в различных непищевых отраслях промышленности. | Уточняйте у менеджера | Уточняйте у менеджера
00-00111727 | Ответвитель (PR16.2783) | Промрукав | Ответвитель Т-образный вертикальный, применяется для обеспечения полноразмерного ответвления горизонтальной кабеленесущей системы из лотков металлических в вертикальном направлении. В комплект не входит крышка. Аксессуары в исполнении AISI 409 – это изделия, изготовленные из ферритовой марки нержавеющей стали 08Х13, обладающих коррозионной стойкостью и высокими прочностями показателями, что позволяет применять изделия, в различных непищевых отраслях промышленности. | Уточняйте у менеджера | Уточняйте у менеджера
00-00111728 | Ответвитель (PR16.2781) | Промрукав | Ответвитель Т-образный вертикальный, применяется для обеспечения полноразмерного ответвления горизонтальной кабеленесущей системы из лотков металлических в вертикальном направлении. В комплект не входит крышка. Аксессуары в исполнении AISI 409 – это изделия, изготовленные из ферритовой марки нержавеющей стали 08Х13, обладающих коррозионной стойкостью и высокими прочностями показателями, что позволяет применять изделия, в различных непищевых отраслях промышленности. | Уточняйте у менеджера | Уточняйте у менеджера
00-00111729 | Ответвитель (PR16.2782) | Промрукав | Ответвитель Т-образный вертикальный, применяется для обеспечения полноразмерного ответвления горизонтальной кабеленесущей системы из лотков металлических в вертикальном направлении. В комплект не входит крышка. Аксессуары в исполнении AISI 409 – это изделия, изготовленные из ферритовой марки нержавеющей стали 08Х13, обладающих коррозионной стойкостью и высокими прочностями показателями, что позволяет применять изделия, в различных непищевых отраслях промышленности. | Уточняйте у менеджера | Уточняйте у менеджера
00-00111730 | Ответвитель (PR16.2786) | Промрукав | Ответвитель Т-образный вертикальный, применяется для обеспечения полноразмерного ответвления горизонтальной кабеленесущей системы из лотков металлических в вертикальном направлении. В комплект не входит крышка. Аксессуары в исполнении AISI 409 – это изделия, изготовленные из ферритовой марки нержавеющей стали 08Х13, обладающих коррозионной стойкостью и высокими прочностями показателями, что позволяет применять изделия, в различных непищевых отраслях промышленности. | Уточняйте у менеджера | Уточняйте у менеджера
00-00111731 | Ответвитель (PR16.2784) | Промрукав | Ответвитель Т-образный вертикальный, применяется для обеспечения полноразмерного ответвления горизонтальной кабеленесущей системы из лотков металлических в вертикальном направлении. В комплект не входит крышка. Аксессуары в исполнении AISI 409 – это изделия, изготовленные из ферритовой марки нержавеющей стали 08Х13, обладающих коррозионной стойкостью и высокими прочностями показателями, что позволяет применять изделия, в различных непищевых отраслях промышленности. | Уточняйте у менеджера | Уточняйте у менеджера
00-00111732 | Ответвитель (PR16.2785) | Промрукав | Ответвитель Т-образный вертикальный, применяется для обеспечения полноразмерного ответвления горизонтальной кабеленесущей системы из лотков металлических в вертикальном направлении. В комплект не входит крышка. Аксессуары в исполнении AISI 409 – это изделия, изготовленные из ферритовой марки нержавеющей стали 08Х13, обладающих коррозионной стойкостью и высокими прочностями показателями, что позволяет применять изделия, в различных непищевых отраслях промышленности. | Уточняйте у менеджера | Уточняйте у менеджера
00-00111733 | Ответвитель (PR16.2789) | Промрукав | Ответвитель Т-образный вертикальный, применяется для обеспечения полноразмерного ответвления горизонтальной кабеленесущей системы из лотков металлических в вертикальном направлении. В комплект не входит крышка. Аксессуары в исполнении AISI 409 – это изделия, изготовленные из ферритовой марки нержавеющей стали 08Х13, обладающих коррозионной стойкостью и высокими прочностями показателями, что позволяет применять изделия, в различных непищевых отраслях промышленности. | Уточняйте у менеджера | Уточняйте у менеджера
00-00111734 | Ответвитель (PR16.2787) | Промрукав | Ответвитель Т-образный вертикальный, применяется для обеспечения полноразмерного ответвления горизонтальной кабеленесущей системы из лотков металлических в вертикальном направлении. В комплект не входит крышка. Аксессуары в исполнении AISI 409 – это изделия, изготовленные из ферритовой марки нержавеющей стали 08Х13, обладающих коррозионной стойкостью и высокими прочностями показателями, что позволяет применять изделия, в различных непищевых отраслях промышленности. | Уточняйте у менеджера | Уточняйте у менеджера
00-00111735 | Ответвитель (PR16.2788) | Промрукав | Ответвитель Т-образный вертикальный, применяется для обеспечения полноразмерного ответвления горизонтальной кабеленесущей системы из лотков металлических в вертикальном направлении. В комплект не входит крышка. Аксессуары в исполнении AISI 409 – это изделия, изготовленные из ферритовой марки нержавеющей стали 08Х13, обладающих коррозионной стойкостью и высокими прочностями показателями, что позволяет применять изделия, в различных непищевых отраслях промышленности. | Уточняйте у менеджера | Уточняйте у менеджера
00-00111736 | Ответвитель (PR16.2792) | Промрукав | Ответвитель Т-образный вертикальный, применяется для обеспечения полноразмерного ответвления горизонтальной кабеленесущей системы из лотков металлических в вертикальном направлении. В комплект не входит крышка. Аксессуары в исполнении AISI 409 – это изделия, изготовленные из ферритовой марки нержавеющей стали 08Х13, обладающих коррозионной стойкостью и высокими прочностями показателями, что позволяет применять изделия, в различных непищевых отраслях промышленности. | Уточняйте у менеджера | Уточняйте у менеджера
00-00111737 | Ответвитель (PR16.2790) | Промрукав | Ответвитель Т-образный вертикальный, применяется для обеспечения полноразмерного ответвления горизонтальной кабеленесущей системы из лотков металлических в вертикальном направлении. В комплект не входит крышка. Аксессуары в исполнении AISI 409 – это изделия, изготовленные из ферритовой марки нержавеющей стали 08Х13, обладающих коррозионной стойкостью и высокими прочностями показателями, что позволяет применять изделия, в различных непищевых отраслях промышленности. | Уточняйте у менеджера | Уточняйте у менеджера
00-00111738 | Ответвитель (PR16.2791) | Промрукав | Ответвитель Т-образный вертикальный, применяется для обеспечения полноразмерного ответвления горизонтальной кабеленесущей системы из лотков металлических в вертикальном направлении. В комплект не входит крышка. Аксессуары в исполнении AISI 409 – это изделия, изготовленные из ферритовой марки нержавеющей стали 08Х13, обладающих коррозионной стойкостью и высокими прочностями показателями, что позволяет применять изделия, в различных непищевых отраслях промышленности. | Уточняйте у менеджера | Уточняйте у менеджера
00-00111739 | Ответвитель (PR16.2795) | Промрукав | Ответвитель Т-образный вертикальный, применяется для обеспечения полноразмерного ответвления горизонтальной кабеленесущей системы из лотков металлических в вертикальном направлении. В комплект не входит крышка. Аксессуары в исполнении AISI 409 – это изделия, изготовленные из ферритовой марки нержавеющей стали 08Х13, обладающих коррозионной стойкостью и высокими прочностями показателями, что позволяет применять изделия, в различных непищевых отраслях промышленности. | Уточняйте у менеджера | Уточняйте у менеджера
00-00111740 | Ответвитель (PR16.2793) | Промрукав | Ответвитель Т-образный вертикальный, применяется для обеспечения полноразмерного ответвления горизонтальной кабеленесущей системы из лотков металлических в вертикальном направлении. В комплект не входит крышка. Аксессуары в исполнении AISI 409 – это изделия, изготовленные из ферритовой марки нержавеющей стали 08Х13, обладающих коррозионной стойкостью и высокими прочностями показателями, что позволяет применять изделия, в различных непищевых отраслях промышленности. | Уточняйте у менеджера | Уточняйте у менеджера
00-00111741 | Ответвитель (PR16.2794) | Промрукав | Ответвитель Т-образный вертикальный, применяется для обеспечения полноразмерного ответвления горизонтальной кабеленесущей системы из лотков металлических в вертикальном направлении. В комплект не входит крышка. Аксессуары в исполнении AISI 409 – это изделия, изготовленные из ферритовой марки нержавеющей стали 08Х13, обладающих коррозионной стойкостью и высокими прочностями показателями, что позволяет применять изделия, в различных непищевых отраслях промышленности. | Уточняйте у менеджера | Уточняйте у менеджера
00-00111742 | Ответвитель (PR16.2777) | Промрукав | Ответвитель Т-образный вертикальный, применяется для обеспечения полноразмерного ответвления горизонтальной кабеленесущей системы из лотков металлических в вертикальном направлении. В комплект не входит крышка. Аксессуары в исполнении AISI 409 – это изделия, изготовленные из ферритовой марки нержавеющей стали 08Х13, обладающих коррозионной стойкостью и высокими прочностями показателями, что позволяет применять изделия, в различных непищевых отраслях промышленности. | Уточняйте у менеджера | Уточняйте у менеджера
00-00111743 | Ответвитель (PR16.2798) | Промрукав | Ответвитель Т-образный вертикальный, применяется для обеспечения полноразмерного ответвления горизонтальной кабеленесущей системы из лотков металлических в вертикальном направлении. В комплект не входит крышка. Аксессуары в исполнении AISI 409 – это изделия, изготовленные из ферритовой марки нержавеющей стали 08Х13, обладающих коррозионной стойкостью и высокими прочностями показателями, что позволяет применять изделия, в различных непищевых отраслях промышленности. | Уточняйте у менеджера | Уточняйте у менеджера
00-00111744 | Ответвитель (PR16.2796) | Промрукав | Ответвитель Т-образный вертикальный, применяется для обеспечения полноразмерного ответвления горизонтальной кабеленесущей системы из лотков металлических в вертикальном направлении. В комплект не входит крышка. Аксессуары в исполнении AISI 409 – это изделия, изготовленные из ферритовой марки нержавеющей стали 08Х13, обладающих коррозионной стойкостью и высокими прочностями показателями, что позволяет применять изделия, в различных непищевых отраслях промышленности. | Уточняйте у менеджера | Уточняйте у менеджера
00-00111745 | Ответвитель (PR16.2797) | Промрукав | Ответвитель Т-образный вертикальный, применяется для обеспечения полноразмерного ответвления горизонтальной кабеленесущей системы из лотков металлических в вертикальном направлении. В комплект не входит крышка. Аксессуары в исполнении AISI 409 – это изделия, изготовленные из ферритовой марки нержавеющей стали 08Х13, обладающих коррозионной стойкостью и высокими прочностями показателями, что позволяет применять изделия, в различных непищевых отраслях промышленности. | Уточняйте у менеджера | Уточняйте у менеджера
00-00133681 | Ответвитель Т-образный (564-002) | ПожТехКабель | Ответвитель Т-образный компактный 100x50х0,7 мм | 887.87 | 799.08
00-00133692 | Ответвитель Т-образный (564-100) | ПожТехКабель | Ответвитель Т-образный компактный 100x80х0,7 мм | 940.87 | 846.78
00-00133701 | Ответвитель Т-образный (564-200) | ПожТехКабель | Ответвитель Т-образный компактный 100х100х0,7 мм | 1059.64 | 953.68
00-00133682 | Ответвитель Т-образный (564-003) | ПожТехКабель | Ответвитель Т-образный компактный 150x50х0,7 мм | 1025.51 | 922.96
00-00133693 | Ответвитель Т-образный (564-101) | ПожТехКабель | Ответвитель Т-образный компактный 150x80х0,7 мм | 1086.7 | 978.03
00-00133702 | Ответвитель Т-образный (564-201) | ПожТехКабель | Ответвитель Т-образный компактный 150х100х0,7 мм | 1140.94 | 1026.85
00-00109190 | Ответвитель Т-образный (564-004) | ПожТехКабель | Ответвитель Т-образный компактный 200x50х0,7 мм | 976.5 | 878.85
00-00133694 | Ответвитель Т-образный (564-102) | ПожТехКабель | Ответвитель Т-образный компактный 200x80х0,7 мм | 1083.15 | 974.84
00-00133703 | Ответвитель Т-образный (564-202) | ПожТехКабель | Ответвитель Т-образный компактный 200х100х0,7 мм | 1328.27 | 1195.44
00-00133683 | Ответвитель Т-образный (564-010) | ПожТехКабель | Ответвитель Т-образный компактный 250x50х0,7 мм | 1095.54 | 985.99
00-00133691 | Ответвитель Т-образный (564-110) | ПожТехКабель | Ответвитель Т-образный компактный 250x80х0,7 мм | 1153.8 | 1038.42
00-00133704 | Ответвитель Т-образный (564-210) | ПожТехКабель | Ответвитель Т-образный компактный 250х100х0,7 мм | 1620.54 | 1458.49
00-00133684 | Ответвитель Т-образный (564-005) | ПожТехКабель | Ответвитель Т-образный компактный 300x50х0,7 мм | 1214.04 | 1092.64
00-00133695 | Ответвитель Т-образный (564-103) | ПожТехКабель | Ответвитель Т-образный компактный 300x80х0,7 мм | 1387.71 | 1248.94
00-00133110 | Ответвитель Т-образный (564-203) | ПожТехКабель | Ответвитель Т-образный компактный 300х100х0,7 мм | 1452.45 | 1307.21
00-00133685 | Ответвитель Т-образный (564-006) | ПожТехКабель | Ответвитель Т-образный компактный 400x50х0,7 мм | 1414.53 | 1273.08
00-00133696 | Ответвитель Т-образный (564-104) | ПожТехКабель | Ответвитель Т-образный компактный 400x80х0,7 мм | 1494.45 | 1345.01
00-00133705 | Ответвитель Т-образный (564-204) | ПожТехКабель | Ответвитель Т-образный компактный 400х100х0,7 мм | 1905.93 | 1715.34
00-00133707 | Ответвитель Т-образный (564-226) | ПожТехКабель | Ответвитель Т-образный компактный 500x100х1,0 мм | 3687.07 | 3318.36
00-00133686 | Ответвитель Т-образный (564-007) | ПожТехКабель | Ответвитель Т-образный компактный 500x50х0,7 мм | 1907.64 | 1716.88
00-00133687 | Ответвитель Т-образный (564-028) | ПожТехКабель | Ответвитель Т-образный компактный 500x50х1,0 мм | 3175.69 | 2858.12
00-00133697 | Ответвитель Т-образный (564-105) | ПожТехКабель | Ответвитель Т-образный компактный 500x80х0,7 мм | 2236.68 | 2013.01
00-00133698 | Ответвитель Т-образный (564-126) | ПожТехКабель | Ответвитель Т-образный компактный 500x80х1,0 мм | 3502.14 | 3151.93
00-00133706 | Ответвитель Т-образный (564-205) | ПожТехКабель | Ответвитель Т-образный компактный 500х100х0,7 мм | 2356.32 | 2120.69
00-00133688 | Ответвитель Т-образный (564-001) | ПожТехКабель | Ответвитель Т-образный компактный 50x50х0,7 мм | 827.85 | 745.07
00-00133709 | Ответвитель Т-образный (564-227) | ПожТехКабель | Ответвитель Т-образный компактный 600x100х1,0 мм | 4035.93 | 3632.34
00-00133689 | Ответвитель Т-образный (564-008) | ПожТехКабель | Ответвитель Т-образный компактный 600x50х0,7 мм | 2317.47 | 2085.72
00-00133690 | Ответвитель Т-образный (564-029) | ПожТехКабель | Ответвитель Т-образный компактный 600x50х1,0 мм | 3618.3 | 3256.47
00-00133699 | Ответвитель Т-образный (564-106) | ПожТехКабель | Ответвитель Т-образный компактный 600x80х0,7 мм | 2383.05 | 2144.75
00-00133700 | Ответвитель Т-образный (564-127) | ПожТехКабель | Ответвитель Т-образный компактный 600x80х1,0 мм | 3833.22 | 3449.9
00-00133708 | Ответвитель Т-образный (564-206) | ПожТехКабель | Ответвитель Т-образный компактный 600х100х0,7 мм | 2688.81 | 2419.93
00-00129112 | Ответвитель Т-образный (PR16.14305) | Промрукав | Ответвитель предназначен для разветвления кабельных трасс в горизонтальном направлении, применяется с перфорированными и глухими лотками серии «Профи». Крышка в комплект не входит. Аксессуары изготовленные из стали с защитным покрытием по методу Сендзимира – это изделия с защитным цинковым покрытием, которое нанесено на листовую сталь перед изготовлением. Толщина защитного покрытия варьируется от 10 до 22 мкм. | Уточняйте у менеджера | Уточняйте у менеджера
00-00129111 | Ответвитель Т-образный (PR16.16450) | Промрукав | Ответвитель предназначен для разветвления кабельных трасс в горизонтальном направлении, применяется с перфорированными и глухими лотками серии «Профи». Крышка в комплект не входит. Аксессуары изготовленные из стали с защитным покрытием по методу Сендзимира – это изделия с защитным цинковым покрытием, которое нанесено на листовую сталь перед изготовлением. Толщина защитного покрытия варьируется от 10 до 22 мкм. | Уточняйте у менеджера | Уточняйте у менеджера
00-00129110 | Ответвитель Т-образный (PR16.14298) | Промрукав | Ответвитель предназначен для разветвления кабельных трасс в горизонтальном направлении, применяется с перфорированными и глухими лотками серии «Профи». Крышка в комплект не входит. Аксессуары изготовленные из стали с защитным покрытием по методу Сендзимира – это изделия с защитным цинковым покрытием, которое нанесено на листовую сталь перед изготовлением. Толщина защитного покрытия варьируется от 10 до 22 мкм. | Уточняйте у менеджера | Уточняйте у менеджера
00-00129109 | Ответвитель Т-образный (PR16.14306) | Промрукав | Ответвитель предназначен для разветвления кабельных трасс в горизонтальном направлении, применяется с перфорированными и глухими лотками серии «Профи». Крышка в комплект не входит. Аксессуары изготовленные из стали с защитным покрытием по методу Сендзимира – это изделия с защитным цинковым покрытием, которое нанесено на листовую сталь перед изготовлением. Толщина защитного покрытия варьируется от 10 до 22 мкм. | Уточняйте у менеджера | Уточняйте у менеджера
00-00129108 | Ответвитель Т-образный (PR16.14292) | Промрукав | Ответвитель предназначен для разветвления кабельных трасс в горизонтальном направлении, применяется с перфорированными и глухими лотками серии «Профи». Крышка в комплект не входит. Аксессуары изготовленные из стали с защитным покрытием по методу Сендзимира – это изделия с защитным цинковым покрытием, которое нанесено на листовую сталь перед изготовлением. Толщина защитного покрытия варьируется от 10 до 22 мкм. | Уточняйте у менеджера | Уточняйте у менеджера
00-00129107 | Ответвитель Т-образный (PR16.14299) | Промрукав | Ответвитель предназначен для разветвления кабельных трасс в горизонтальном направлении, применяется с перфорированными и глухими лотками серии «Профи». Крышка в комплект не входит. Аксессуары изготовленные из стали с защитным покрытием по методу Сендзимира – это изделия с защитным цинковым покрытием, которое нанесено на листовую сталь перед изготовлением. Толщина защитного покрытия варьируется от 10 до 22 мкм. | Уточняйте у менеджера | Уточняйте у менеджера
00-00129106 | Ответвитель Т-образный (PR16.14307) | Промрукав | Ответвитель предназначен для разветвления кабельных трасс в горизонтальном направлении, применяется с перфорированными и глухими лотками серии «Профи». Крышка в комплект не входит. Аксессуары изготовленные из стали с защитным покрытием по методу Сендзимира – это изделия с защитным цинковым покрытием, которое нанесено на листовую сталь перед изготовлением. Толщина защитного покрытия варьируется от 10 до 22 мкм. | Уточняйте у менеджера | Уточняйте у менеджера
00-00129105 | Ответвитель Т-образный (PR16.14293) | Промрукав | Ответвитель предназначен для разветвления кабельных трасс в горизонтальном направлении, применяется с перфорированными и глухими лотками серии «Профи». Крышка в комплект не входит. Аксессуары изготовленные из стали с защитным покрытием по методу Сендзимира – это изделия с защитным цинковым покрытием, которое нанесено на листовую сталь перед изготовлением. Толщина защитного покрытия варьируется от 10 до 22 мкм. | Уточняйте у менеджера | Уточняйте у менеджера
00-00129104 | Ответвитель Т-образный (PR16.14300) | Промрукав | Ответвитель предназначен для разветвления кабельных трасс в горизонтальном направлении, применяется с перфорированными и глухими лотками серии «Профи». Крышка в комплект не входит. Аксессуары изготовленные из стали с защитным покрытием по методу Сендзимира – это изделия с защитным цинковым покрытием, которое нанесено на листовую сталь перед изготовлением. Толщина защитного покрытия варьируется от 10 до 22 мкм. | Уточняйте у менеджера | Уточняйте у менеджера
00-00129103 | Ответвитель Т-образный (PR16.14308) | Промрукав | Ответвитель предназначен для разветвления кабельных трасс в горизонтальном направлении, применяется с перфорированными и глухими лотками серии «Профи». Крышка в комплект не входит. Аксессуары изготовленные из стали с защитным покрытием по методу Сендзимира – это изделия с защитным цинковым покрытием, которое нанесено на листовую сталь перед изготовлением. Толщина защитного покрытия варьируется от 10 до 22 мкм. | Уточняйте у менеджера | Уточняйте у менеджера
00-00129102 | Ответвитель Т-образный (PR16.14294) | Промрукав | Ответвитель предназначен для разветвления кабельных трасс в горизонтальном направлении, применяется с перфорированными и глухими лотками серии «Профи». Крышка в комплект не входит. Аксессуары изготовленные из стали с защитным покрытием по методу Сендзимира – это изделия с защитным цинковым покрытием, которое нанесено на листовую сталь перед изготовлением. Толщина защитного покрытия варьируется от 10 до 22 мкм. | Уточняйте у менеджера | Уточняйте у менеджера
00-00129101 | Ответвитель Т-образный (PR16.14301) | Промрукав | Ответвитель предназначен для разветвления кабельных трасс в горизонтальном направлении, применяется с перфорированными и глухими лотками серии «Профи». Крышка в комплект не входит. Аксессуары изготовленные из стали с защитным покрытием по методу Сендзимира – это изделия с защитным цинковым покрытием, которое нанесено на листовую сталь перед изготовлением. Толщина защитного покрытия варьируется от 10 до 22 мкм. | Уточняйте у менеджера | Уточняйте у менеджера
00-00129100 | Ответвитель Т-образный (PR16.14309) | Промрукав | Ответвитель предназначен для разветвления кабельных трасс в горизонтальном направлении, применяется с перфорированными и глухими лотками серии «Профи». Крышка в комплект не входит. Аксессуары изготовленные из стали с защитным покрытием по методу Сендзимира – это изделия с защитным цинковым покрытием, которое нанесено на листовую сталь перед изготовлением. Толщина защитного покрытия варьируется от 10 до 22 мкм. | Уточняйте у менеджера | Уточняйте у менеджера
00-00129099 | Ответвитель Т-образный (PR16.14295) | Промрукав | Ответвитель предназначен для разветвления кабельных трасс в горизонтальном направлении, применяется с перфорированными и глухими лотками серии «Профи». Крышка в комплект не входит. Аксессуары изготовленные из стали с защитным покрытием по методу Сендзимира – это изделия с защитным цинковым покрытием, которое нанесено на листовую сталь перед изготовлением. Толщина защитного покрытия варьируется от 10 до 22 мкм. | Уточняйте у менеджера | Уточняйте у менеджера
00-00129098 | Ответвитель Т-образный (PR16.14302) | Промрукав | Ответвитель предназначен для разветвления кабельных трасс в горизонтальном направлении, применяется с перфорированными и глухими лотками серии «Профи». Крышка в комплект не входит. Аксессуары изготовленные из стали с защитным покрытием по методу Сендзимира – это изделия с защитным цинковым покрытием, которое нанесено на листовую сталь перед изготовлением. Толщина защитного покрытия варьируется от 10 до 22 мкм. | Уточняйте у менеджера | Уточняйте у менеджера
00-00129097 | Ответвитель Т-образный (PR16.14310) | Промрукав | Ответвитель предназначен для разветвления кабельных трасс в горизонтальном направлении, применяется с перфорированными и глухими лотками серии «Профи». Крышка в комплект не входит. Аксессуары изготовленные из стали с защитным покрытием по методу Сендзимира – это изделия с защитным цинковым покрытием, которое нанесено на листовую сталь перед изготовлением. Толщина защитного покрытия варьируется от 10 до 22 мкм. | Уточняйте у менеджера | Уточняйте у менеджера
00-00129096 | Ответвитель Т-образный (PR16.14296) | Промрукав | Ответвитель предназначен для разветвления кабельных трасс в горизонтальном направлении, применяется с перфорированными и глухими лотками серии «Профи». Крышка в комплект не входит. Аксессуары изготовленные из стали с защитным покрытием по методу Сендзимира – это изделия с защитным цинковым покрытием, которое нанесено на листовую сталь перед изготовлением. Толщина защитного покрытия варьируется от 10 до 22 мкм. | Уточняйте у менеджера | Уточняйте у менеджера
00-00129095 | Ответвитель Т-образный (PR16.14303) | Промрукав | Ответвитель предназначен для разветвления кабельных трасс в горизонтальном направлении, применяется с перфорированными и глухими лотками серии «Профи». Крышка в комплект не входит. Аксессуары изготовленные из стали с защитным покрытием по методу Сендзимира – это изделия с защитным цинковым покрытием, которое нанесено на листовую сталь перед изготовлением. Толщина защитного покрытия варьируется от 10 до 22 мкм. | Уточняйте у менеджера | Уточняйте у менеджера
00-00129094 | Ответвитель Т-образный (PR16.14311) | Промрукав | Ответвитель предназначен для разветвления кабельных трасс в горизонтальном направлении, применяется с перфорированными и глухими лотками серии «Профи». Крышка в комплект не входит. Аксессуары изготовленные из стали с защитным покрытием по методу Сендзимира – это изделия с защитным цинковым покрытием, которое нанесено на листовую сталь перед изготовлением. Толщина защитного покрытия варьируется от 10 до 22 мкм. | Уточняйте у менеджера | Уточняйте у менеджера
00-00129093 | Ответвитель Т-образный (PR16.14297) | Промрукав | Ответвитель предназначен для разветвления кабельных трасс в горизонтальном направлении, применяется с перфорированными и глухими лотками серии «Профи». Крышка в комплект не входит. Аксессуары изготовленные из стали с защитным покрытием по методу Сендзимира – это изделия с защитным цинковым покрытием, которое нанесено на листовую сталь перед изготовлением. Толщина защитного покрытия варьируется от 10 до 22 мкм. | Уточняйте у менеджера | Уточняйте у менеджера
00-00129092 | Ответвитель Т-образный (PR16.14304) | Промрукав | Ответвитель предназначен для разветвления кабельных трасс в горизонтальном направлении, применяется с перфорированными и глухими лотками серии «Профи». Крышка в комплект не входит. Аксессуары изготовленные из стали с защитным покрытием по методу Сендзимира – это изделия с защитным цинковым покрытием, которое нанесено на листовую сталь перед изготовлением. Толщина защитного покрытия варьируется от 10 до 22 мкм. | Уточняйте у менеджера | Уточняйте у менеджера
00-00129091 | Ответвитель Т-образный (PR16.14346) | Промрукав | Ответвитель предназначен для разветвления кабельных трасс в горизонтальном направлении, применяется с перфорированными и глухими лотками серии «Профи». Крышка в комплект не входит. Аксессуары в исполнении HDZ – это изделия с защитным цинковым покрытием, которое нанесено (по ГОСТ 9.307) после механической обработки. | Уточняйте у менеджера | Уточняйте у менеджера
00-00129090 | Ответвитель Т-образный (PR16.14332) | Промрукав | Ответвитель предназначен для разветвления кабельных трасс в горизонтальном направлении, применяется с перфорированными и глухими лотками серии «Профи». Крышка в комплект не входит. Аксессуары в исполнении HDZ – это изделия с защитным цинковым покрытием, которое нанесено (по ГОСТ 9.307) после механической обработки. | Уточняйте у менеджера | Уточняйте у менеджера
00-00129089 | Ответвитель Т-образный (PR16.14339) | Промрукав | Ответвитель предназначен для разветвления кабельных трасс в горизонтальном направлении, применяется с перфорированными и глухими лотками серии «Профи». Крышка в комплект не входит. Аксессуары в исполнении HDZ – это изделия с защитным цинковым покрытием, которое нанесено (по ГОСТ 9.307) после механической обработки. | Уточняйте у менеджера | Уточняйте у менеджера
00-00129088 | Ответвитель Т-образный (PR16.14347) | Промрукав | Ответвитель предназначен для разветвления кабельных трасс в горизонтальном направлении, применяется с перфорированными и глухими лотками серии «Профи». Крышка в комплект не входит. Аксессуары в исполнении HDZ – это изделия с защитным цинковым покрытием, которое нанесено (по ГОСТ 9.307) после механической обработки. | Уточняйте у менеджера | Уточняйте у менеджера
00-00129087 | Ответвитель Т-образный (PR16.14333) | Промрукав | Ответвитель предназначен для разветвления кабельных трасс в горизонтальном направлении, применяется с перфорированными и глухими лотками серии «Профи». Крышка в комплект не входит. Аксессуары в исполнении HDZ – это изделия с защитным цинковым покрытием, которое нанесено (по ГОСТ 9.307) после механической обработки. | Уточняйте у менеджера | Уточняйте у менеджера
00-00129086 | Ответвитель Т-образный (PR16.14340) | Промрукав | Ответвитель предназначен для разветвления кабельных трасс в горизонтальном направлении, применяется с перфорированными и глухими лотками серии «Профи». Крышка в комплект не входит. Аксессуары в исполнении HDZ – это изделия с защитным цинковым покрытием, которое нанесено (по ГОСТ 9.307) после механической обработки. | Уточняйте у менеджера | Уточняйте у менеджера
00-00129085 | Ответвитель Т-образный (PR16.14348) | Промрукав | Ответвитель предназначен для разветвления кабельных трасс в горизонтальном направлении, применяется с перфорированными и глухими лотками серии «Профи». Крышка в комплект не входит. Аксессуары в исполнении HDZ – это изделия с защитным цинковым покрытием, которое нанесено (по ГОСТ 9.307) после механической обработки. | Уточняйте у менеджера | Уточняйте у менеджера
00-00129084 | Ответвитель Т-образный (PR16.14334) | Промрукав | Ответвитель предназначен для разветвления кабельных трасс в горизонтальном направлении, применяется с перфорированными и глухими лотками серии «Профи». Крышка в комплект не входит. Аксессуары в исполнении HDZ – это изделия с защитным цинковым покрытием, которое нанесено (по ГОСТ 9.307) после механической обработки. | Уточняйте у менеджера | Уточняйте у менеджера
00-00129083 | Ответвитель Т-образный (PR16.14341) | Промрукав | Ответвитель предназначен для разветвления кабельных трасс в горизонтальном направлении, применяется с перфорированными и глухими лотками серии «Профи». Крышка в комплект не входит. Аксессуары в исполнении HDZ – это изделия с защитным цинковым покрытием, которое нанесено (по ГОСТ 9.307) после механической обработки. | Уточняйте у менеджера | Уточняйте у менеджера
00-00129082 | Ответвитель Т-образный (PR16.14349) | Промрукав | Ответвитель предназначен для разветвления кабельных трасс в горизонтальном направлении, применяется с перфорированными и глухими лотками серии «Профи». Крышка в комплект не входит. Аксессуары в исполнении HDZ – это изделия с защитным цинковым покрытием, которое нанесено (по ГОСТ 9.307) после механической обработки. | Уточняйте у менеджера | Уточняйте у менеджера
00-00129081 | Ответвитель Т-образный (PR16.14335) | Промрукав | Ответвитель предназначен для разветвления кабельных трасс в горизонтальном направлении, применяется с перфорированными и глухими лотками серии «Профи». Крышка в комплект не входит. Аксессуары в исполнении HDZ – это изделия с защитным цинковым покрытием, которое нанесено (по ГОСТ 9.307) после механической обработки. | Уточняйте у менеджера | Уточняйте у менеджера
00-00129080 | Ответвитель Т-образный (PR16.14342) | Промрукав | Ответвитель предназначен для разветвления кабельных трасс в горизонтальном направлении, применяется с перфорированными и глухими лотками серии «Профи». Крышка в комплект не входит. Аксессуары в исполнении HDZ – это изделия с защитным цинковым покрытием, которое нанесено (по ГОСТ 9.307) после механической обработки. | Уточняйте у менеджера | Уточняйте у менеджера
00-00129079 | Ответвитель Т-образный (PR16.14350) | Промрукав | Ответвитель предназначен для разветвления кабельных трасс в горизонтальном направлении, применяется с перфорированными и глухими лотками серии «Профи». Крышка в комплект не входит. Аксессуары в исполнении HDZ – это изделия с защитным цинковым покрытием, которое нанесено (по ГОСТ 9.307) после механической обработки. | Уточняйте у менеджера | Уточняйте у менеджера
00-00129078 | Ответвитель Т-образный (PR16.14336) | Промрукав | Ответвитель предназначен для разветвления кабельных трасс в горизонтальном направлении, применяется с перфорированными и глухими лотками серии «Профи». Крышка в комплект не входит. Аксессуары в исполнении HDZ – это изделия с защитным цинковым покрытием, которое нанесено (по ГОСТ 9.307) после механической обработки. | Уточняйте у менеджера | Уточняйте у менеджера
00-00129077 | Ответвитель Т-образный (PR16.14343) | Промрукав | Ответвитель предназначен для разветвления кабельных трасс в горизонтальном направлении, применяется с перфорированными и глухими лотками серии «Профи». Крышка в комплект не входит. Аксессуары в исполнении HDZ – это изделия с защитным цинковым покрытием, которое нанесено (по ГОСТ 9.307) после механической обработки. | Уточняйте у менеджера | Уточняйте у менеджера
00-00129076 | Ответвитель Т-образный (PR16.14351) | Промрукав | Ответвитель предназначен для разветвления кабельных трасс в горизонтальном направлении, применяется с перфорированными и глухими лотками серии «Профи». Крышка в комплект не входит. Аксессуары в исполнении HDZ – это изделия с защитным цинковым покрытием, которое нанесено (по ГОСТ 9.307) после механической обработки. | Уточняйте у менеджера | Уточняйте у менеджера
00-00129075 | Ответвитель Т-образный (PR16.14337) | Промрукав | Ответвитель предназначен для разветвления кабельных трасс в горизонтальном направлении, применяется с перфорированными и глухими лотками серии «Профи». Крышка в комплект не входит. Аксессуары в исполнении HDZ – это изделия с защитным цинковым покрытием, которое нанесено (по ГОСТ 9.307) после механической обработки. | Уточняйте у менеджера | Уточняйте у менеджера
00-00129074 | Ответвитель Т-образный (PR16.14344) | Промрукав | Ответвитель предназначен для разветвления кабельных трасс в горизонтальном направлении, применяется с перфорированными и глухими лотками серии «Профи». Крышка в комплект не входит. Аксессуары в исполнении HDZ – это изделия с защитным цинковым покрытием, которое нанесено (по ГОСТ 9.307) после механической обработки. | Уточняйте у менеджера | Уточняйте у менеджера
00-00129073 | Ответвитель Т-образный (PR16.14352) | Промрукав | Ответвитель предназначен для разветвления кабельных трасс в горизонтальном направлении, применяется с перфорированными и глухими лотками серии «Профи». Крышка в комплект не входит. Аксессуары в исполнении HDZ – это изделия с защитным цинковым покрытием, которое нанесено (по ГОСТ 9.307) после механической обработки. | Уточняйте у менеджера | Уточняйте у менеджера
00-00129072 | Ответвитель Т-образный (PR16.14338) | Промрукав | Ответвитель предназначен для разветвления кабельных трасс в горизонтальном направлении, применяется с перфорированными и глухими лотками серии «Профи». Крышка в комплект не входит. Аксессуары в исполнении HDZ – это изделия с защитным цинковым покрытием, которое нанесено (по ГОСТ 9.307) после механической обработки. | Уточняйте у менеджера | Уточняйте у менеджера
00-00129071 | Ответвитель Т-образный (PR16.14345) | Промрукав | Ответвитель предназначен для разветвления кабельных трасс в горизонтальном направлении, применяется с перфорированными и глухими лотками серии «Профи». Крышка в комплект не входит. Аксессуары в исполнении HDZ – это изделия с защитным цинковым покрытием, которое нанесено (по ГОСТ 9.307) после механической обработки. | Уточняйте у менеджера | Уточняйте у менеджера
00-00129070 | Ответвитель Т-образный (PR16.14430) | Промрукав | Ответвитель предназначен для разветвления кабельных трасс в горизонтальном направлении, применяется с перфорированными и глухими лотками серии «Профи». Крышка в комплект не входит. Аксессуары в исполнении AISI 304 – это изделия, изготовленные из нержавеющей марки стали (аналог 08Х18Н10), обладающей высокой коррозионной стойкостью к агрессивным средам, износостойкостью и высокими прочностными показателями, что позволяет применять изделия в пищевой, фармацевтической, химической, металлургической и других отраслях промышленности. | Уточняйте у менеджера | Уточняйте у менеджера
00-00129069 | Ответвитель Т-образный (PR16.14416) | Промрукав | Ответвитель предназначен для разветвления кабельных трасс в горизонтальном направлении, применяется с перфорированными и глухими лотками серии «Профи». Крышка в комплект не входит. Аксессуары в исполнении AISI 304 – это изделия, изготовленные из нержавеющей марки стали (аналог 08Х18Н10), обладающей высокой коррозионной стойкостью к агрессивным средам, износостойкостью и высокими прочностными показателями, что позволяет применять изделия в пищевой, фармацевтической, химической, металлургической и других отраслях промышленности. | Уточняйте у менеджера | Уточняйте у менеджера
00-00129068 | Ответвитель Т-образный (PR16.14423) | Промрукав | Ответвитель предназначен для разветвления кабельных трасс в горизонтальном направлении, применяется с перфорированными и глухими лотками серии «Профи». Крышка в комплект не входит. Аксессуары в исполнении AISI 304 – это изделия, изготовленные из нержавеющей марки стали (аналог 08Х18Н10), обладающей высокой коррозионной стойкостью к агрессивным средам, износостойкостью и высокими прочностными показателями, что позволяет применять изделия в пищевой, фармацевтической, химической, металлургической и других отраслях промышленности. | Уточняйте у менеджера | Уточняйте у менеджера
00-00129067 | Ответвитель Т-образный (PR16.14431) | Промрукав | Ответвитель предназначен для разветвления кабельных трасс в горизонтальном направлении, применяется с перфорированными и глухими лотками серии «Профи». Крышка в комплект не входит. Аксессуары в исполнении AISI 304 – это изделия, изготовленные из нержавеющей марки стали (аналог 08Х18Н10), обладающей высокой коррозионной стойкостью к агрессивным средам, износостойкостью и высокими прочностными показателями, что позволяет применять изделия в пищевой, фармацевтической, химической, металлургической и других отраслях промышленности. | Уточняйте у менеджера | Уточняйте у менеджера
00-00129066 | Ответвитель Т-образный (PR16.14417) | Промрукав | Ответвитель предназначен для разветвления кабельных трасс в горизонтальном направлении, применяется с перфорированными и глухими лотками серии «Профи». Крышка в комплект не входит. Аксессуары в исполнении AISI 304 – это изделия, изготовленные из нержавеющей марки стали (аналог 08Х18Н10), обладающей высокой коррозионной стойкостью к агрессивным средам, износостойкостью и высокими прочностными показателями, что позволяет применять изделия в пищевой, фармацевтической, химической, металлургической и других отраслях промышленности. | Уточняйте у менеджера | Уточняйте у менеджера
00-00129065 | Ответвитель Т-образный (PR16.14424) | Промрукав | Ответвитель предназначен для разветвления кабельных трасс в горизонтальном направлении, применяется с перфорированными и глухими лотками серии «Профи». Крышка в комплект не входит. Аксессуары в исполнении AISI 304 – это изделия, изготовленные из нержавеющей марки стали (аналог 08Х18Н10), обладающей высокой коррозионной стойкостью к агрессивным средам, износостойкостью и высокими прочностными показателями, что позволяет применять изделия в пищевой, фармацевтической, химической, металлургической и других отраслях промышленности. | Уточняйте у менеджера | Уточняйте у менеджера
00-00129064 | Ответвитель Т-образный (PR16.14432) | Промрукав | Ответвитель предназначен для разветвления кабельных трасс в горизонтальном направлении, применяется с перфорированными и глухими лотками серии «Профи». Крышка в комплект не входит. Аксессуары в исполнении AISI 304 – это изделия, изготовленные из нержавеющей марки стали (аналог 08Х18Н10), обладающей высокой коррозионной стойкостью к агрессивным средам, износостойкостью и высокими прочностными показателями, что позволяет применять изделия в пищевой, фармацевтической, химической, металлургической и других отраслях промышленности. | Уточняйте у менеджера | Уточняйте у менеджера
00-00129063 | Ответвитель Т-образный (PR16.14418) | Промрукав | Ответвитель предназначен для разветвления кабельных трасс в горизонтальном направлении, применяется с перфорированными и глухими лотками серии «Профи». Крышка в комплект не входит. Аксессуары в исполнении AISI 304 – это изделия, изготовленные из нержавеющей марки стали (аналог 08Х18Н10), обладающей высокой коррозионной стойкостью к агрессивным средам, износостойкостью и высокими прочностными показателями, что позволяет применять изделия в пищевой, фармацевтической, химической, металлургической и других отраслях промышленности. | Уточняйте у менеджера | Уточняйте у менеджера
00-00129062 | Ответвитель Т-образный (PR16.14425) | Промрукав | Ответвитель предназначен для разветвления кабельных трасс в горизонтальном направлении, применяется с перфорированными и глухими лотками серии «Профи». Крышка в комплект не входит. Аксессуары в исполнении AISI 304 – это изделия, изготовленные из нержавеющей марки стали (аналог 08Х18Н10), обладающей высокой коррозионной стойкостью к агрессивным средам, износостойкостью и высокими прочностными показателями, что позволяет применять изделия в пищевой, фармацевтической, химической, металлургической и других отраслях промышленности. | Уточняйте у менеджера | Уточняйте у менеджера
00-00129061 | Ответвитель Т-образный (PR16.14433) | Промрукав | Ответвитель предназначен для разветвления кабельных трасс в горизонтальном направлении, применяется с перфорированными и глухими лотками серии «Профи». Крышка в комплект не входит. Аксессуары в исполнении AISI 304 – это изделия, изготовленные из нержавеющей марки стали (аналог 08Х18Н10), обладающей высокой коррозионной стойкостью к агрессивным средам, износостойкостью и высокими прочностными показателями, что позволяет применять изделия в пищевой, фармацевтической, химической, металлургической и других отраслях промышленности. | Уточняйте у менеджера | Уточняйте у менеджера
00-00129060 | Ответвитель Т-образный (PR16.14419) | Промрукав | Ответвитель предназначен для разветвления кабельных трасс в горизонтальном направлении, применяется с перфорированными и глухими лотками серии «Профи». Крышка в комплект не входит. Аксессуары в исполнении AISI 304 – это изделия, изготовленные из нержавеющей марки стали (аналог 08Х18Н10), обладающей высокой коррозионной стойкостью к агрессивным средам, износостойкостью и высокими прочностными показателями, что позволяет применять изделия в пищевой, фармацевтической, химической, металлургической и других отраслях промышленности. | Уточняйте у менеджера | Уточняйте у менеджера
00-00129059 | Ответвитель Т-образный (PR16.14426) | Промрукав | Ответвитель предназначен для разветвления кабельных трасс в горизонтальном направлении, применяется с перфорированными и глухими лотками серии «Профи». Крышка в комплект не входит. Аксессуары в исполнении AISI 304 – это изделия, изготовленные из нержавеющей марки стали (аналог 08Х18Н10), обладающей высокой коррозионной стойкостью к агрессивным средам, износостойкостью и высокими прочностными показателями, что позволяет применять изделия в пищевой, фармацевтической, химической, металлургической и других отраслях промышленности. | Уточняйте у менеджера | Уточняйте у менеджера
00-00129058 | Ответвитель Т-образный (PR16.14434) | Промрукав | Ответвитель предназначен для разветвления кабельных трасс в горизонтальном направлении, применяется с перфорированными и глухими лотками серии «Профи». Крышка в комплект не входит. Аксессуары в исполнении AISI 304 – это изделия, изготовленные из нержавеющей марки стали (аналог 08Х18Н10), обладающей высокой коррозионной стойкостью к агрессивным средам, износостойкостью и высокими прочностными показателями, что позволяет применять изделия в пищевой, фармацевтической, химической, металлургической и других отраслях промышленности. | Уточняйте у менеджера | Уточняйте у менеджера
00-00129057 | Ответвитель Т-образный (PR16.14420) | Промрукав | Ответвитель предназначен для разветвления кабельных трасс в горизонтальном направлении, применяется с перфорированными и глухими лотками серии «Профи». Крышка в комплект не входит. Аксессуары в исполнении AISI 304 – это изделия, изготовленные из нержавеющей марки стали (аналог 08Х18Н10), обладающей высокой коррозионной стойкостью к агрессивным средам, износостойкостью и высокими прочностными показателями, что позволяет применять изделия в пищевой, фармацевтической, химической, металлургической и других отраслях промышленности. | Уточняйте у менеджера | Уточняйте у менеджера
00-00129056 | Ответвитель Т-образный (PR16.14427) | Промрукав | Ответвитель предназначен для разветвления кабельных трасс в горизонтальном направлении, применяется с перфорированными и глухими лотками серии «Профи». Крышка в комплект не входит. Аксессуары в исполнении AISI 304 – это изделия, изготовленные из нержавеющей марки стали (аналог 08Х18Н10), обладающей высокой коррозионной стойкостью к агрессивным средам, износостойкостью и высокими прочностными показателями, что позволяет применять изделия в пищевой, фармацевтической, химической, металлургической и других отраслях промышленности. | Уточняйте у менеджера | Уточняйте у менеджера
00-00129055 | Ответвитель Т-образный (PR16.14435) | Промрукав | Ответвитель предназначен для разветвления кабельных трасс в горизонтальном направлении, применяется с перфорированными и глухими лотками серии «Профи». Крышка в комплект не входит. Аксессуары в исполнении AISI 304 – это изделия, изготовленные из нержавеющей марки стали (аналог 08Х18Н10), обладающей высокой коррозионной стойкостью к агрессивным средам, износостойкостью и высокими прочностными показателями, что позволяет применять изделия в пищевой, фармацевтической, химической, металлургической и других отраслях промышленности. | Уточняйте у менеджера | Уточняйте у менеджера
00-00129054 | Ответвитель Т-образный (PR16.14421) | Промрукав | Ответвитель предназначен для разветвления кабельных трасс в горизонтальном направлении, применяется с перфорированными и глухими лотками серии «Профи». Крышка в комплект не входит. Аксессуары в исполнении AISI 304 – это изделия, изготовленные из нержавеющей марки стали (аналог 08Х18Н10), обладающей высокой коррозионной стойкостью к агрессивным средам, износостойкостью и высокими прочностными показателями, что позволяет применять изделия в пищевой, фармацевтической, химической, металлургической и других отраслях промышленности. | Уточняйте у менеджера | Уточняйте у менеджера
00-00129053 | Ответвитель Т-образный (PR16.14428) | Промрукав | Ответвитель предназначен для разветвления кабельных трасс в горизонтальном направлении, применяется с перфорированными и глухими лотками серии «Профи». Крышка в комплект не входит. Аксессуары в исполнении AISI 304 – это изделия, изготовленные из нержавеющей марки стали (аналог 08Х18Н10), обладающей высокой коррозионной стойкостью к агрессивным средам, износостойкостью и высокими прочностными показателями, что позволяет применять изделия в пищевой, фармацевтической, химической, металлургической и других отраслях промышленности. | Уточняйте у менеджера | Уточняйте у менеджера
00-00129052 | Ответвитель Т-образный (PR16.14436) | Промрукав | Ответвитель предназначен для разветвления кабельных трасс в горизонтальном направлении, применяется с перфорированными и глухими лотками серии «Профи». Крышка в комплект не входит. Аксессуары в исполнении AISI 304 – это изделия, изготовленные из нержавеющей марки стали (аналог 08Х18Н10), обладающей высокой коррозионной стойкостью к агрессивным средам, износостойкостью и высокими прочностными показателями, что позволяет применять изделия в пищевой, фармацевтической, химической, металлургической и других отраслях промышленности. | Уточняйте у менеджера | Уточняйте у менеджера
00-00129051 | Ответвитель Т-образный (PR16.14422) | Промрукав | Ответвитель предназначен для разветвления кабельных трасс в горизонтальном направлении, применяется с перфорированными и глухими лотками серии «Профи». Крышка в комплект не входит. Аксессуары в исполнении AISI 304 – это изделия, изготовленные из нержавеющей марки стали (аналог 08Х18Н10), обладающей высокой коррозионной стойкостью к агрессивным средам, износостойкостью и высокими прочностными показателями, что позволяет применять изделия в пищевой, фармацевтической, химической, металлургической и других отраслях промышленности. | Уточняйте у менеджера | Уточняйте у менеджера
00-00129050 | Ответвитель Т-образный (PR16.14429) | Промрукав | Ответвитель предназначен для разветвления кабельных трасс в горизонтальном направлении, применяется с перфорированными и глухими лотками серии «Профи». Крышка в комплект не входит. Аксессуары в исполнении AISI 304 – это изделия, изготовленные из нержавеющей марки стали (аналог 08Х18Н10), обладающей высокой коррозионной стойкостью к агрессивным средам, износостойкостью и высокими прочностными показателями, что позволяет применять изделия в пищевой, фармацевтической, химической, металлургической и других отраслях промышленности. | Уточняйте у менеджера | Уточняйте у менеджера
00-00129049 | Ответвитель Т-образный (PR16.14388) | Промрукав | Ответвитель предназначен для разветвления кабельных трасс в горизонтальном направлении, применяется с перфорированными и глухими лотками серии «Профи». Крышка в комплект не входит. Аксессуары в исполнении AISI 316 – это изделия, изготовленные из более стойкой к коррозии нержавеющей марки стали (аналог 10Х17Н13М2). Изделия из AISI 316 характеризуются высокими показателями по коррозионной стойкости к агрессивным средам, даже при высокой температуре эксплуатации, износостойкостью и высокими прочностными показателями, что позволяет применять изделия в металлургической, кораблестроительной, пищевой, фармацевтической, химической, нефтедобывающей и нефтеперерабатывающей, и других отраслях промышленности. | Уточняйте у менеджера | Уточняйте у менеджера
00-00129048 | Ответвитель Т-образный (PR16.14374) | Промрукав | Ответвитель предназначен для разветвления кабельных трасс в горизонтальном направлении, применяется с перфорированными и глухими лотками серии «Профи». Крышка в комплект не входит. Аксессуары в исполнении AISI 316 – это изделия, изготовленные из более стойкой к коррозии нержавеющей марки стали (аналог 10Х17Н13М2). Изделия из AISI 316 характеризуются высокими показателями по коррозионной стойкости к агрессивным средам, даже при высокой температуре эксплуатации, износостойкостью и высокими прочностными показателями, что позволяет применять изделия в металлургической, кораблестроительной, пищевой, фармацевтической, химической, нефтедобывающей и нефтеперерабатывающей, и других отраслях промышленности. | Уточняйте у менеджера | Уточняйте у менеджера
00-00129047 | Ответвитель Т-образный (PR16.14381) | Промрукав | Ответвитель предназначен для разветвления кабельных трасс в горизонтальном направлении, применяется с перфорированными и глухими лотками серии «Профи». Крышка в комплект не входит. Аксессуары в исполнении AISI 316 – это изделия, изготовленные из более стойкой к коррозии нержавеющей марки стали (аналог 10Х17Н13М2). Изделия из AISI 316 характеризуются высокими показателями по коррозионной стойкости к агрессивным средам, даже при высокой температуре эксплуатации, износостойкостью и высокими прочностными показателями, что позволяет применять изделия в металлургической, кораблестроительной, пищевой, фармацевтической, химической, нефтедобывающей и нефтеперерабатывающей, и других отраслях промышленности. | Уточняйте у менеджера | Уточняйте у менеджера
00-00129046 | Ответвитель Т-образный (PR16.14389) | Промрукав | Ответвитель предназначен для разветвления кабельных трасс в горизонтальном направлении, применяется с перфорированными и глухими лотками серии «Профи». Крышка в комплект не входит. Аксессуары в исполнении AISI 316 – это изделия, изготовленные из более стойкой к коррозии нержавеющей марки стали (аналог 10Х17Н13М2). Изделия из AISI 316 характеризуются высокими показателями по коррозионной стойкости к агрессивным средам, даже при высокой температуре эксплуатации, износостойкостью и высокими прочностными показателями, что позволяет применять изделия в металлургической, кораблестроительной, пищевой, фармацевтической, химической, нефтедобывающей и нефтеперерабатывающей, и других отраслях промышленности. | Уточняйте у менеджера | Уточняйте у менеджера
00-00129045 | Ответвитель Т-образный (PR16.14375) | Промрукав | Ответвитель предназначен для разветвления кабельных трасс в горизонтальном направлении, применяется с перфорированными и глухими лотками серии «Профи». Крышка в комплект не входит. Аксессуары в исполнении AISI 316 – это изделия, изготовленные из более стойкой к коррозии нержавеющей марки стали (аналог 10Х17Н13М2). Изделия из AISI 316 характеризуются высокими показателями по коррозионной стойкости к агрессивным средам, даже при высокой температуре эксплуатации, износостойкостью и высокими прочностными показателями, что позволяет применять изделия в металлургической, кораблестроительной, пищевой, фармацевтической, химической, нефтедобывающей и нефтеперерабатывающей, и других отраслях промышленности. | Уточняйте у менеджера | Уточняйте у менеджера
00-00129044 | Ответвитель Т-образный (PR16.14382) | Промрукав | Ответвитель предназначен для разветвления кабельных трасс в горизонтальном направлении, применяется с перфорированными и глухими лотками серии «Профи». Крышка в комплект не входит. Аксессуары в исполнении AISI 316 – это изделия, изготовленные из более стойкой к коррозии нержавеющей марки стали (аналог 10Х17Н13М2). Изделия из AISI 316 характеризуются высокими показателями по коррозионной стойкости к агрессивным средам, даже при высокой температуре эксплуатации, износостойкостью и высокими прочностными показателями, что позволяет применять изделия в металлургической, кораблестроительной, пищевой, фармацевтической, химической, нефтедобывающей и нефтеперерабатывающей, и других отраслях промышленности. | Уточняйте у менеджера | Уточняйте у менеджера
00-00129043 | Ответвитель Т-образный (PR16.14390) | Промрукав | Ответвитель предназначен для разветвления кабельных трасс в горизонтальном направлении, применяется с перфорированными и глухими лотками серии «Профи». Крышка в комплект не входит. Аксессуары в исполнении AISI 316 – это изделия, изготовленные из более стойкой к коррозии нержавеющей марки стали (аналог 10Х17Н13М2). Изделия из AISI 316 характеризуются высокими показателями по коррозионной стойкости к агрессивным средам, даже при высокой температуре эксплуатации, износостойкостью и высокими прочностными показателями, что позволяет применять изделия в металлургической, кораблестроительной, пищевой, фармацевтической, химической, нефтедобывающей и нефтеперерабатывающей, и других отраслях промышленности. | Уточняйте у менеджера | Уточняйте у менеджера
00-00129042 | Ответвитель Т-образный (PR16.14376) | Промрукав | Ответвитель предназначен для разветвления кабельных трасс в горизонтальном направлении, применяется с перфорированными и глухими лотками серии «Профи». Крышка в комплект не входит. Аксессуары в исполнении AISI 316 – это изделия, изготовленные из более стойкой к коррозии нержавеющей марки стали (аналог 10Х17Н13М2). Изделия из AISI 316 характеризуются высокими показателями по коррозионной стойкости к агрессивным средам, даже при высокой температуре эксплуатации, износостойкостью и высокими прочностными показателями, что позволяет применять изделия в металлургической, кораблестроительной, пищевой, фармацевтической, химической, нефтедобывающей и нефтеперерабатывающей, и других отраслях промышленности. | Уточняйте у менеджера | Уточняйте у менеджера
00-00129041 | Ответвитель Т-образный (PR16.14383) | Промрукав | Ответвитель предназначен для разветвления кабельных трасс в горизонтальном направлении, применяется с перфорированными и глухими лотками серии «Профи». Крышка в комплект не входит. Аксессуары в исполнении AISI 316 – это изделия, изготовленные из более стойкой к коррозии нержавеющей марки стали (аналог 10Х17Н13М2). Изделия из AISI 316 характеризуются высокими показателями по коррозионной стойкости к агрессивным средам, даже при высокой температуре эксплуатации, износостойкостью и высокими прочностными показателями, что позволяет применять изделия в металлургической, кораблестроительной, пищевой, фармацевтической, химической, нефтедобывающей и нефтеперерабатывающей, и других отраслях промышленности. | Уточняйте у менеджера | Уточняйте у менеджера
00-00129040 | Ответвитель Т-образный (PR16.14391) | Промрукав | Ответвитель предназначен для разветвления кабельных трасс в горизонтальном направлении, применяется с перфорированными и глухими лотками серии «Профи». Крышка в комплект не входит. Аксессуары в исполнении AISI 316 – это изделия, изготовленные из более стойкой к коррозии нержавеющей марки стали (аналог 10Х17Н13М2). Изделия из AISI 316 характеризуются высокими показателями по коррозионной стойкости к агрессивным средам, даже при высокой температуре эксплуатации, износостойкостью и высокими прочностными показателями, что позволяет применять изделия в металлургической, кораблестроительной, пищевой, фармацевтической, химической, нефтедобывающей и нефтеперерабатывающей, и других отраслях промышленности. | Уточняйте у менеджера | Уточняйте у менеджера
00-00129039 | Ответвитель Т-образный (PR16.14377) | Промрукав | Ответвитель предназначен для разветвления кабельных трасс в горизонтальном направлении, применяется с перфорированными и глухими лотками серии «Профи». Крышка в комплект не входит. Аксессуары в исполнении AISI 316 – это изделия, изготовленные из более стойкой к коррозии нержавеющей марки стали (аналог 10Х17Н13М2). Изделия из AISI 316 характеризуются высокими показателями по коррозионной стойкости к агрессивным средам, даже при высокой температуре эксплуатации, износостойкостью и высокими прочностными показателями, что позволяет применять изделия в металлургической, кораблестроительной, пищевой, фармацевтической, химической, нефтедобывающей и нефтеперерабатывающей, и других отраслях промышленности. | Уточняйте у менеджера | Уточняйте у менеджера
00-00129038 | Ответвитель Т-образный (PR16.14384) | Промрукав | Ответвитель предназначен для разветвления кабельных трасс в горизонтальном направлении, применяется с перфорированными и глухими лотками серии «Профи». Крышка в комплект не входит. Аксессуары в исполнении AISI 316 – это изделия, изготовленные из более стойкой к коррозии нержавеющей марки стали (аналог 10Х17Н13М2). Изделия из AISI 316 характеризуются высокими показателями по коррозионной стойкости к агрессивным средам, даже при высокой температуре эксплуатации, износостойкостью и высокими прочностными показателями, что позволяет применять изделия в металлургической, кораблестроительной, пищевой, фармацевтической, химической, нефтедобывающей и нефтеперерабатывающей, и других отраслях промышленности. | Уточняйте у менеджера | Уточняйте у менеджера
00-00129037 | Ответвитель Т-образный (PR16.14392) | Промрукав | Ответвитель предназначен для разветвления кабельных трасс в горизонтальном направлении, применяется с перфорированными и глухими лотками серии «Профи». Крышка в комплект не входит. Аксессуары в исполнении AISI 316 – это изделия, изготовленные из более стойкой к коррозии нержавеющей марки стали (аналог 10Х17Н13М2). Изделия из AISI 316 характеризуются высокими показателями по коррозионной стойкости к агрессивным средам, даже при высокой температуре эксплуатации, износостойкостью и высокими прочностными показателями, что позволяет применять изделия в металлургической, кораблестроительной, пищевой, фармацевтической, химической, нефтедобывающей и нефтеперерабатывающей, и других отраслях промышленности. | Уточняйте у менеджера | Уточняйте у менеджера
00-00129036 | Ответвитель Т-образный (PR16.14378) | Промрукав | Ответвитель предназначен для разветвления кабельных трасс в горизонтальном направлении, применяется с перфорированными и глухими лотками серии «Профи». Крышка в комплект не входит. Аксессуары в исполнении AISI 316 – это изделия, изготовленные из более стойкой к коррозии нержавеющей марки стали (аналог 10Х17Н13М2). Изделия из AISI 316 характеризуются высокими показателями по коррозионной стойкости к агрессивным средам, даже при высокой температуре эксплуатации, износостойкостью и высокими прочностными показателями, что позволяет применять изделия в металлургической, кораблестроительной, пищевой, фармацевтической, химической, нефтедобывающей и нефтеперерабатывающей, и других отраслях промышленности. | Уточняйте у менеджера | Уточняйте у менеджера
00-00129035 | Ответвитель Т-образный (PR16.14385) | Промрукав | Ответвитель предназначен для разветвления кабельных трасс в горизонтальном направлении, применяется с перфорированными и глухими лотками серии «Профи». Крышка в комплект не входит. Аксессуары в исполнении AISI 316 – это изделия, изготовленные из более стойкой к коррозии нержавеющей марки стали (аналог 10Х17Н13М2). Изделия из AISI 316 характеризуются высокими показателями по коррозионной стойкости к агрессивным средам, даже при высокой температуре эксплуатации, износостойкостью и высокими прочностными показателями, что позволяет применять изделия в металлургической, кораблестроительной, пищевой, фармацевтической, химической, нефтедобывающей и нефтеперерабатывающей, и других отраслях промышленности. | Уточняйте у менеджера | Уточняйте у менеджера
00-00129034 | Ответвитель Т-образный (PR16.14393) | Промрукав | Ответвитель предназначен для разветвления кабельных трасс в горизонтальном направлении, применяется с перфорированными и глухими лотками серии «Профи». Крышка в комплект не входит. Аксессуары в исполнении AISI 316 – это изделия, изготовленные из более стойкой к коррозии нержавеющей марки стали (аналог 10Х17Н13М2). Изделия из AISI 316 характеризуются высокими показателями по коррозионной стойкости к агрессивным средам, даже при высокой температуре эксплуатации, износостойкостью и высокими прочностными показателями, что позволяет применять изделия в металлургической, кораблестроительной, пищевой, фармацевтической, химической, нефтедобывающей и нефтеперерабатывающей, и других отраслях промышленности. | Уточняйте у менеджера | Уточняйте у менеджера
00-00129033 | Ответвитель Т-образный (PR16.14379) | Промрукав | Ответвитель предназначен для разветвления кабельных трасс в горизонтальном направлении, применяется с перфорированными и глухими лотками серии «Профи». Крышка в комплект не входит. Аксессуары в исполнении AISI 316 – это изделия, изготовленные из более стойкой к коррозии нержавеющей марки стали (аналог 10Х17Н13М2). Изделия из AISI 316 характеризуются высокими показателями по коррозионной стойкости к агрессивным средам, даже при высокой температуре эксплуатации, износостойкостью и высокими прочностными показателями, что позволяет применять изделия в металлургической, кораблестроительной, пищевой, фармацевтической, химической, нефтедобывающей и нефтеперерабатывающей, и других отраслях промышленности. | Уточняйте у менеджера | Уточняйте у менеджера
00-00129032 | Ответвитель Т-образный (PR16.14386) | Промрукав | Ответвитель предназначен для разветвления кабельных трасс в горизонтальном направлении, применяется с перфорированными и глухими лотками серии «Профи». Крышка в комплект не входит. Аксессуары в исполнении AISI 316 – это изделия, изготовленные из более стойкой к коррозии нержавеющей марки стали (аналог 10Х17Н13М2). Изделия из AISI 316 характеризуются высокими показателями по коррозионной стойкости к агрессивным средам, даже при высокой температуре эксплуатации, износостойкостью и высокими прочностными показателями, что позволяет применять изделия в металлургической, кораблестроительной, пищевой, фармацевтической, химической, нефтедобывающей и нефтеперерабатывающей, и других отраслях промышленности. | Уточняйте у менеджера | Уточняйте у менеджера
00-00129031 | Ответвитель Т-образный (PR16.14394) | Промрукав | Ответвитель предназначен для разветвления кабельных трасс в горизонтальном направлении, применяется с перфорированными и глухими лотками серии «Профи». Крышка в комплект не входит. Аксессуары в исполнении AISI 316 – это изделия, изготовленные из более стойкой к коррозии нержавеющей марки стали (аналог 10Х17Н13М2). Изделия из AISI 316 характеризуются высокими показателями по коррозионной стойкости к агрессивным средам, даже при высокой температуре эксплуатации, износостойкостью и высокими прочностными показателями, что позволяет применять изделия в металлургической, кораблестроительной, пищевой, фармацевтической, химической, нефтедобывающей и нефтеперерабатывающей, и других отраслях промышленности. | Уточняйте у менеджера | Уточняйте у менеджера
00-00129030 | Ответвитель Т-образный (PR16.14380) | Промрукав | Ответвитель предназначен для разветвления кабельных трасс в горизонтальном направлении, применяется с перфорированными и глухими лотками серии «Профи». Крышка в комплект не входит. Аксессуары в исполнении AISI 316 – это изделия, изготовленные из более стойкой к коррозии нержавеющей марки стали (аналог 10Х17Н13М2). Изделия из AISI 316 характеризуются высокими показателями по коррозионной стойкости к агрессивным средам, даже при высокой температуре эксплуатации, износостойкостью и высокими прочностными показателями, что позволяет применять изделия в металлургической, кораблестроительной, пищевой, фармацевтической, химической, нефтедобывающей и нефтеперерабатывающей, и других отраслях промышленности. | Уточняйте у менеджера | Уточняйте у менеджера
00-00129029 | Ответвитель Т-образный (PR16.14387) | Промрукав | Ответвитель предназначен для разветвления кабельных трасс в горизонтальном направлении, применяется с перфорированными и глухими лотками серии «Профи». Крышка в комплект не входит. Аксессуары в исполнении AISI 316 – это изделия, изготовленные из более стойкой к коррозии нержавеющей марки стали (аналог 10Х17Н13М2). Изделия из AISI 316 характеризуются высокими показателями по коррозионной стойкости к агрессивным средам, даже при высокой температуре эксплуатации, износостойкостью и высокими прочностными показателями, что позволяет применять изделия в металлургической, кораблестроительной, пищевой, фармацевтической, химической, нефтедобывающей и нефтеперерабатывающей, и других отраслях промышленности. | Уточняйте у менеджера | Уточняйте у менеджера
00-00116092 | Ответвитель Т-образный (PR16.8425) | Промрукав | Аксессуары изготовленные из стали с защитным покрытием по методу Сендзимира – это изделия, на которых защитное цинковое покрытие было нанесено на листовую сталь перед изготовлением. Толщина защитного покрытия варьируется от 10 до 22мкм. Климатическое исполнение изделий УХЛ2, что предусматривают эксплуатацию в помещении и под навесом, при температуре эксплуатации от -80 до +150°С. Ответвитель Т-образный предназначен для разветвления кабельных трасс в горизонтальном направлении, для перфорированных и глухих лотков. В комплект не входит крышка. | Уточняйте у менеджера | Уточняйте у менеджера
00-00116093 | Ответвитель Т-образный (PR16.8421) | Промрукав | Аксессуары изготовленные из стали с защитным покрытием по методу Сендзимира – это изделия, на которых защитное цинковое покрытие было нанесено на листовую сталь перед изготовлением. Толщина защитного покрытия варьируется от 10 до 22мкм. Климатическое исполнение изделий УХЛ2, что предусматривают эксплуатацию в помещении и под навесом, при температуре эксплуатации от -80 до +150°С. Ответвитель Т-образный предназначен для разветвления кабельных трасс в горизонтальном направлении, для перфорированных и глухих лотков. В комплект не входит крышка. | Уточняйте у менеджера | Уточняйте у менеджера
00-00116094 | Ответвитель Т-образный (PR16.8423) | Промрукав | Аксессуары изготовленные из стали с защитным покрытием по методу Сендзимира – это изделия, на которых защитное цинковое покрытие было нанесено на листовую сталь перед изготовлением. Толщина защитного покрытия варьируется от 10 до 22мкм. Климатическое исполнение изделий УХЛ2, что предусматривают эксплуатацию в помещении и под навесом, при температуре эксплуатации от -80 до +150°С. Ответвитель Т-образный предназначен для разветвления кабельных трасс в горизонтальном направлении, для перфорированных и глухих лотков. В комплект не входит крышка. | Уточняйте у менеджера | Уточняйте у менеджера
00-00116095 | Ответвитель Т-образный (PR16.8431) | Промрукав | Аксессуары изготовленные из стали с защитным покрытием по методу Сендзимира – это изделия, на которых защитное цинковое покрытие было нанесено на листовую сталь перед изготовлением. Толщина защитного покрытия варьируется от 10 до 22мкм. Климатическое исполнение изделий УХЛ2, что предусматривают эксплуатацию в помещении и под навесом, при температуре эксплуатации от -80 до +150°С. Ответвитель Т-образный предназначен для разветвления кабельных трасс в горизонтальном направлении, для перфорированных и глухих лотков. В комплект не входит крышка. | Уточняйте у менеджера | Уточняйте у менеджера
00-00116096 | Ответвитель Т-образный (PR16.8427) | Промрукав | Аксессуары изготовленные из стали с защитным покрытием по методу Сендзимира – это изделия, на которых защитное цинковое покрытие было нанесено на листовую сталь перед изготовлением. Толщина защитного покрытия варьируется от 10 до 22мкм. Климатическое исполнение изделий УХЛ2, что предусматривают эксплуатацию в помещении и под навесом, при температуре эксплуатации от -80 до +150°С. Ответвитель Т-образный предназначен для разветвления кабельных трасс в горизонтальном направлении, для перфорированных и глухих лотков. В комплект не входит крышка. | Уточняйте у менеджера | Уточняйте у менеджера
00-00116097 | Ответвитель Т-образный (PR16.8429) | Промрукав | Аксессуары изготовленные из стали с защитным покрытием по методу Сендзимира – это изделия, на которых защитное цинковое покрытие было нанесено на листовую сталь перед изготовлением. Толщина защитного покрытия варьируется от 10 до 22мкм. Климатическое исполнение изделий УХЛ2, что предусматривают эксплуатацию в помещении и под навесом, при температуре эксплуатации от -80 до +150°С. Ответвитель Т-образный предназначен для разветвления кабельных трасс в горизонтальном направлении, для перфорированных и глухих лотков. В комплект не входит крышка. | Уточняйте у менеджера | Уточняйте у менеджера
00-00121997 | Ответвитель Т-образный Стандарт (PR16.8437) | Промрукав | Аксессуары изготовленные из стали с защитным покрытием по методу Сендзимира – это изделия, на которых защитное цинковое покрытие было нанесено на листовую сталь перед изготовлением. Толщина защитного покрытия варьируется от 10 до 22мкм. Климатическое исполнение изделий УХЛ2, что предусматривают эксплуатацию в помещении и под навесом, при температуре эксплуатации от -80 до +150°С. Ответвитель Т-образный предназначен для разветвления кабельных трасс в горизонтальном направлении, для перфорированных и глухих лотков. В комплект не входит крышка. | Уточняйте у менеджера | Уточняйте у менеджера
00-00116099 | Ответвитель Т-образный (PR16.8433) | Промрукав | Аксессуары изготовленные из стали с защитным покрытием по методу Сендзимира – это изделия, на которых защитное цинковое покрытие было нанесено на листовую сталь перед изготовлением. Толщина защитного покрытия варьируется от 10 до 22мкм. Климатическое исполнение изделий УХЛ2, что предусматривают эксплуатацию в помещении и под навесом, при температуре эксплуатации от -80 до +150°С. Ответвитель Т-образный предназначен для разветвления кабельных трасс в горизонтальном направлении, для перфорированных и глухих лотков. В комплект не входит крышка. | Уточняйте у менеджера | Уточняйте у менеджера
00-00116100 | Ответвитель Т-образный (PR16.8435) | Промрукав | Аксессуары изготовленные из стали с защитным покрытием по методу Сендзимира – это изделия, на которых защитное цинковое покрытие было нанесено на листовую сталь перед изготовлением. Толщина защитного покрытия варьируется от 10 до 22мкм. Климатическое исполнение изделий УХЛ2, что предусматривают эксплуатацию в помещении и под навесом, при температуре эксплуатации от -80 до +150°С. Ответвитель Т-образный предназначен для разветвления кабельных трасс в горизонтальном направлении, для перфорированных и глухих лотков. В комплект не входит крышка. | Уточняйте у менеджера | Уточняйте у менеджера
00-00116101 | Ответвитель Т-образный (PR16.8443) | Промрукав | Аксессуары изготовленные из стали с защитным покрытием по методу Сендзимира – это изделия, на которых защитное цинковое покрытие было нанесено на листовую сталь перед изготовлением. Толщина защитного покрытия варьируется от 10 до 22мкм. Климатическое исполнение изделий УХЛ2, что предусматривают эксплуатацию в помещении и под навесом, при температуре эксплуатации от -80 до +150°С. Ответвитель Т-образный предназначен для разветвления кабельных трасс в горизонтальном направлении, для перфорированных и глухих лотков. В комплект не входит крышка. | Уточняйте у менеджера | Уточняйте у менеджера
00-00116102 | Ответвитель Т-образный (PR16.8439) | Промрукав | Аксессуары изготовленные из стали с защитным покрытием по методу Сендзимира – это изделия, на которых защитное цинковое покрытие было нанесено на листовую сталь перед изготовлением. Толщина защитного покрытия варьируется от 10 до 22мкм. Климатическое исполнение изделий УХЛ2, что предусматривают эксплуатацию в помещении и под навесом, при температуре эксплуатации от -80 до +150°С. Ответвитель Т-образный предназначен для разветвления кабельных трасс в горизонтальном направлении, для перфорированных и глухих лотков. В комплект не входит крышка. | Уточняйте у менеджера | Уточняйте у менеджера
00-00116103 | Ответвитель Т-образный (PR16.8441) | Промрукав | Аксессуары изготовленные из стали с защитным покрытием по методу Сендзимира – это изделия, на которых защитное цинковое покрытие было нанесено на листовую сталь перед изготовлением. Толщина защитного покрытия варьируется от 10 до 22мкм. Климатическое исполнение изделий УХЛ2, что предусматривают эксплуатацию в помещении и под навесом, при температуре эксплуатации от -80 до +150°С. Ответвитель Т-образный предназначен для разветвления кабельных трасс в горизонтальном направлении, для перфорированных и глухих лотков. В комплект не входит крышка. | Уточняйте у менеджера | Уточняйте у менеджера
00-00116104 | Ответвитель Т-образный (PR16.8449) | Промрукав | Аксессуары изготовленные из стали с защитным покрытием по методу Сендзимира – это изделия, на которых защитное цинковое покрытие было нанесено на листовую сталь перед изготовлением. Толщина защитного покрытия варьируется от 10 до 22мкм. Климатическое исполнение изделий УХЛ2, что предусматривают эксплуатацию в помещении и под навесом, при температуре эксплуатации от -80 до +150°С. Ответвитель Т-образный предназначен для разветвления кабельных трасс в горизонтальном направлении, для перфорированных и глухих лотков. В комплект не входит крышка. | Уточняйте у менеджера | Уточняйте у менеджера
00-00116105 | Ответвитель Т-образный (PR16.8445) | Промрукав | Аксессуары изготовленные из стали с защитным покрытием по методу Сендзимира – это изделия, на которых защитное цинковое покрытие было нанесено на листовую сталь перед изготовлением. Толщина защитного покрытия варьируется от 10 до 22мкм. Климатическое исполнение изделий УХЛ2, что предусматривают эксплуатацию в помещении и под навесом, при температуре эксплуатации от -80 до +150°С. Ответвитель Т-образный предназначен для разветвления кабельных трасс в горизонтальном направлении, для перфорированных и глухих лотков. В комплект не входит крышка. | Уточняйте у менеджера | Уточняйте у менеджера
00-00116106 | Ответвитель Т-образный (PR16.8447) | Промрукав | Аксессуары изготовленные из стали с защитным покрытием по методу Сендзимира – это изделия, на которых защитное цинковое покрытие было нанесено на листовую сталь перед изготовлением. Толщина защитного покрытия варьируется от 10 до 22мкм. Климатическое исполнение изделий УХЛ2, что предусматривают эксплуатацию в помещении и под навесом, при температуре эксплуатации от -80 до +150°С. Ответвитель Т-образный предназначен для разветвления кабельных трасс в горизонтальном направлении, для перфорированных и глухих лотков. В комплект не входит крышка. | Уточняйте у менеджера | Уточняйте у менеджера
00-00116107 | Ответвитель Т-образный (PR16.8455) | Промрукав | Аксессуары изготовленные из стали с защитным покрытием по методу Сендзимира – это изделия, на которых защитное цинковое покрытие было нанесено на листовую сталь перед изготовлением. Толщина защитного покрытия варьируется от 10 до 22мкм. Климатическое исполнение изделий УХЛ2, что предусматривают эксплуатацию в помещении и под навесом, при температуре эксплуатации от -80 до +150°С. Ответвитель Т-образный предназначен для разветвления кабельных трасс в горизонтальном направлении, для перфорированных и глухих лотков. В комплект не входит крышка. | Уточняйте у менеджера | Уточняйте у менеджера
00-00116108 | Ответвитель Т-образный (PR16.8451) | Промрукав | Аксессуары изготовленные из стали с защитным покрытием по методу Сендзимира – это изделия, на которых защитное цинковое покрытие было нанесено на листовую сталь перед изготовлением. Толщина защитного покрытия варьируется от 10 до 22мкм. Климатическое исполнение изделий УХЛ2, что предусматривают эксплуатацию в помещении и под навесом, при температуре эксплуатации от -80 до +150°С. Ответвитель Т-образный предназначен для разветвления кабельных трасс в горизонтальном направлении, для перфорированных и глухих лотков. В комплект не входит крышка. | Уточняйте у менеджера | Уточняйте у менеджера
00-00116109 | Ответвитель Т-образный (PR16.8453) | Промрукав | Аксессуары изготовленные из стали с защитным покрытием по методу Сендзимира – это изделия, на которых защитное цинковое покрытие было нанесено на листовую сталь перед изготовлением. Толщина защитного покрытия варьируется от 10 до 22мкм. Климатическое исполнение изделий УХЛ2, что предусматривают эксплуатацию в помещении и под навесом, при температуре эксплуатации от -80 до +150°С. Ответвитель Т-образный предназначен для разветвления кабельных трасс в горизонтальном направлении, для перфорированных и глухих лотков. В комплект не входит крышка. | Уточняйте у менеджера | Уточняйте у менеджера
00-00116110 | Ответвитель Т-образный (PR16.8419) | Промрукав | Аксессуары изготовленные из стали с защитным покрытием по методу Сендзимира – это изделия, на которых защитное цинковое покрытие было нанесено на листовую сталь перед изготовлением. Толщина защитного покрытия варьируется от 10 до 22мкм. Климатическое исполнение изделий УХЛ2, что предусматривают эксплуатацию в помещении и под навесом, при температуре эксплуатации от -80 до +150°С. Ответвитель Т-образный предназначен для разветвления кабельных трасс в горизонтальном направлении, для перфорированных и глухих лотков. В комплект не входит крышка. | Уточняйте у менеджера | Уточняйте у менеджера
00-00116111 | Ответвитель Т-образный (PR16.8461) | Промрукав | Аксессуары изготовленные из стали с защитным покрытием по методу Сендзимира – это изделия, на которых защитное цинковое покрытие было нанесено на листовую сталь перед изготовлением. Толщина защитного покрытия варьируется от 10 до 22мкм. Климатическое исполнение изделий УХЛ2, что предусматривают эксплуатацию в помещении и под навесом, при температуре эксплуатации от -80 до +150°С. Ответвитель Т-образный предназначен для разветвления кабельных трасс в горизонтальном направлении, для перфорированных и глухих лотков. В комплект не входит крышка. | Уточняйте у менеджера | Уточняйте у менеджера
00-00116112 | Ответвитель Т-образный (PR16.8457) | Промрукав | Аксессуары изготовленные из стали с защитным покрытием по методу Сендзимира – это изделия, на которых защитное цинковое покрытие было нанесено на листовую сталь перед изготовлением. Толщина защитного покрытия варьируется от 10 до 22мкм. Климатическое исполнение изделий УХЛ2, что предусматривают эксплуатацию в помещении и под навесом, при температуре эксплуатации от -80 до +150°С. Ответвитель Т-образный предназначен для разветвления кабельных трасс в горизонтальном направлении, для перфорированных и глухих лотков. В комплект не входит крышка. | Уточняйте у менеджера | Уточняйте у менеджера
00-00116113 | Ответвитель Т-образный (PR16.8459) | Промрукав | Аксессуары изготовленные из стали с защитным покрытием по методу Сендзимира – это изделия, на которых защитное цинковое покрытие было нанесено на листовую сталь перед изготовлением. Толщина защитного покрытия варьируется от 10 до 22мкм. Климатическое исполнение изделий УХЛ2, что предусматривают эксплуатацию в помещении и под навесом, при температуре эксплуатации от -80 до +150°С. Ответвитель Т-образный предназначен для разветвления кабельных трасс в горизонтальном направлении, для перфорированных и глухих лотков. В комплект не входит крышка. | Уточняйте у менеджера | Уточняйте у менеджера
00-00103632 | Ответвитель (PR16.1549) | Промрукав | Ответвитель Т-образный предназначен для разветвления кабельных трасс в горизонтальном направлении, для перфорированных и глухих лотков. В комплект не входит крышка. Аксессуары в исполнении HDZ – это изделия с защитным покрытием горячий цинк (по ГОСТ 9.307), подходят для соединения между собой лотков серии «Стандарт» в любой комбинации как внутри помещений, так и на открытом воздухе. | Уточняйте у менеджера | Уточняйте у менеджера
00-00103631 | Ответвитель (PR16.1550) | Промрукав | Ответвитель Т-образный предназначен для разветвления кабельных трасс в горизонтальном направлении, для перфорированных и глухих лотков. В комплект не входит крышка. Аксессуары в исполнении HDZ – это изделия с защитным покрытием горячий цинк (по ГОСТ 9.307), подходят для соединения между собой лотков серии «Стандарт» в любой комбинации как внутри помещений, так и на открытом воздухе. | Уточняйте у менеджера | Уточняйте у менеджера
00-00103630 | Ответвитель (PR16.1551) | Промрукав | Ответвитель Т-образный предназначен для разветвления кабельных трасс в горизонтальном направлении, для перфорированных и глухих лотков. В комплект не входит крышка. Аксессуары в исполнении HDZ – это изделия с защитным покрытием горячий цинк (по ГОСТ 9.307), подходят для соединения между собой лотков серии «Стандарт» в любой комбинации как внутри помещений, так и на открытом воздухе. | Уточняйте у менеджера | Уточняйте у менеджера
00-00103629 | Ответвитель (PR16.1552) | Промрукав | Ответвитель Т-образный предназначен для разветвления кабельных трасс в горизонтальном направлении, для перфорированных и глухих лотков. В комплект не входит крышка. Аксессуары в исполнении HDZ – это изделия с защитным покрытием горячий цинк (по ГОСТ 9.307), подходят для соединения между собой лотков серии «Стандарт» в любой комбинации как внутри помещений, так и на открытом воздухе. | Уточняйте у менеджера | Уточняйте у менеджера
00-00103628 | Ответвитель (PR16.1553) | Промрукав | Ответвитель Т-образный предназначен для разветвления кабельных трасс в горизонтальном направлении, для перфорированных и глухих лотков. В комплект не входит крышка. Аксессуары в исполнении HDZ – это изделия с защитным покрытием горячий цинк (по ГОСТ 9.307), подходят для соединения между собой лотков серии «Стандарт» в любой комбинации как внутри помещений, так и на открытом воздухе. | Уточняйте у менеджера | Уточняйте у менеджера
00-00103627 | Ответвитель (PR16.1554) | Промрукав | Ответвитель Т-образный предназначен для разветвления кабельных трасс в горизонтальном направлении, для перфорированных и глухих лотков. В комплект не входит крышка. Аксессуары в исполнении HDZ – это изделия с защитным покрытием горячий цинк (по ГОСТ 9.307), подходят для соединения между собой лотков серии «Стандарт» в любой комбинации как внутри помещений, так и на открытом воздухе. | Уточняйте у менеджера | Уточняйте у менеджера
00-00103626 | Ответвитель (PR16.1555) | Промрукав | Ответвитель Т-образный предназначен для разветвления кабельных трасс в горизонтальном направлении, для перфорированных и глухих лотков. В комплект не входит крышка. Аксессуары в исполнении HDZ – это изделия с защитным покрытием горячий цинк (по ГОСТ 9.307), подходят для соединения между собой лотков серии «Стандарт» в любой комбинации как внутри помещений, так и на открытом воздухе. | Уточняйте у менеджера | Уточняйте у менеджера
00-00103625 | Ответвитель (PR16.1556) | Промрукав | Ответвитель Т-образный предназначен для разветвления кабельных трасс в горизонтальном направлении, для перфорированных и глухих лотков. В комплект не входит крышка. Аксессуары в исполнении HDZ – это изделия с защитным покрытием горячий цинк (по ГОСТ 9.307), подходят для соединения между собой лотков серии «Стандарт» в любой комбинации как внутри помещений, так и на открытом воздухе. | Уточняйте у менеджера | Уточняйте у менеджера
00-00103624 | Ответвитель (PR16.1557) | Промрукав | Ответвитель Т-образный предназначен для разветвления кабельных трасс в горизонтальном направлении, для перфорированных и глухих лотков. В комплект не входит крышка. Аксессуары в исполнении HDZ – это изделия с защитным покрытием горячий цинк (по ГОСТ 9.307), подходят для соединения между собой лотков серии «Стандарт» в любой комбинации как внутри помещений, так и на открытом воздухе. | Уточняйте у менеджера | Уточняйте у менеджера
00-00103623 | Ответвитель (PR16.1558) | Промрукав | Ответвитель Т-образный предназначен для разветвления кабельных трасс в горизонтальном направлении, для перфорированных и глухих лотков. В комплект не входит крышка. Аксессуары в исполнении HDZ – это изделия с защитным покрытием горячий цинк (по ГОСТ 9.307), подходят для соединения между собой лотков серии «Стандарт» в любой комбинации как внутри помещений, так и на открытом воздухе. | Уточняйте у менеджера | Уточняйте у менеджера
00-00103622 | Ответвитель (PR16.1559) | Промрукав | Ответвитель Т-образный предназначен для разветвления кабельных трасс в горизонтальном направлении, для перфорированных и глухих лотков. В комплект не входит крышка. Аксессуары в исполнении HDZ – это изделия с защитным покрытием горячий цинк (по ГОСТ 9.307), подходят для соединения между собой лотков серии «Стандарт» в любой комбинации как внутри помещений, так и на открытом воздухе. | Уточняйте у менеджера | Уточняйте у менеджера
00-00103621 | Ответвитель (PR16.1560) | Промрукав | Ответвитель Т-образный предназначен для разветвления кабельных трасс в горизонтальном направлении, для перфорированных и глухих лотков. В комплект не входит крышка. Аксессуары в исполнении HDZ – это изделия с защитным покрытием горячий цинк (по ГОСТ 9.307), подходят для соединения между собой лотков серии «Стандарт» в любой комбинации как внутри помещений, так и на открытом воздухе. | Уточняйте у менеджера | Уточняйте у менеджера
00-00103620 | Ответвитель (PR16.1561) | Промрукав | Ответвитель Т-образный предназначен для разветвления кабельных трасс в горизонтальном направлении, для перфорированных и глухих лотков. В комплект не входит крышка. Аксессуары в исполнении HDZ – это изделия с защитным покрытием горячий цинк (по ГОСТ 9.307), подходят для соединения между собой лотков серии «Стандарт» в любой комбинации как внутри помещений, так и на открытом воздухе. | Уточняйте у менеджера | Уточняйте у менеджера
00-00103619 | Ответвитель (PR16.1562) | Промрукав | Ответвитель Т-образный предназначен для разветвления кабельных трасс в горизонтальном направлении, для перфорированных и глухих лотков. В комплект не входит крышка. Аксессуары в исполнении HDZ – это изделия с защитным покрытием горячий цинк (по ГОСТ 9.307), подходят для соединения между собой лотков серии «Стандарт» в любой комбинации как внутри помещений, так и на открытом воздухе. | Уточняйте у менеджера | Уточняйте у менеджера
00-00103618 | Ответвитель (PR16.1563) | Промрукав | Ответвитель Т-образный предназначен для разветвления кабельных трасс в горизонтальном направлении, для перфорированных и глухих лотков. В комплект не входит крышка. Аксессуары в исполнении HDZ – это изделия с защитным покрытием горячий цинк (по ГОСТ 9.307), подходят для соединения между собой лотков серии «Стандарт» в любой комбинации как внутри помещений, так и на открытом воздухе. | Уточняйте у менеджера | Уточняйте у менеджера
00-00103617 | Ответвитель (PR16.1564) | Промрукав | Ответвитель Т-образный предназначен для разветвления кабельных трасс в горизонтальном направлении, для перфорированных и глухих лотков. В комплект не входит крышка. Аксессуары в исполнении HDZ – это изделия с защитным покрытием горячий цинк (по ГОСТ 9.307), подходят для соединения между собой лотков серии «Стандарт» в любой комбинации как внутри помещений, так и на открытом воздухе. | Уточняйте у менеджера | Уточняйте у менеджера
00-00103616 | Ответвитель (PR16.1565) | Промрукав | Ответвитель Т-образный предназначен для разветвления кабельных трасс в горизонтальном направлении, для перфорированных и глухих лотков. В комплект не входит крышка. Аксессуары в исполнении HDZ – это изделия с защитным покрытием горячий цинк (по ГОСТ 9.307), подходят для соединения между собой лотков серии «Стандарт» в любой комбинации как внутри помещений, так и на открытом воздухе. | Уточняйте у менеджера | Уточняйте у менеджера
00-00103615 | Ответвитель (PR16.1566) | Промрукав | Ответвитель Т-образный предназначен для разветвления кабельных трасс в горизонтальном направлении, для перфорированных и глухих лотков. В комплект не входит крышка. Аксессуары в исполнении HDZ – это изделия с защитным покрытием горячий цинк (по ГОСТ 9.307), подходят для соединения между собой лотков серии «Стандарт» в любой комбинации как внутри помещений, так и на открытом воздухе. | Уточняйте у менеджера | Уточняйте у менеджера
00-00103614 | Ответвитель (PR16.1567) | Промрукав | Ответвитель Т-образный предназначен для разветвления кабельных трасс в горизонтальном направлении, для перфорированных и глухих лотков. В комплект не входит крышка. Аксессуары в исполнении HDZ – это изделия с защитным покрытием горячий цинк (по ГОСТ 9.307), подходят для соединения между собой лотков серии «Стандарт» в любой комбинации как внутри помещений, так и на открытом воздухе. | Уточняйте у менеджера | Уточняйте у менеджера
00-00103613 | Ответвитель (PR16.1568) | Промрукав | Ответвитель Т-образный предназначен для разветвления кабельных трасс в горизонтальном направлении, для перфорированных и глухих лотков. В комплект не входит крышка. Аксессуары в исполнении HDZ – это изделия с защитным покрытием горячий цинк (по ГОСТ 9.307), подходят для соединения между собой лотков серии «Стандарт» в любой комбинации как внутри помещений, так и на открытом воздухе. | Уточняйте у менеджера | Уточняйте у менеджера
00-00103612 | Ответвитель (PR16.1569) | Промрукав | Ответвитель Т-образный предназначен для разветвления кабельных трасс в горизонтальном направлении, для перфорированных и глухих лотков. В комплект не входит крышка. Аксессуары в исполнении HDZ – это изделия с защитным покрытием горячий цинк (по ГОСТ 9.307), подходят для соединения между собой лотков серии «Стандарт» в любой комбинации как внутри помещений, так и на открытом воздухе. | Уточняйте у менеджера | Уточняйте у менеджера
00-00103611 | Ответвитель (PR16.1570) | Промрукав | Ответвитель Т-образный предназначен для разветвления кабельных трасс в горизонтальном направлении, для перфорированных и глухих лотков. В комплект не входит крышка. Аксессуары в исполнении HDZ – это изделия с защитным покрытием горячий цинк (по ГОСТ 9.307), подходят для соединения между собой лотков серии «Стандарт» в любой комбинации как внутри помещений, так и на открытом воздухе. | Уточняйте у менеджера | Уточняйте у менеджера
00-00118276 | Ответвитель Т-образный (PR16.2810) | Промрукав | Ответвитель Т-образный предназначен для разветвления кабельных трасс в горизонтальном направлении, для перфорированных и глухих лотков. В комплект не входит крышка. | Уточняйте у менеджера | Уточняйте у менеджера
00-00118275 | Ответвитель Т-образный (PR16.2808) | Промрукав | Ответвитель Т-образный предназначен для разветвления кабельных трасс в горизонтальном направлении, для перфорированных и глухих лотков. В комплект не входит крышка. | Уточняйте у менеджера | Уточняйте у менеджера
00-00118274 | Ответвитель Т-образный (PR16.2809) | Промрукав | Ответвитель Т-образный предназначен для разветвления кабельных трасс в горизонтальном направлении, для перфорированных и глухих лотков. В комплект не входит крышка. | Уточняйте у менеджера | Уточняйте у менеджера
00-00118273 | Ответвитель Т-образный (PR16.2813) | Промрукав | Ответвитель Т-образный предназначен для разветвления кабельных трасс в горизонтальном направлении, для перфорированных и глухих лотков. В комплект не входит крышка. | Уточняйте у менеджера | Уточняйте у менеджера
00-00118272 | Ответвитель Т-образный (PR16.2811) | Промрукав | Ответвитель Т-образный предназначен для разветвления кабельных трасс в горизонтальном направлении, для перфорированных и глухих лотков. В комплект не входит крышка. | Уточняйте у менеджера | Уточняйте у менеджера
00-00118271 | Ответвитель Т-образный (PR16.2812) | Промрукав | Ответвитель Т-образный предназначен для разветвления кабельных трасс в горизонтальном направлении, для перфорированных и глухих лотков. В комплект не входит крышка. | Уточняйте у менеджера | Уточняйте у менеджера
00-00118270 | Ответвитель Т-образный (PR16.2816) | Промрукав | Ответвитель Т-образный предназначен для разветвления кабельных трасс в горизонтальном направлении, для перфорированных и глухих лотков. В комплект не входит крышка. | Уточняйте у менеджера | Уточняйте у менеджера
00-00118269 | Ответвитель Т-образный (PR16.2814) | Промрукав | Ответвитель Т-образный предназначен для разветвления кабельных трасс в горизонтальном направлении, для перфорированных и глухих лотков. В комплект не входит крышка. | Уточняйте у менеджера | Уточняйте у менеджера
00-00118268 | Ответвитель Т-образный (PR16.2815) | Промрукав | Ответвитель Т-образный предназначен для разветвления кабельных трасс в горизонтальном направлении, для перфорированных и глухих лотков. В комплект не входит крышка. | Уточняйте у менеджера | Уточняйте у менеджера
00-00118267 | Ответвитель Т-образный (PR16.2819) | Промрукав | Ответвитель Т-образный предназначен для разветвления кабельных трасс в горизонтальном направлении, для перфорированных и глухих лотков. В комплект не входит крышка. | Уточняйте у менеджера | Уточняйте у менеджера
00-00118266 | Ответвитель Т-образный (PR16.2817) | Промрукав | Ответвитель Т-образный предназначен для разветвления кабельных трасс в горизонтальном направлении, для перфорированных и глухих лотков. В комплект не входит крышка. | Уточняйте у менеджера | Уточняйте у менеджера
00-00118265 | Ответвитель Т-образный (PR16.2818) | Промрукав | Ответвитель Т-образный предназначен для разветвления кабельных трасс в горизонтальном направлении, для перфорированных и глухих лотков. В комплект не входит крышка. | Уточняйте у менеджера | Уточняйте у менеджера
00-00118264 | Ответвитель Т-образный (PR16.2822) | Промрукав | Ответвитель Т-образный предназначен для разветвления кабельных трасс в горизонтальном направлении, для перфорированных и глухих лотков. В комплект не входит крышка. | Уточняйте у менеджера | Уточняйте у менеджера
00-00118263 | Ответвитель Т-образный (PR16.2820) | Промрукав | Ответвитель Т-образный предназначен для разветвления кабельных трасс в горизонтальном направлении, для перфорированных и глухих лотков. В комплект не входит крышка. | Уточняйте у менеджера | Уточняйте у менеджера
00-00118262 | Ответвитель Т-образный (PR16.2821) | Промрукав | Ответвитель Т-образный предназначен для разветвления кабельных трасс в горизонтальном направлении, для перфорированных и глухих лотков. В комплект не входит крышка. | Уточняйте у менеджера | Уточняйте у менеджера
00-00118261 | Ответвитель Т-образный (PR16.2825) | Промрукав | Ответвитель Т-образный Стандарт INOX (AISI 304) 500х100 Промрукав (PR16.2825) | Уточняйте у менеджера | Уточняйте у менеджера
00-00118260 | Ответвитель Т-образный (PR16.2823) | Промрукав | Ответвитель Т-образный предназначен для разветвления кабельных трасс в горизонтальном направлении, для перфорированных и глухих лотков. В комплект не входит крышка. | Уточняйте у менеджера | Уточняйте у менеджера
00-00118259 | Ответвитель Т-образный (PR16.2824) | Промрукав | Ответвитель Т-образный предназначен для разветвления кабельных трасс в горизонтальном направлении, для перфорированных и глухих лотков. В комплект не входит крышка. | Уточняйте у менеджера | Уточняйте у менеджера
00-00118258 | Ответвитель Т-образный (PR16.2807) | Промрукав | Ответвитель Т-образный предназначен для разветвления кабельных трасс в горизонтальном направлении, для перфорированных и глухих лотков. В комплект не входит крышка. | Уточняйте у менеджера | Уточняйте у менеджера
00-00118257 | Ответвитель Т-образный (PR16.2828) | Промрукав | Ответвитель Т-образный предназначен для разветвления кабельных трасс в горизонтальном направлении, для перфорированных и глухих лотков. В комплект не входит крышка. | Уточняйте у менеджера | Уточняйте у менеджера
00-00118256 | Ответвитель Т-образный (PR16.2826) | Промрукав | Ответвитель Т-образный предназначен для разветвления кабельных трасс в горизонтальном направлении, для перфорированных и глухих лотков. В комплект не входит крышка. | Уточняйте у менеджера | Уточняйте у менеджера
00-00118255 | Ответвитель Т-образный (PR16.2827) | Промрукав | Ответвитель Т-образный Стандарт INOX (AISI 304) 600х80 Промрукав (PR16.2827) | Уточняйте у менеджера | Уточняйте у менеджера
00-00118254 | Ответвитель Т-образный (PR16.2840) | Промрукав | Ответвитель Т-образный предназначен для разветвления кабельных трасс в горизонтальном направлении, для перфорированных и глухих лотков. В комплект не входит крышка. | Уточняйте у менеджера | Уточняйте у менеджера
00-00118253 | Ответвитель Т-образный (PR16.2838) | Промрукав | Ответвитель Т-образный предназначен для разветвления кабельных трасс в горизонтальном направлении, для перфорированных и глухих лотков. В комплект не входит крышка. | Уточняйте у менеджера | Уточняйте у менеджера
00-00118252 | Ответвитель Т-образный (PR16.2839) | Промрукав | Ответвитель Т-образный предназначен для разветвления кабельных трасс в горизонтальном направлении, для перфорированных и глухих лотков. В комплект не входит крышка. | Уточняйте у менеджера | Уточняйте у менеджера
00-00118251 | Ответвитель Т-образный (PR16.2843) | Промрукав | Ответвитель Т-образный предназначен для разветвления кабельных трасс в горизонтальном направлении, для перфорированных и глухих лотков. В комплект не входит крышка. | Уточняйте у менеджера | Уточняйте у менеджера
00-00118250 | Ответвитель Т-образный (PR16.2841) | Промрукав | Ответвитель Т-образный предназначен для разветвления кабельных трасс в горизонтальном направлении, для перфорированных и глухих лотков. В комплект не входит крышка. | Уточняйте у менеджера | Уточняйте у менеджера
00-00118249 | Ответвитель Т-образный (PR16.2842) | Промрукав | Ответвитель Т-образный предназначен для разветвления кабельных трасс в горизонтальном направлении, для перфорированных и глухих лотков. В комплект не входит крышка. | Уточняйте у менеджера | Уточняйте у менеджера
00-00118248 | Ответвитель Т-образный (PR16.2846) | Промрукав | Ответвитель Т-образный предназначен для разветвления кабельных трасс в горизонтальном направлении, для перфорированных и глухих лотков. В комплект не входит крышка. | Уточняйте у менеджера | Уточняйте у менеджера
00-00118247 | Ответвитель Т-образный (PR16.2844) | Промрукав | Ответвитель Т-образный предназначен для разветвления кабельных трасс в горизонтальном направлении, для перфорированных и глухих лотков. В комплект не входит крышка. | Уточняйте у менеджера | Уточняйте у менеджера
00-00118246 | Ответвитель Т-образный (PR16.2845) | Промрукав | Ответвитель Т-образный предназначен для разветвления кабельных трасс в горизонтальном направлении, для перфорированных и глухих лотков. В комплект не входит крышка. | Уточняйте у менеджера | Уточняйте у менеджера
00-00118245 | Ответвитель Т-образный (PR16.2849) | Промрукав | Ответвитель Т-образный предназначен для разветвления кабельных трасс в горизонтальном направлении, для перфорированных и глухих лотков. В комплект не входит крышка. | Уточняйте у менеджера | Уточняйте у менеджера
00-00118244 | Ответвитель Т-образный (PR16.2847) | Промрукав | Ответвитель Т-образный предназначен для разветвления кабельных трасс в горизонтальном направлении, для перфорированных и глухих лотков. В комплект не входит крышка. | Уточняйте у менеджера | Уточняйте у менеджера
00-00118243 | Ответвитель Т-образный (PR16.2848) | Промрукав | Ответвитель Т-образный предназначен для разветвления кабельных трасс в горизонтальном направлении, для перфорированных и глухих лотков. В комплект не входит крышка. | Уточняйте у менеджера | Уточняйте у менеджера
00-00118242 | Ответвитель Т-образный (PR16.2852) | Промрукав | Ответвитель Т-образный предназначен для разветвления кабельных трасс в горизонтальном направлении, для перфорированных и глухих лотков. В комплект не входит крышка. | Уточняйте у менеджера | Уточняйте у менеджера
00-00118241 | Ответвитель Т-образный (PR16.2850) | Промрукав | Ответвитель Т-образный предназначен для разветвления кабельных трасс в горизонтальном направлении, для перфорированных и глухих лотков. В комплект не входит крышка. | Уточняйте у менеджера | Уточняйте у менеджера
00-00118240 | Ответвитель Т-образный (PR16.2851) | Промрукав | Ответвитель Т-образный предназначен для разветвления кабельных трасс в горизонтальном направлении, для перфорированных и глухих лотков. В комплект не входит крышка. | Уточняйте у менеджера | Уточняйте у менеджера
00-00118239 | Ответвитель Т-образный (PR16.2855) | Промрукав | Ответвитель Т-образный предназначен для разветвления кабельных трасс в горизонтальном направлении, для перфорированных и глухих лотков. В комплект не входит крышка. | Уточняйте у менеджера | Уточняйте у менеджера
00-00118238 | Ответвитель Т-образный (PR16.2853) | Промрукав | Ответвитель Т-образный предназначен для разветвления кабельных трасс в горизонтальном направлении, для перфорированных и глухих лотков. В комплект не входит крышка. | Уточняйте у менеджера | Уточняйте у менеджера
00-00118237 | Ответвитель Т-образный (PR16.2854) | Промрукав | Ответвитель Т-образный предназначен для разветвления кабельных трасс в горизонтальном направлении, для перфорированных и глухих лотков. В комплект не входит крышка. | Уточняйте у менеджера | Уточняйте у менеджера
00-00118236 | Ответвитель Т-образный (PR16.2837) | Промрукав | Ответвитель Т-образный предназначен для разветвления кабельных трасс в горизонтальном направлении, для перфорированных и глухих лотков. В комплект не входит крышка. | Уточняйте у менеджера | Уточняйте у менеджера
00-00118235 | Ответвитель Т-образный (PR16.2858) | Промрукав | Ответвитель Т-образный предназначен для разветвления кабельных трасс в горизонтальном направлении, для перфорированных и глухих лотков. В комплект не входит крышка. | Уточняйте у менеджера | Уточняйте у менеджера
00-00118234 | Ответвитель Т-образный (PR16.2856) | Промрукав | Ответвитель Т-образный предназначен для разветвления кабельных трасс в горизонтальном направлении, для перфорированных и глухих лотков. В комплект не входит крышка. | Уточняйте у менеджера | Уточняйте у менеджера
00-00118233 | Ответвитель Т-образный (PR16.2857) | Промрукав | Ответвитель Т-образный предназначен для разветвления кабельных трасс в горизонтальном направлении, для перфорированных и глухих лотков. В комплект не входит крышка. | Уточняйте у менеджера | Уточняйте у менеджера
00-00111746 | Ответвитель (PR16.2870) | Промрукав | Ответвитель Т-образный предназначен для разветвления кабельных трасс в горизонтальном направлении, для перфорированных и глухих лотков. В комплект не входит крышка. Аксессуары в исполнении AISI 409 – это изделия, изготовленные из ферритовой марки нержавеющей стали 08Х13, обладающих коррозионной стойкостью и высокими прочностями показателями, что позволяет применять изделия, в различных непищевых отраслях промышленности. | Уточняйте у менеджера | Уточняйте у менеджера
00-00111747 | Ответвитель (PR16.2868) | Промрукав | Ответвитель Т-образный предназначен для разветвления кабельных трасс в горизонтальном направлении, для перфорированных и глухих лотков. В комплект не входит крышка. Аксессуары в исполнении AISI 409 – это изделия, изготовленные из ферритовой марки нержавеющей стали 08Х13, обладающих коррозионной стойкостью и высокими прочностями показателями, что позволяет применять изделия, в различных непищевых отраслях промышленности. | Уточняйте у менеджера | Уточняйте у менеджера
00-00111748 | Ответвитель (PR16.2869) | Промрукав | Ответвитель Т-образный предназначен для разветвления кабельных трасс в горизонтальном направлении, для перфорированных и глухих лотков. В комплект не входит крышка. Аксессуары в исполнении AISI 409 – это изделия, изготовленные из ферритовой марки нержавеющей стали 08Х13, обладающих коррозионной стойкостью и высокими прочностями показателями, что позволяет применять изделия, в различных непищевых отраслях промышленности. | Уточняйте у менеджера | Уточняйте у менеджера
00-00111749 | Ответвитель (PR16.2873) | Промрукав | Ответвитель Т-образный предназначен для разветвления кабельных трасс в горизонтальном направлении, для перфорированных и глухих лотков. В комплект не входит крышка. Аксессуары в исполнении AISI 409 – это изделия, изготовленные из ферритовой марки нержавеющей стали 08Х13, обладающих коррозионной стойкостью и высокими прочностями показателями, что позволяет применять изделия, в различных непищевых отраслях промышленности. | Уточняйте у менеджера | Уточняйте у менеджера
00-00111750 | Ответвитель (PR16.2871) | Промрукав | Ответвитель Т-образный предназначен для разветвления кабельных трасс в горизонтальном направлении, для перфорированных и глухих лотков. В комплект не входит крышка. Аксессуары в исполнении AISI 409 – это изделия, изготовленные из ферритовой марки нержавеющей стали 08Х13, обладающих коррозионной стойкостью и высокими прочностями показателями, что позволяет применять изделия, в различных непищевых отраслях промышленности. | Уточняйте у менеджера | Уточняйте у менеджера
00-00111751 | Ответвитель (PR16.2872) | Промрукав | Ответвитель Т-образный предназначен для разветвления кабельных трасс в горизонтальном направлении, для перфорированных и глухих лотков. В комплект не входит крышка. Аксессуары в исполнении AISI 409 – это изделия, изготовленные из ферритовой марки нержавеющей стали 08Х13, обладающих коррозионной стойкостью и высокими прочностями показателями, что позволяет применять изделия, в различных непищевых отраслях промышленности. | Уточняйте у менеджера | Уточняйте у менеджера
00-00111752 | Ответвитель (PR16.2876) | Промрукав | Ответвитель Т-образный предназначен для разветвления кабельных трасс в горизонтальном направлении, для перфорированных и глухих лотков. В комплект не входит крышка. Аксессуары в исполнении AISI 409 – это изделия, изготовленные из ферритовой марки нержавеющей стали 08Х13, обладающих коррозионной стойкостью и высокими прочностями показателями, что позволяет применять изделия, в различных непищевых отраслях промышленности. | Уточняйте у менеджера | Уточняйте у менеджера
00-00111753 | Ответвитель (PR16.2874) | Промрукав | Ответвитель Т-образный предназначен для разветвления кабельных трасс в горизонтальном направлении, для перфорированных и глухих лотков. В комплект не входит крышка. Аксессуары в исполнении AISI 409 – это изделия, изготовленные из ферритовой марки нержавеющей стали 08Х13, обладающих коррозионной стойкостью и высокими прочностями показателями, что позволяет применять изделия, в различных непищевых отраслях промышленности. | Уточняйте у менеджера | Уточняйте у менеджера
00-00111754 | Ответвитель (PR16.2875) | Промрукав | Ответвитель Т-образный предназначен для разветвления кабельных трасс в горизонтальном направлении, для перфорированных и глухих лотков. В комплект не входит крышка. Аксессуары в исполнении AISI 409 – это изделия, изготовленные из ферритовой марки нержавеющей стали 08Х13, обладающих коррозионной стойкостью и высокими прочностями показателями, что позволяет применять изделия, в различных непищевых отраслях промышленности. | Уточняйте у менеджера | Уточняйте у менеджера
00-00111755 | Ответвитель (PR16.2879) | Промрукав | Ответвитель Т-образный предназначен для разветвления кабельных трасс в горизонтальном направлении, для перфорированных и глухих лотков. В комплект не входит крышка. Аксессуары в исполнении AISI 409 – это изделия, изготовленные из ферритовой марки нержавеющей стали 08Х13, обладающих коррозионной стойкостью и высокими прочностями показателями, что позволяет применять изделия, в различных непищевых отраслях промышленности. | Уточняйте у менеджера | Уточняйте у менеджера
00-00111756 | Ответвитель (PR16.2877) | Промрукав | Ответвитель Т-образный предназначен для разветвления кабельных трасс в горизонтальном направлении, для перфорированных и глухих лотков. В комплект не входит крышка. Аксессуары в исполнении AISI 409 – это изделия, изготовленные из ферритовой марки нержавеющей стали 08Х13, обладающих коррозионной стойкостью и высокими прочностями показателями, что позволяет применять изделия, в различных непищевых отраслях промышленности. | Уточняйте у менеджера | Уточняйте у менеджера
00-00111757 | Ответвитель (PR16.2878) | Промрукав | Ответвитель Т-образный предназначен для разветвления кабельных трасс в горизонтальном направлении, для перфорированных и глухих лотков. В комплект не входит крышка. Аксессуары в исполнении AISI 409 – это изделия, изготовленные из ферритовой марки нержавеющей стали 08Х13, обладающих коррозионной стойкостью и высокими прочностями показателями, что позволяет применять изделия, в различных непищевых отраслях промышленности. | Уточняйте у менеджера | Уточняйте у менеджера
00-00111758 | Ответвитель (PR16.2882) | Промрукав | Ответвитель Т-образный предназначен для разветвления кабельных трасс в горизонтальном направлении, для перфорированных и глухих лотков. В комплект не входит крышка. Аксессуары в исполнении AISI 409 – это изделия, изготовленные из ферритовой марки нержавеющей стали 08Х13, обладающих коррозионной стойкостью и высокими прочностями показателями, что позволяет применять изделия, в различных непищевых отраслях промышленности. | Уточняйте у менеджера | Уточняйте у менеджера
00-00111759 | Ответвитель (PR16.2880) | Промрукав | Ответвитель Т-образный предназначен для разветвления кабельных трасс в горизонтальном направлении, для перфорированных и глухих лотков. В комплект не входит крышка. Аксессуары в исполнении AISI 409 – это изделия, изготовленные из ферритовой марки нержавеющей стали 08Х13, обладающих коррозионной стойкостью и высокими прочностями показателями, что позволяет применять изделия, в различных непищевых отраслях промышленности. | Уточняйте у менеджера | Уточняйте у менеджера
00-00111760 | Ответвитель (PR16.2881) | Промрукав | Ответвитель Т-образный предназначен для разветвления кабельных трасс в горизонтальном направлении, для перфорированных и глухих лотков. В комплект не входит крышка. Аксессуары в исполнении AISI 409 – это изделия, изготовленные из ферритовой марки нержавеющей стали 08Х13, обладающих коррозионной стойкостью и высокими прочностями показателями, что позволяет применять изделия, в различных непищевых отраслях промышленности. | Уточняйте у менеджера | Уточняйте у менеджера
00-00111761 | Ответвитель (PR16.2885) | Промрукав | Ответвитель Т-образный предназначен для разветвления кабельных трасс в горизонтальном направлении, для перфорированных и глухих лотков. В комплект не входит крышка. Аксессуары в исполнении AISI 409 – это изделия, изготовленные из ферритовой марки нержавеющей стали 08Х13, обладающих коррозионной стойкостью и высокими прочностями показателями, что позволяет применять изделия, в различных непищевых отраслях промышленности. | Уточняйте у менеджера | Уточняйте у менеджера
00-00111762 | Ответвитель (PR16.2883) | Промрукав | Ответвитель Т-образный предназначен для разветвления кабельных трасс в горизонтальном направлении, для перфорированных и глухих лотков. В комплект не входит крышка. Аксессуары в исполнении AISI 409 – это изделия, изготовленные из ферритовой марки нержавеющей стали 08Х13, обладающих коррозионной стойкостью и высокими прочностями показателями, что позволяет применять изделия, в различных непищевых отраслях промышленности. | Уточняйте у менеджера | Уточняйте у менеджера
00-00111763 | Ответвитель (PR16.2884) | Промрукав | Ответвитель Т-образный предназначен для разветвления кабельных трасс в горизонтальном направлении, для перфорированных и глухих лотков. В комплект не входит крышка. Аксессуары в исполнении AISI 409 – это изделия, изготовленные из ферритовой марки нержавеющей стали 08Х13, обладающих коррозионной стойкостью и высокими прочностями показателями, что позволяет применять изделия, в различных непищевых отраслях промышленности. | Уточняйте у менеджера | Уточняйте у менеджера
00-00111764 | Ответвитель (PR16.2867) | Промрукав | Ответвитель Т-образный предназначен для разветвления кабельных трасс в горизонтальном направлении, для перфорированных и глухих лотков. В комплект не входит крышка. Аксессуары в исполнении AISI 409 – это изделия, изготовленные из ферритовой марки нержавеющей стали 08Х13, обладающих коррозионной стойкостью и высокими прочностями показателями, что позволяет применять изделия, в различных непищевых отраслях промышленности. | Уточняйте у менеджера | Уточняйте у менеджера
00-00111765 | Ответвитель (PR16.2888) | Промрукав | Ответвитель Т-образный предназначен для разветвления кабельных трасс в горизонтальном направлении, для перфорированных и глухих лотков. В комплект не входит крышка. Аксессуары в исполнении AISI 409 – это изделия, изготовленные из ферритовой марки нержавеющей стали 08Х13, обладающих коррозионной стойкостью и высокими прочностями показателями, что позволяет применять изделия, в различных непищевых отраслях промышленности. | Уточняйте у менеджера | Уточняйте у менеджера
00-00111766 | Ответвитель (PR16.2886) | Промрукав | Ответвитель Т-образный предназначен для разветвления кабельных трасс в горизонтальном направлении, для перфорированных и глухих лотков. В комплект не входит крышка. Аксессуары в исполнении AISI 409 – это изделия, изготовленные из ферритовой марки нержавеющей стали 08Х13, обладающих коррозионной стойкостью и высокими прочностями показателями, что позволяет применять изделия, в различных непищевых отраслях промышленности. | Уточняйте у менеджера | Уточняйте у менеджера
00-00111767 | Ответвитель (PR16.2887) | Промрукав | Ответвитель Т-образный предназначен для разветвления кабельных трасс в горизонтальном направлении, для перфорированных и глухих лотков. В комплект не входит крышка. Аксессуары в исполнении AISI 409 – это изделия, изготовленные из ферритовой марки нержавеющей стали 08Х13, обладающих коррозионной стойкостью и высокими прочностями показателями, что позволяет применять изделия, в различных непищевых отраслях промышленности. | Уточняйте у менеджера | Уточняйте у менеджера
00-00129028 | Ответвитель Х-образный (PR16.14472) | Промрукав | Ответвитель предназначен для разветвления кабельных трасс в горизонтальном направлении, применяется с перфорированными и глухими лотками серии «Профи». Крышка в комплект не входит. Аксессуары изготовленные из стали с защитным покрытием по методу Сендзимира – это изделия с защитным цинковым покрытием, которое нанесено на листовую сталь перед изготовлением. Толщина защитного покрытия варьируется от 10 до 22 мкм. | Уточняйте у менеджера | Уточняйте у менеджера
00-00129027 | Ответвитель Х-образный (PR16.14458) | Промрукав | Ответвитель предназначен для разветвления кабельных трасс в горизонтальном направлении, применяется с перфорированными и глухими лотками серии «Профи». Крышка в комплект не входит. Аксессуары изготовленные из стали с защитным покрытием по методу Сендзимира – это изделия с защитным цинковым покрытием, которое нанесено на листовую сталь перед изготовлением. Толщина защитного покрытия варьируется от 10 до 22 мкм. | Уточняйте у менеджера | Уточняйте у менеджера
00-00129026 | Ответвитель Х-образный (PR16.14465) | Промрукав | Ответвитель предназначен для разветвления кабельных трасс в горизонтальном направлении, применяется с перфорированными и глухими лотками серии «Профи». Крышка в комплект не входит. Аксессуары изготовленные из стали с защитным покрытием по методу Сендзимира – это изделия с защитным цинковым покрытием, которое нанесено на листовую сталь перед изготовлением. Толщина защитного покрытия варьируется от 10 до 22 мкм. | Уточняйте у менеджера | Уточняйте у менеджера
00-00129025 | Ответвитель Х-образный (PR16.14473) | Промрукав | Ответвитель предназначен для разветвления кабельных трасс в горизонтальном направлении, применяется с перфорированными и глухими лотками серии «Профи». Крышка в комплект не входит. Аксессуары изготовленные из стали с защитным покрытием по методу Сендзимира – это изделия с защитным цинковым покрытием, которое нанесено на листовую сталь перед изготовлением. Толщина защитного покрытия варьируется от 10 до 22 мкм. | Уточняйте у менеджера | Уточняйте у менеджера
00-00129024 | Ответвитель Х-образный (PR16.14459) | Промрукав | Ответвитель предназначен для разветвления кабельных трасс в горизонтальном направлении, применяется с перфорированными и глухими лотками серии «Профи». Крышка в комплект не входит. Аксессуары изготовленные из стали с защитным покрытием по методу Сендзимира – это изделия с защитным цинковым покрытием, которое нанесено на листовую сталь перед изготовлением. Толщина защитного покрытия варьируется от 10 до 22 мкм. | Уточняйте у менеджера | Уточняйте у менеджера
00-00129023 | Ответвитель Х-образный (PR16.14466) | Промрукав | Ответвитель предназначен для разветвления кабельных трасс в горизонтальном направлении, применяется с перфорированными и глухими лотками серии «Профи». Крышка в комплект не входит. Аксессуары изготовленные из стали с защитным покрытием по методу Сендзимира – это изделия с защитным цинковым покрытием, которое нанесено на листовую сталь перед изготовлением. Толщина защитного покрытия варьируется от 10 до 22 мкм. | Уточняйте у менеджера | Уточняйте у менеджера
00-00129022 | Ответвитель Х-образный (PR16.14474) | Промрукав | Ответвитель предназначен для разветвления кабельных трасс в горизонтальном направлении, применяется с перфорированными и глухими лотками серии «Профи». Крышка в комплект не входит. Аксессуары изготовленные из стали с защитным покрытием по методу Сендзимира – это изделия с защитным цинковым покрытием, которое нанесено на листовую сталь перед изготовлением. Толщина защитного покрытия варьируется от 10 до 22 мкм. | Уточняйте у менеджера | Уточняйте у менеджера
00-00129021 | Ответвитель Х-образный (PR16.14460) | Промрукав | Ответвитель предназначен для разветвления кабельных трасс в горизонтальном направлении, применяется с перфорированными и глухими лотками серии «Профи». Крышка в комплект не входит. Аксессуары изготовленные из стали с защитным покрытием по методу Сендзимира – это изделия с защитным цинковым покрытием, которое нанесено на листовую сталь перед изготовлением. Толщина защитного покрытия варьируется от 10 до 22 мкм. | Уточняйте у менеджера | Уточняйте у менеджера
00-00129020 | Ответвитель Х-образный (PR16.14467) | Промрукав | Ответвитель предназначен для разветвления кабельных трасс в горизонтальном направлении, применяется с перфорированными и глухими лотками серии «Профи». Крышка в комплект не входит. Аксессуары изготовленные из стали с защитным покрытием по методу Сендзимира – это изделия с защитным цинковым покрытием, которое нанесено на листовую сталь перед изготовлением. Толщина защитного покрытия варьируется от 10 до 22 мкм. | Уточняйте у менеджера | Уточняйте у менеджера
00-00129019 | Ответвитель Х-образный (PR16.14475) | Промрукав | Ответвитель предназначен для разветвления кабельных трасс в горизонтальном направлении, применяется с перфорированными и глухими лотками серии «Профи». Крышка в комплект не входит. Аксессуары изготовленные из стали с защитным покрытием по методу Сендзимира – это изделия с защитным цинковым покрытием, которое нанесено на листовую сталь перед изготовлением. Толщина защитного покрытия варьируется от 10 до 22 мкм. | Уточняйте у менеджера | Уточняйте у менеджера
00-00129018 | Ответвитель Х-образный (PR16.14461) | Промрукав | Ответвитель предназначен для разветвления кабельных трасс в горизонтальном направлении, применяется с перфорированными и глухими лотками серии «Профи». Крышка в комплект не входит. Аксессуары изготовленные из стали с защитным покрытием по методу Сендзимира – это изделия с защитным цинковым покрытием, которое нанесено на листовую сталь перед изготовлением. Толщина защитного покрытия варьируется от 10 до 22 мкм. | Уточняйте у менеджера | Уточняйте у менеджера
00-00129017 | Ответвитель Х-образный (PR16.14468) | Промрукав | Ответвитель предназначен для разветвления кабельных трасс в горизонтальном направлении, применяется с перфорированными и глухими лотками серии «Профи». Крышка в комплект не входит. Аксессуары изготовленные из стали с защитным покрытием по методу Сендзимира – это изделия с защитным цинковым покрытием, которое нанесено на листовую сталь перед изготовлением. Толщина защитного покрытия варьируется от 10 до 22 мкм. | Уточняйте у менеджера | Уточняйте у менеджера
00-00129016 | Ответвитель Х-образный (PR16.14476) | Промрукав | Ответвитель предназначен для разветвления кабельных трасс в горизонтальном направлении, применяется с перфорированными и глухими лотками серии «Профи». Крышка в комплект не входит. Аксессуары изготовленные из стали с защитным покрытием по методу Сендзимира – это изделия с защитным цинковым покрытием, которое нанесено на листовую сталь перед изготовлением. Толщина защитного покрытия варьируется от 10 до 22 мкм. | Уточняйте у менеджера | Уточняйте у менеджера
00-00129015 | Ответвитель Х-образный (PR16.14462) | Промрукав | Ответвитель предназначен для разветвления кабельных трасс в горизонтальном направлении, применяется с перфорированными и глухими лотками серии «Профи». Крышка в комплект не входит. Аксессуары изготовленные из стали с защитным покрытием по методу Сендзимира – это изделия с защитным цинковым покрытием, которое нанесено на листовую сталь перед изготовлением. Толщина защитного покрытия варьируется от 10 до 22 мкм. | Уточняйте у менеджера | Уточняйте у менеджера
00-00129014 | Ответвитель Х-образный (PR16.14469) | Промрукав | Ответвитель предназначен для разветвления кабельных трасс в горизонтальном направлении, применяется с перфорированными и глухими лотками серии «Профи». Крышка в комплект не входит. Аксессуары изготовленные из стали с защитным покрытием по методу Сендзимира – это изделия с защитным цинковым покрытием, которое нанесено на листовую сталь перед изготовлением. Толщина защитного покрытия варьируется от 10 до 22 мкм. | Уточняйте у менеджера | Уточняйте у менеджера
00-00129013 | Ответвитель Х-образный (PR16.14477) | Промрукав | Ответвитель предназначен для разветвления кабельных трасс в горизонтальном направлении, применяется с перфорированными и глухими лотками серии «Профи». Крышка в комплект не входит. Аксессуары изготовленные из стали с защитным покрытием по методу Сендзимира – это изделия с защитным цинковым покрытием, которое нанесено на листовую сталь перед изготовлением. Толщина защитного покрытия варьируется от 10 до 22 мкм. | Уточняйте у менеджера | Уточняйте у менеджера
00-00129012 | Ответвитель Х-образный (PR16.14463) | Промрукав | Ответвитель предназначен для разветвления кабельных трасс в горизонтальном направлении, применяется с перфорированными и глухими лотками серии «Профи». Крышка в комплект не входит. Аксессуары изготовленные из стали с защитным покрытием по методу Сендзимира – это изделия с защитным цинковым покрытием, которое нанесено на листовую сталь перед изготовлением. Толщина защитного покрытия варьируется от 10 до 22 мкм. | Уточняйте у менеджера | Уточняйте у менеджера
00-00129011 | Ответвитель Х-образный (PR16.14470) | Промрукав | Ответвитель предназначен для разветвления кабельных трасс в горизонтальном направлении, применяется с перфорированными и глухими лотками серии «Профи». Крышка в комплект не входит. Аксессуары изготовленные из стали с защитным покрытием по методу Сендзимира – это изделия с защитным цинковым покрытием, которое нанесено на листовую сталь перед изготовлением. Толщина защитного покрытия варьируется от 10 до 22 мкм. | Уточняйте у менеджера | Уточняйте у менеджера
00-00129010 | Ответвитель Х-образный (PR16.14478) | Промрукав | Ответвитель предназначен для разветвления кабельных трасс в горизонтальном направлении, применяется с перфорированными и глухими лотками серии «Профи». Крышка в комплект не входит. Аксессуары изготовленные из стали с защитным покрытием по методу Сендзимира – это изделия с защитным цинковым покрытием, которое нанесено на листовую сталь перед изготовлением. Толщина защитного покрытия варьируется от 10 до 22 мкм. | Уточняйте у менеджера | Уточняйте у менеджера
00-00129009 | Ответвитель Х-образный (PR16.14464) | Промрукав | Ответвитель предназначен для разветвления кабельных трасс в горизонтальном направлении, применяется с перфорированными и глухими лотками серии «Профи». Крышка в комплект не входит. Аксессуары изготовленные из стали с защитным покрытием по методу Сендзимира – это изделия с защитным цинковым покрытием, которое нанесено на листовую сталь перед изготовлением. Толщина защитного покрытия варьируется от 10 до 22 мкм. | Уточняйте у менеджера | Уточняйте у менеджера
00-00129008 | Ответвитель Х-образный (PR16.14471) | Промрукав | Ответвитель предназначен для разветвления кабельных трасс в горизонтальном направлении, применяется с перфорированными и глухими лотками серии «Профи». Крышка в комплект не входит. Аксессуары изготовленные из стали с защитным покрытием по методу Сендзимира – это изделия с защитным цинковым покрытием, которое нанесено на листовую сталь перед изготовлением. Толщина защитного покрытия варьируется от 10 до 22 мкм. | Уточняйте у менеджера | Уточняйте у менеджера
00-00129007 | Ответвитель Х-образный (PR16.14514) | Промрукав | Ответвитель предназначен для разветвления кабельных трасс в горизонтальном направлении, применяется с перфорированными и глухими лотками серии «Профи». Крышка в комплект не входит. Аксессуары в исполнении HDZ – это изделия с защитным цинковым покрытием, которое нанесено (по ГОСТ 9.307) после механической обработки. | Уточняйте у менеджера | Уточняйте у менеджера
00-00129006 | Ответвитель Х-образный (PR16.14500) | Промрукав | Ответвитель предназначен для разветвления кабельных трасс в горизонтальном направлении, применяется с перфорированными и глухими лотками серии «Профи». Крышка в комплект не входит. Аксессуары в исполнении HDZ – это изделия с защитным цинковым покрытием, которое нанесено (по ГОСТ 9.307) после механической обработки. | Уточняйте у менеджера | Уточняйте у менеджера
00-00129005 | Ответвитель Х-образный (PR16.14507) | Промрукав | Ответвитель предназначен для разветвления кабельных трасс в горизонтальном направлении, применяется с перфорированными и глухими лотками серии «Профи». Крышка в комплект не входит. Аксессуары в исполнении HDZ – это изделия с защитным цинковым покрытием, которое нанесено (по ГОСТ 9.307) после механической обработки. | Уточняйте у менеджера | Уточняйте у менеджера
00-00129004 | Ответвитель Х-образный (PR16.14515) | Промрукав | Ответвитель предназначен для разветвления кабельных трасс в горизонтальном направлении, применяется с перфорированными и глухими лотками серии «Профи». Крышка в комплект не входит. Аксессуары в исполнении HDZ – это изделия с защитным цинковым покрытием, которое нанесено (по ГОСТ 9.307) после механической обработки. | Уточняйте у менеджера | Уточняйте у менеджера
00-00129003 | Ответвитель Х-образный (PR16.14501) | Промрукав | Ответвитель предназначен для разветвления кабельных трасс в горизонтальном направлении, применяется с перфорированными и глухими лотками серии «Профи». Крышка в комплект не входит. Аксессуары в исполнении HDZ – это изделия с защитным цинковым покрытием, которое нанесено (по ГОСТ 9.307) после механической обработки. | Уточняйте у менеджера | Уточняйте у менеджера
00-00129002 | Ответвитель Х-образный (PR16.14508) | Промрукав | Ответвитель предназначен для разветвления кабельных трасс в горизонтальном направлении, применяется с перфорированными и глухими лотками серии «Профи». Крышка в комплект не входит. Аксессуары в исполнении HDZ – это изделия с защитным цинковым покрытием, которое нанесено (по ГОСТ 9.307) после механической обработки. | Уточняйте у менеджера | Уточняйте у менеджера
00-00129001 | Ответвитель Х-образный (PR16.14516) | Промрукав | Ответвитель предназначен для разветвления кабельных трасс в горизонтальном направлении, применяется с перфорированными и глухими лотками серии «Профи». Крышка в комплект не входит. Аксессуары в исполнении HDZ – это изделия с защитным цинковым покрытием, которое нанесено (по ГОСТ 9.307) после механической обработки. | Уточняйте у менеджера | Уточняйте у менеджера
00-00129000 | Ответвитель Х-образный (PR16.14502) | Промрукав | Ответвитель предназначен для разветвления кабельных трасс в горизонтальном направлении, применяется с перфорированными и глухими лотками серии «Профи». Крышка в комплект не входит. Аксессуары в исполнении HDZ – это изделия с защитным цинковым покрытием, которое нанесено (по ГОСТ 9.307) после механической обработки. | Уточняйте у менеджера | Уточняйте у менеджера
00-00128999 | Ответвитель Х-образный (PR16.14509) | Промрукав | Ответвитель предназначен для разветвления кабельных трасс в горизонтальном направлении, применяется с перфорированными и глухими лотками серии «Профи». Крышка в комплект не входит. Аксессуары в исполнении HDZ – это изделия с защитным цинковым покрытием, которое нанесено (по ГОСТ 9.307) после механической обработки. | Уточняйте у менеджера | Уточняйте у менеджера
00-00128998 | Ответвитель Х-образный (PR16.14517) | Промрукав | Ответвитель предназначен для разветвления кабельных трасс в горизонтальном направлении, применяется с перфорированными и глухими лотками серии «Профи». Крышка в комплект не входит. Аксессуары в исполнении HDZ – это изделия с защитным цинковым покрытием, которое нанесено (по ГОСТ 9.307) после механической обработки. | Уточняйте у менеджера | Уточняйте у менеджера
00-00128997 | Ответвитель Х-образный (PR16.14503) | Промрукав | Ответвитель предназначен для разветвления кабельных трасс в горизонтальном направлении, применяется с перфорированными и глухими лотками серии «Профи». Крышка в комплект не входит. Аксессуары в исполнении HDZ – это изделия с защитным цинковым покрытием, которое нанесено (по ГОСТ 9.307) после механической обработки. | Уточняйте у менеджера | Уточняйте у менеджера
00-00128996 | Ответвитель Х-образный (PR16.14510) | Промрукав | Ответвитель предназначен для разветвления кабельных трасс в горизонтальном направлении, применяется с перфорированными и глухими лотками серии «Профи». Крышка в комплект не входит. Аксессуары в исполнении HDZ – это изделия с защитным цинковым покрытием, которое нанесено (по ГОСТ 9.307) после механической обработки. | Уточняйте у менеджера | Уточняйте у менеджера
00-00128995 | Ответвитель Х-образный (PR16.14518) | Промрукав | Ответвитель предназначен для разветвления кабельных трасс в горизонтальном направлении, применяется с перфорированными и глухими лотками серии «Профи». Крышка в комплект не входит. Аксессуары в исполнении HDZ – это изделия с защитным цинковым покрытием, которое нанесено (по ГОСТ 9.307) после механической обработки. | Уточняйте у менеджера | Уточняйте у менеджера
00-00128994 | Ответвитель Х-образный (PR16.14504) | Промрукав | Ответвитель предназначен для разветвления кабельных трасс в горизонтальном направлении, применяется с перфорированными и глухими лотками серии «Профи». Крышка в комплект не входит. Аксессуары в исполнении HDZ – это изделия с защитным цинковым покрытием, которое нанесено (по ГОСТ 9.307) после механической обработки. | Уточняйте у менеджера | Уточняйте у менеджера
00-00128993 | Ответвитель Х-образный (PR16.14511) | Промрукав | Ответвитель предназначен для разветвления кабельных трасс в горизонтальном направлении, применяется с перфорированными и глухими лотками серии «Профи». Крышка в комплект не входит. Аксессуары в исполнении HDZ – это изделия с защитным цинковым покрытием, которое нанесено (по ГОСТ 9.307) после механической обработки. | Уточняйте у менеджера | Уточняйте у менеджера
00-00128992 | Ответвитель Х-образный (PR16.14519) | Промрукав | Ответвитель предназначен для разветвления кабельных трасс в горизонтальном направлении, применяется с перфорированными и глухими лотками серии «Профи». Крышка в комплект не входит. Аксессуары в исполнении HDZ – это изделия с защитным цинковым покрытием, которое нанесено (по ГОСТ 9.307) после механической обработки. | Уточняйте у менеджера | Уточняйте у менеджера
00-00128991 | Ответвитель Х-образный (PR16.14505) | Промрукав | Ответвитель предназначен для разветвления кабельных трасс в горизонтальном направлении, применяется с перфорированными и глухими лотками серии «Профи». Крышка в комплект не входит. Аксессуары в исполнении HDZ – это изделия с защитным цинковым покрытием, которое нанесено (по ГОСТ 9.307) после механической обработки. | Уточняйте у менеджера | Уточняйте у менеджера
00-00128990 | Ответвитель Х-образный (PR16.14512) | Промрукав | Ответвитель предназначен для разветвления кабельных трасс в горизонтальном направлении, применяется с перфорированными и глухими лотками серии «Профи». Крышка в комплект не входит. Аксессуары в исполнении HDZ – это изделия с защитным цинковым покрытием, которое нанесено (по ГОСТ 9.307) после механической обработки. | Уточняйте у менеджера | Уточняйте у менеджера
00-00128989 | Ответвитель Х-образный (PR16.14520) | Промрукав | Ответвитель предназначен для разветвления кабельных трасс в горизонтальном направлении, применяется с перфорированными и глухими лотками серии «Профи». Крышка в комплект не входит. Аксессуары в исполнении HDZ – это изделия с защитным цинковым покрытием, которое нанесено (по ГОСТ 9.307) после механической обработки. | Уточняйте у менеджера | Уточняйте у менеджера
00-00128988 | Ответвитель Х-образный (PR16.14506) | Промрукав | Ответвитель предназначен для разветвления кабельных трасс в горизонтальном направлении, применяется с перфорированными и глухими лотками серии «Профи». Крышка в комплект не входит. Аксессуары в исполнении HDZ – это изделия с защитным цинковым покрытием, которое нанесено (по ГОСТ 9.307) после механической обработки. | Уточняйте у менеджера | Уточняйте у менеджера
00-00128987 | Ответвитель Х-образный (PR16.14513) | Промрукав | Ответвитель предназначен для разветвления кабельных трасс в горизонтальном направлении, применяется с перфорированными и глухими лотками серии «Профи». Крышка в комплект не входит. Аксессуары в исполнении HDZ – это изделия с защитным цинковым покрытием, которое нанесено (по ГОСТ 9.307) после механической обработки. | Уточняйте у менеджера | Уточняйте у менеджера
00-00128986 | Ответвитель Х-образный (PR16.14556) | Промрукав | Ответвитель предназначен для разветвления кабельных трасс в горизонтальном направлении, применяется с перфорированными и глухими лотками серии «Профи». Крышка в комплект не входит. Аксессуары в исполнении AISI 304 – это изделия, изготовленные из нержавеющей марки стали (аналог 08Х18Н10), обладающей высокой коррозионной стойкостью к агрессивным средам, износостойкостью и высокими прочностными показателями, что позволяет применять изделия в пищевой, фармацевтической, химической, металлургической и других отраслях промышленности. | Уточняйте у менеджера | Уточняйте у менеджера
00-00128985 | Ответвитель Х-образный (PR16.14542) | Промрукав | Ответвитель предназначен для разветвления кабельных трасс в горизонтальном направлении, применяется с перфорированными и глухими лотками серии «Профи». Крышка в комплект не входит. Аксессуары в исполнении AISI 304 – это изделия, изготовленные из нержавеющей марки стали (аналог 08Х18Н10), обладающей высокой коррозионной стойкостью к агрессивным средам, износостойкостью и высокими прочностными показателями, что позволяет применять изделия в пищевой, фармацевтической, химической, металлургической и других отраслях промышленности. | Уточняйте у менеджера | Уточняйте у менеджера
00-00128984 | Ответвитель Х-образный (PR16.14549) | Промрукав | Ответвитель предназначен для разветвления кабельных трасс в горизонтальном направлении, применяется с перфорированными и глухими лотками серии «Профи». Крышка в комплект не входит. Аксессуары в исполнении AISI 304 – это изделия, изготовленные из нержавеющей марки стали (аналог 08Х18Н10), обладающей высокой коррозионной стойкостью к агрессивным средам, износостойкостью и высокими прочностными показателями, что позволяет применять изделия в пищевой, фармацевтической, химической, металлургической и других отраслях промышленности. | Уточняйте у менеджера | Уточняйте у менеджера
00-00128983 | Ответвитель Х-образный (PR16.14557) | Промрукав | Ответвитель предназначен для разветвления кабельных трасс в горизонтальном направлении, применяется с перфорированными и глухими лотками серии «Профи». Крышка в комплект не входит. Аксессуары в исполнении AISI 304 – это изделия, изготовленные из нержавеющей марки стали (аналог 08Х18Н10), обладающей высокой коррозионной стойкостью к агрессивным средам, износостойкостью и высокими прочностными показателями, что позволяет применять изделия в пищевой, фармацевтической, химической, металлургической и других отраслях промышленности. | Уточняйте у менеджера | Уточняйте у менеджера
00-00128982 | Ответвитель Х-образный (PR16.14543) | Промрукав | Ответвитель предназначен для разветвления кабельных трасс в горизонтальном направлении, применяется с перфорированными и глухими лотками серии «Профи». Крышка в комплект не входит. Аксессуары в исполнении AISI 304 – это изделия, изготовленные из нержавеющей марки стали (аналог 08Х18Н10), обладающей высокой коррозионной стойкостью к агрессивным средам, износостойкостью и высокими прочностными показателями, что позволяет применять изделия в пищевой, фармацевтической, химической, металлургической и других отраслях промышленности. | Уточняйте у менеджера | Уточняйте у менеджера
00-00128981 | Ответвитель Х-образный (PR16.14550) | Промрукав | Ответвитель предназначен для разветвления кабельных трасс в горизонтальном направлении, применяется с перфорированными и глухими лотками серии «Профи». Крышка в комплект не входит. Аксессуары в исполнении AISI 304 – это изделия, изготовленные из нержавеющей марки стали (аналог 08Х18Н10), обладающей высокой коррозионной стойкостью к агрессивным средам, износостойкостью и высокими прочностными показателями, что позволяет применять изделия в пищевой, фармацевтической, химической, металлургической и других отраслях промышленности. | Уточняйте у менеджера | Уточняйте у менеджера
00-00128980 | Ответвитель Х-образный (PR16.14558) | Промрукав | Ответвитель предназначен для разветвления кабельных трасс в горизонтальном направлении, применяется с перфорированными и глухими лотками серии «Профи». Крышка в комплект не входит. Аксессуары в исполнении AISI 304 – это изделия, изготовленные из нержавеющей марки стали (аналог 08Х18Н10), обладающей высокой коррозионной стойкостью к агрессивным средам, износостойкостью и высокими прочностными показателями, что позволяет применять изделия в пищевой, фармацевтической, химической, металлургической и других отраслях промышленности. | Уточняйте у менеджера | Уточняйте у менеджера
00-00128979 | Ответвитель Х-образный (PR16.14544) | Промрукав | Ответвитель предназначен для разветвления кабельных трасс в горизонтальном направлении, применяется с перфорированными и глухими лотками серии «Профи». Крышка в комплект не входит. Аксессуары в исполнении AISI 304 – это изделия, изготовленные из нержавеющей марки стали (аналог 08Х18Н10), обладающей высокой коррозионной стойкостью к агрессивным средам, износостойкостью и высокими прочностными показателями, что позволяет применять изделия в пищевой, фармацевтической, химической, металлургической и других отраслях промышленности. | Уточняйте у менеджера | Уточняйте у менеджера
00-00128978 | Ответвитель Х-образный (PR16.14551) | Промрукав | Ответвитель предназначен для разветвления кабельных трасс в горизонтальном направлении, применяется с перфорированными и глухими лотками серии «Профи». Крышка в комплект не входит. Аксессуары в исполнении AISI 304 – это изделия, изготовленные из нержавеющей марки стали (аналог 08Х18Н10), обладающей высокой коррозионной стойкостью к агрессивным средам, износостойкостью и высокими прочностными показателями, что позволяет применять изделия в пищевой, фармацевтической, химической, металлургической и других отраслях промышленности. | Уточняйте у менеджера | Уточняйте у менеджера
00-00128977 | Ответвитель Х-образный (PR16.14559) | Промрукав | Ответвитель предназначен для разветвления кабельных трасс в горизонтальном направлении, применяется с перфорированными и глухими лотками серии «Профи». Крышка в комплект не входит. Аксессуары в исполнении AISI 304 – это изделия, изготовленные из нержавеющей марки стали (аналог 08Х18Н10), обладающей высокой коррозионной стойкостью к агрессивным средам, износостойкостью и высокими прочностными показателями, что позволяет применять изделия в пищевой, фармацевтической, химической, металлургической и других отраслях промышленности. | Уточняйте у менеджера | Уточняйте у менеджера
00-00128976 | Ответвитель Х-образный (PR16.14545) | Промрукав | Ответвитель предназначен для разветвления кабельных трасс в горизонтальном направлении, применяется с перфорированными и глухими лотками серии «Профи». Крышка в комплект не входит. Аксессуары в исполнении AISI 304 – это изделия, изготовленные из нержавеющей марки стали (аналог 08Х18Н10), обладающей высокой коррозионной стойкостью к агрессивным средам, износостойкостью и высокими прочностными показателями, что позволяет применять изделия в пищевой, фармацевтической, химической, металлургической и других отраслях промышленности. | Уточняйте у менеджера | Уточняйте у менеджера
00-00128975 | Ответвитель Х-образный (PR16.14552) | Промрукав | Ответвитель предназначен для разветвления кабельных трасс в горизонтальном направлении, применяется с перфорированными и глухими лотками серии «Профи». Крышка в комплект не входит. Аксессуары в исполнении AISI 304 – это изделия, изготовленные из нержавеющей марки стали (аналог 08Х18Н10), обладающей высокой коррозионной стойкостью к агрессивным средам, износостойкостью и высокими прочностными показателями, что позволяет применять изделия в пищевой, фармацевтической, химической, металлургической и других отраслях промышленности. | Уточняйте у менеджера | Уточняйте у менеджера
00-00128974 | Ответвитель Х-образный (PR16.14560) | Промрукав | Ответвитель предназначен для разветвления кабельных трасс в горизонтальном направлении, применяется с перфорированными и глухими лотками серии «Профи». Крышка в комплект не входит. Аксессуары в исполнении AISI 304 – это изделия, изготовленные из нержавеющей марки стали (аналог 08Х18Н10), обладающей высокой коррозионной стойкостью к агрессивным средам, износостойкостью и высокими прочностными показателями, что позволяет применять изделия в пищевой, фармацевтической, химической, металлургической и других отраслях промышленности. | Уточняйте у менеджера | Уточняйте у менеджера
00-00128973 | Ответвитель Х-образный (PR16.14546) | Промрукав | Ответвитель предназначен для разветвления кабельных трасс в горизонтальном направлении, применяется с перфорированными и глухими лотками серии «Профи». Крышка в комплект не входит. Аксессуары в исполнении AISI 304 – это изделия, изготовленные из нержавеющей марки стали (аналог 08Х18Н10), обладающей высокой коррозионной стойкостью к агрессивным средам, износостойкостью и высокими прочностными показателями, что позволяет применять изделия в пищевой, фармацевтической, химической, металлургической и других отраслях промышленности. | Уточняйте у менеджера | Уточняйте у менеджера
00-00128972 | Ответвитель Х-образный (PR16.14553) | Промрукав | Ответвитель предназначен для разветвления кабельных трасс в горизонтальном направлении, применяется с перфорированными и глухими лотками серии «Профи». Крышка в комплект не входит. Аксессуары в исполнении AISI 304 – это изделия, изготовленные из нержавеющей марки стали (аналог 08Х18Н10), обладающей высокой коррозионной стойкостью к агрессивным средам, износостойкостью и высокими прочностными показателями, что позволяет применять изделия в пищевой, фармацевтической, химической, металлургической и других отраслях промышленности. | Уточняйте у менеджера | Уточняйте у менеджера
00-00128971 | Ответвитель Х-образный (PR16.14561) | Промрукав | Ответвитель предназначен для разветвления кабельных трасс в горизонтальном направлении, применяется с перфорированными и глухими лотками серии «Профи». Крышка в комплект не входит. Аксессуары в исполнении AISI 304 – это изделия, изготовленные из нержавеющей марки стали (аналог 08Х18Н10), обладающей высокой коррозионной стойкостью к агрессивным средам, износостойкостью и высокими прочностными показателями, что позволяет применять изделия в пищевой, фармацевтической, химической, металлургической и других отраслях промышленности. | Уточняйте у менеджера | Уточняйте у менеджера
00-00128970 | Ответвитель Х-образный (PR16.14547) | Промрукав | Ответвитель предназначен для разветвления кабельных трасс в горизонтальном направлении, применяется с перфорированными и глухими лотками серии «Профи». Крышка в комплект не входит. Аксессуары в исполнении AISI 304 – это изделия, изготовленные из нержавеющей марки стали (аналог 08Х18Н10), обладающей высокой коррозионной стойкостью к агрессивным средам, износостойкостью и высокими прочностными показателями, что позволяет применять изделия в пищевой, фармацевтической, химической, металлургической и других отраслях промышленности. | Уточняйте у менеджера | Уточняйте у менеджера
00-00128969 | Ответвитель Х-образный (PR16.14554) | Промрукав | Ответвитель предназначен для разветвления кабельных трасс в горизонтальном направлении, применяется с перфорированными и глухими лотками серии «Профи». Крышка в комплект не входит. Аксессуары в исполнении AISI 304 – это изделия, изготовленные из нержавеющей марки стали (аналог 08Х18Н10), обладающей высокой коррозионной стойкостью к агрессивным средам, износостойкостью и высокими прочностными показателями, что позволяет применять изделия в пищевой, фармацевтической, химической, металлургической и других отраслях промышленности. | Уточняйте у менеджера | Уточняйте у менеджера
00-00128968 | Ответвитель Х-образный (PR16.14562) | Промрукав | Ответвитель предназначен для разветвления кабельных трасс в горизонтальном направлении, применяется с перфорированными и глухими лотками серии «Профи». Крышка в комплект не входит. Аксессуары в исполнении AISI 304 – это изделия, изготовленные из нержавеющей марки стали (аналог 08Х18Н10), обладающей высокой коррозионной стойкостью к агрессивным средам, износостойкостью и высокими прочностными показателями, что позволяет применять изделия в пищевой, фармацевтической, химической, металлургической и других отраслях промышленности. | Уточняйте у менеджера | Уточняйте у менеджера
00-00128967 | Ответвитель Х-образный (PR16.14548) | Промрукав | Ответвитель предназначен для разветвления кабельных трасс в горизонтальном направлении, применяется с перфорированными и глухими лотками серии «Профи». Крышка в комплект не входит. Аксессуары в исполнении AISI 304 – это изделия, изготовленные из нержавеющей марки стали (аналог 08Х18Н10), обладающей высокой коррозионной стойкостью к агрессивным средам, износостойкостью и высокими прочностными показателями, что позволяет применять изделия в пищевой, фармацевтической, химической, металлургической и других отраслях промышленности. | Уточняйте у менеджера | Уточняйте у менеджера
00-00128966 | Ответвитель Х-образный (PR16.14555) | Промрукав | Ответвитель предназначен для разветвления кабельных трасс в горизонтальном направлении, применяется с перфорированными и глухими лотками серии «Профи». Крышка в комплект не входит. Аксессуары в исполнении AISI 304 – это изделия, изготовленные из нержавеющей марки стали (аналог 08Х18Н10), обладающей высокой коррозионной стойкостью к агрессивным средам, износостойкостью и высокими прочностными показателями, что позволяет применять изделия в пищевой, фармацевтической, химической, металлургической и других отраслях промышленности. | Уточняйте у менеджера | Уточняйте у менеджера
00-00128965 | Ответвитель Х-образный (PR16.14598) | Промрукав | Ответвитель предназначен для разветвления кабельных трасс в горизонтальном направлении, применяется с перфорированными и глухими лотками серии «Профи». Крышка в комплект не входит. Аксессуары в исполнении AISI 316 – это изделия, изготовленные из более стойкой к коррозии нержавеющей марки стали (аналог 10Х17Н13М2). Изделия из AISI 316 характеризуются высокими показателями по коррозионной стойкости к агрессивным средам, даже при высокой температуре эксплуатации, износостойкостью и высокими прочностными показателями, что позволяет применять изделия в металлургической, кораблестроительной, пищевой, фармацевтической, химической, нефтедобывающей и нефтеперерабатывающей, и других отраслях промышленности. | Уточняйте у менеджера | Уточняйте у менеджера
00-00128964 | Ответвитель Х-образный (PR16.14584) | Промрукав | Ответвитель предназначен для разветвления кабельных трасс в горизонтальном направлении, применяется с перфорированными и глухими лотками серии «Профи». Крышка в комплект не входит. Аксессуары в исполнении AISI 316 – это изделия, изготовленные из более стойкой к коррозии нержавеющей марки стали (аналог 10Х17Н13М2). Изделия из AISI 316 характеризуются высокими показателями по коррозионной стойкости к агрессивным средам, даже при высокой температуре эксплуатации, износостойкостью и высокими прочностными показателями, что позволяет применять изделия в металлургической, кораблестроительной, пищевой, фармацевтической, химической, нефтедобывающей и нефтеперерабатывающей, и других отраслях промышленности. | Уточняйте у менеджера | Уточняйте у менеджера
00-00128963 | Ответвитель Х-образный (PR16.14591) | Промрукав | Ответвитель предназначен для разветвления кабельных трасс в горизонтальном направлении, применяется с перфорированными и глухими лотками серии «Профи». Крышка в комплект не входит. Аксессуары в исполнении AISI 316 – это изделия, изготовленные из более стойкой к коррозии нержавеющей марки стали (аналог 10Х17Н13М2). Изделия из AISI 316 характеризуются высокими показателями по коррозионной стойкости к агрессивным средам, даже при высокой температуре эксплуатации, износостойкостью и высокими прочностными показателями, что позволяет применять изделия в металлургической, кораблестроительной, пищевой, фармацевтической, химической, нефтедобывающей и нефтеперерабатывающей, и других отраслях промышленности. | Уточняйте у менеджера | Уточняйте у менеджера
00-00128962 | Ответвитель Х-образный (PR16.14599) | Промрукав | Ответвитель предназначен для разветвления кабельных трасс в горизонтальном направлении, применяется с перфорированными и глухими лотками серии «Профи». Крышка в комплект не входит. Аксессуары в исполнении AISI 316 – это изделия, изготовленные из более стойкой к коррозии нержавеющей марки стали (аналог 10Х17Н13М2). Изделия из AISI 316 характеризуются высокими показателями по коррозионной стойкости к агрессивным средам, даже при высокой температуре эксплуатации, износостойкостью и высокими прочностными показателями, что позволяет применять изделия в металлургической, кораблестроительной, пищевой, фармацевтической, химической, нефтедобывающей и нефтеперерабатывающей, и других отраслях промышленности. | Уточняйте у менеджера | Уточняйте у менеджера
00-00128961 | Ответвитель Х-образный (PR16.14585) | Промрукав | Ответвитель предназначен для разветвления кабельных трасс в горизонтальном направлении, применяется с перфорированными и глухими лотками серии «Профи». Крышка в комплект не входит. Аксессуары в исполнении AISI 316 – это изделия, изготовленные из более стойкой к коррозии нержавеющей марки стали (аналог 10Х17Н13М2). Изделия из AISI 316 характеризуются высокими показателями по коррозионной стойкости к агрессивным средам, даже при высокой температуре эксплуатации, износостойкостью и высокими прочностными показателями, что позволяет применять изделия в металлургической, кораблестроительной, пищевой, фармацевтической, химической, нефтедобывающей и нефтеперерабатывающей, и других отраслях промышленности. | Уточняйте у менеджера | Уточняйте у менеджера
00-00128960 | Ответвитель Х-образный (PR16.14592) | Промрукав | Ответвитель предназначен для разветвления кабельных трасс в горизонтальном направлении, применяется с перфорированными и глухими лотками серии «Профи». Крышка в комплект не входит. Аксессуары в исполнении AISI 316 – это изделия, изготовленные из более стойкой к коррозии нержавеющей марки стали (аналог 10Х17Н13М2). Изделия из AISI 316 характеризуются высокими показателями по коррозионной стойкости к агрессивным средам, даже при высокой температуре эксплуатации, износостойкостью и высокими прочностными показателями, что позволяет применять изделия в металлургической, кораблестроительной, пищевой, фармацевтической, химической, нефтедобывающей и нефтеперерабатывающей, и других отраслях промышленности. | Уточняйте у менеджера | Уточняйте у менеджера
00-00128959 | Ответвитель Х-образный (PR16.14600) | Промрукав | Ответвитель предназначен для разветвления кабельных трасс в горизонтальном направлении, применяется с перфорированными и глухими лотками серии «Профи». Крышка в комплект не входит. Аксессуары в исполнении AISI 316 – это изделия, изготовленные из более стойкой к коррозии нержавеющей марки стали (аналог 10Х17Н13М2). Изделия из AISI 316 характеризуются высокими показателями по коррозионной стойкости к агрессивным средам, даже при высокой температуре эксплуатации, износостойкостью и высокими прочностными показателями, что позволяет применять изделия в металлургической, кораблестроительной, пищевой, фармацевтической, химической, нефтедобывающей и нефтеперерабатывающей, и других отраслях промышленности. | Уточняйте у менеджера | Уточняйте у менеджера
00-00128958 | Ответвитель Х-образный (PR16.14586) | Промрукав | Ответвитель предназначен для разветвления кабельных трасс в горизонтальном направлении, применяется с перфорированными и глухими лотками серии «Профи». Крышка в комплект не входит. Аксессуары в исполнении AISI 316 – это изделия, изготовленные из более стойкой к коррозии нержавеющей марки стали (аналог 10Х17Н13М2). Изделия из AISI 316 характеризуются высокими показателями по коррозионной стойкости к агрессивным средам, даже при высокой температуре эксплуатации, износостойкостью и высокими прочностными показателями, что позволяет применять изделия в металлургической, кораблестроительной, пищевой, фармацевтической, химической, нефтедобывающей и нефтеперерабатывающей, и других отраслях промышленности. | Уточняйте у менеджера | Уточняйте у менеджера
00-00128957 | Ответвитель Х-образный (PR16.14593) | Промрукав | Ответвитель предназначен для разветвления кабельных трасс в горизонтальном направлении, применяется с перфорированными и глухими лотками серии «Профи». Крышка в комплект не входит. Аксессуары в исполнении AISI 316 – это изделия, изготовленные из более стойкой к коррозии нержавеющей марки стали (аналог 10Х17Н13М2). Изделия из AISI 316 характеризуются высокими показателями по коррозионной стойкости к агрессивным средам, даже при высокой температуре эксплуатации, износостойкостью и высокими прочностными показателями, что позволяет применять изделия в металлургической, кораблестроительной, пищевой, фармацевтической, химической, нефтедобывающей и нефтеперерабатывающей, и других отраслях промышленности. | Уточняйте у менеджера | Уточняйте у менеджера
00-00128956 | Ответвитель Х-образный (PR16.14601) | Промрукав | Ответвитель предназначен для разветвления кабельных трасс в горизонтальном направлении, применяется с перфорированными и глухими лотками серии «Профи». Крышка в комплект не входит. Аксессуары в исполнении AISI 316 – это изделия, изготовленные из более стойкой к коррозии нержавеющей марки стали (аналог 10Х17Н13М2). Изделия из AISI 316 характеризуются высокими показателями по коррозионной стойкости к агрессивным средам, даже при высокой температуре эксплуатации, износостойкостью и высокими прочностными показателями, что позволяет применять изделия в металлургической, кораблестроительной, пищевой, фармацевтической, химической, нефтедобывающей и нефтеперерабатывающей, и других отраслях промышленности. | Уточняйте у менеджера | Уточняйте у менеджера
00-00128955 | Ответвитель Х-образный (PR16.14587) | Промрукав | Ответвитель предназначен для разветвления кабельных трасс в горизонтальном направлении, применяется с перфорированными и глухими лотками серии «Профи». Крышка в комплект не входит. Аксессуары в исполнении AISI 316 – это изделия, изготовленные из более стойкой к коррозии нержавеющей марки стали (аналог 10Х17Н13М2). Изделия из AISI 316 характеризуются высокими показателями по коррозионной стойкости к агрессивным средам, даже при высокой температуре эксплуатации, износостойкостью и высокими прочностными показателями, что позволяет применять изделия в металлургической, кораблестроительной, пищевой, фармацевтической, химической, нефтедобывающей и нефтеперерабатывающей, и других отраслях промышленности. | Уточняйте у менеджера | Уточняйте у менеджера
00-00128954 | Ответвитель Х-образный (PR16.14594) | Промрукав | Ответвитель предназначен для разветвления кабельных трасс в горизонтальном направлении, применяется с перфорированными и глухими лотками серии «Профи». Крышка в комплект не входит. Аксессуары в исполнении AISI 316 – это изделия, изготовленные из более стойкой к коррозии нержавеющей марки стали (аналог 10Х17Н13М2). Изделия из AISI 316 характеризуются высокими показателями по коррозионной стойкости к агрессивным средам, даже при высокой температуре эксплуатации, износостойкостью и высокими прочностными показателями, что позволяет применять изделия в металлургической, кораблестроительной, пищевой, фармацевтической, химической, нефтедобывающей и нефтеперерабатывающей, и других отраслях промышленности. | Уточняйте у менеджера | Уточняйте у менеджера
00-00128953 | Ответвитель Х-образный (PR16.14602) | Промрукав | Ответвитель предназначен для разветвления кабельных трасс в горизонтальном направлении, применяется с перфорированными и глухими лотками серии «Профи». Крышка в комплект не входит. Аксессуары в исполнении AISI 316 – это изделия, изготовленные из более стойкой к коррозии нержавеющей марки стали (аналог 10Х17Н13М2). Изделия из AISI 316 характеризуются высокими показателями по коррозионной стойкости к агрессивным средам, даже при высокой температуре эксплуатации, износостойкостью и высокими прочностными показателями, что позволяет применять изделия в металлургической, кораблестроительной, пищевой, фармацевтической, химической, нефтедобывающей и нефтеперерабатывающей, и других отраслях промышленности. | Уточняйте у менеджера | Уточняйте у менеджера
00-00128952 | Ответвитель Х-образный (PR16.14588) | Промрукав | Ответвитель предназначен для разветвления кабельных трасс в горизонтальном направлении, применяется с перфорированными и глухими лотками серии «Профи». Крышка в комплект не входит. Аксессуары в исполнении AISI 316 – это изделия, изготовленные из более стойкой к коррозии нержавеющей марки стали (аналог 10Х17Н13М2). Изделия из AISI 316 характеризуются высокими показателями по коррозионной стойкости к агрессивным средам, даже при высокой температуре эксплуатации, износостойкостью и высокими прочностными показателями, что позволяет применять изделия в металлургической, кораблестроительной, пищевой, фармацевтической, химической, нефтедобывающей и нефтеперерабатывающей, и других отраслях промышленности. | Уточняйте у менеджера | Уточняйте у менеджера
00-00128951 | Ответвитель Х-образный (PR16.14595) | Промрукав | Ответвитель предназначен для разветвления кабельных трасс в горизонтальном направлении, применяется с перфорированными и глухими лотками серии «Профи». Крышка в комплект не входит. Аксессуары в исполнении AISI 316 – это изделия, изготовленные из более стойкой к коррозии нержавеющей марки стали (аналог 10Х17Н13М2). Изделия из AISI 316 характеризуются высокими показателями по коррозионной стойкости к агрессивным средам, даже при высокой температуре эксплуатации, износостойкостью и высокими прочностными показателями, что позволяет применять изделия в металлургической, кораблестроительной, пищевой, фармацевтической, химической, нефтедобывающей и нефтеперерабатывающей, и других отраслях промышленности. | Уточняйте у менеджера | Уточняйте у менеджера
00-00128950 | Ответвитель Х-образный (PR16.14603) | Промрукав | Ответвитель предназначен для разветвления кабельных трасс в горизонтальном направлении, применяется с перфорированными и глухими лотками серии «Профи». Крышка в комплект не входит. Аксессуары в исполнении AISI 316 – это изделия, изготовленные из более стойкой к коррозии нержавеющей марки стали (аналог 10Х17Н13М2). Изделия из AISI 316 характеризуются высокими показателями по коррозионной стойкости к агрессивным средам, даже при высокой температуре эксплуатации, износостойкостью и высокими прочностными показателями, что позволяет применять изделия в металлургической, кораблестроительной, пищевой, фармацевтической, химической, нефтедобывающей и нефтеперерабатывающей, и других отраслях промышленности. | Уточняйте у менеджера | Уточняйте у менеджера
00-00128949 | Ответвитель Х-образный (PR16.14589) | Промрукав | Ответвитель предназначен для разветвления кабельных трасс в горизонтальном направлении, применяется с перфорированными и глухими лотками серии «Профи». Крышка в комплект не входит. Аксессуары в исполнении AISI 316 – это изделия, изготовленные из более стойкой к коррозии нержавеющей марки стали (аналог 10Х17Н13М2). Изделия из AISI 316 характеризуются высокими показателями по коррозионной стойкости к агрессивным средам, даже при высокой температуре эксплуатации, износостойкостью и высокими прочностными показателями, что позволяет применять изделия в металлургической, кораблестроительной, пищевой, фармацевтической, химической, нефтедобывающей и нефтеперерабатывающей, и других отраслях промышленности. | Уточняйте у менеджера | Уточняйте у менеджера
00-00128948 | Ответвитель Х-образный (PR16.14596) | Промрукав | Ответвитель предназначен для разветвления кабельных трасс в горизонтальном направлении, применяется с перфорированными и глухими лотками серии «Профи». Крышка в комплект не входит. Аксессуары в исполнении AISI 316 – это изделия, изготовленные из более стойкой к коррозии нержавеющей марки стали (аналог 10Х17Н13М2). Изделия из AISI 316 характеризуются высокими показателями по коррозионной стойкости к агрессивным средам, даже при высокой температуре эксплуатации, износостойкостью и высокими прочностными показателями, что позволяет применять изделия в металлургической, кораблестроительной, пищевой, фармацевтической, химической, нефтедобывающей и нефтеперерабатывающей, и других отраслях промышленности. | Уточняйте у менеджера | Уточняйте у менеджера
00-00128947 | Ответвитель Х-образный (PR16.14604) | Промрукав | Ответвитель предназначен для разветвления кабельных трасс в горизонтальном направлении, применяется с перфорированными и глухими лотками серии «Профи». Крышка в комплект не входит. Аксессуары в исполнении AISI 316 – это изделия, изготовленные из более стойкой к коррозии нержавеющей марки стали (аналог 10Х17Н13М2). Изделия из AISI 316 характеризуются высокими показателями по коррозионной стойкости к агрессивным средам, даже при высокой температуре эксплуатации, износостойкостью и высокими прочностными показателями, что позволяет применять изделия в металлургической, кораблестроительной, пищевой, фармацевтической, химической, нефтедобывающей и нефтеперерабатывающей, и других отраслях промышленности. | Уточняйте у менеджера | Уточняйте у менеджера
00-00128946 | Ответвитель Х-образный (PR16.14590) | Промрукав | Ответвитель предназначен для разветвления кабельных трасс в горизонтальном направлении, применяется с перфорированными и глухими лотками серии «Профи». Крышка в комплект не входит. Аксессуары в исполнении AISI 316 – это изделия, изготовленные из более стойкой к коррозии нержавеющей марки стали (аналог 10Х17Н13М2). Изделия из AISI 316 характеризуются высокими показателями по коррозионной стойкости к агрессивным средам, даже при высокой температуре эксплуатации, износостойкостью и высокими прочностными показателями, что позволяет применять изделия в металлургической, кораблестроительной, пищевой, фармацевтической, химической, нефтедобывающей и нефтеперерабатывающей, и других отраслях промышленности. | Уточняйте у менеджера | Уточняйте у менеджера
00-00128945 | Ответвитель Х-образный (PR16.14597) | Промрукав | Ответвитель предназначен для разветвления кабельных трасс в горизонтальном направлении, применяется с перфорированными и глухими лотками серии «Профи». Крышка в комплект не входит. Аксессуары в исполнении AISI 316 – это изделия, изготовленные из более стойкой к коррозии нержавеющей марки стали (аналог 10Х17Н13М2). Изделия из AISI 316 характеризуются высокими показателями по коррозионной стойкости к агрессивным средам, даже при высокой температуре эксплуатации, износостойкостью и высокими прочностными показателями, что позволяет применять изделия в металлургической, кораблестроительной, пищевой, фармацевтической, химической, нефтедобывающей и нефтеперерабатывающей, и других отраслях промышленности. | Уточняйте у менеджера | Уточняйте у менеджера
00-00110223 | Ответвитель Х-образный (PR16.8493) | Промрукав | Ответвитель X-образный предназначен для разветвления кабельных трасс в горизонтальном направлении, для перфорированных и глухих лотков. В комплект не входит крышка. Аксессуары изготовленные из стали с защитным покрытием по методу Сендзимира – это изделия, на которых защитное цинковое покрытие было нанесено на листовую сталь перед изготовлением. Толщина защитного покрытия варьируется от 10 до 22мкм. Климатическое исполнение изделий УХЛ2, что предусматривают эксплуатацию в помещении и под навесом, при температуре эксплуатации от -80 до +150°С. | Уточняйте у менеджера | Уточняйте у менеджера
00-00110224 | Ответвитель Х-образный (PR16.8489) | Промрукав | Ответвитель X-образный предназначен для разветвления кабельных трасс в горизонтальном направлении, для перфорированных и глухих лотков. В комплект не входит крышка. Аксессуары изготовленные из стали с защитным покрытием по методу Сендзимира – это изделия, на которых защитное цинковое покрытие было нанесено на листовую сталь перед изготовлением. Толщина защитного покрытия варьируется от 10 до 22мкм. Климатическое исполнение изделий УХЛ2, что предусматривают эксплуатацию в помещении и под навесом, при температуре эксплуатации от -80 до +150°С. | Уточняйте у менеджера | Уточняйте у менеджера
00-00110225 | Ответвитель Х-образный (PR16.8491) | Промрукав | Ответвитель X-образный предназначен для разветвления кабельных трасс в горизонтальном направлении, для перфорированных и глухих лотков. В комплект не входит крышка. Аксессуары изготовленные из стали с защитным покрытием по методу Сендзимира – это изделия, на которых защитное цинковое покрытие было нанесено на листовую сталь перед изготовлением. Толщина защитного покрытия варьируется от 10 до 22мкм. Климатическое исполнение изделий УХЛ2, что предусматривают эксплуатацию в помещении и под навесом, при температуре эксплуатации от -80 до +150°С. | Уточняйте у менеджера | Уточняйте у менеджера
00-00110226 | Ответвитель Х-образный (PR16.8499) | Промрукав | Ответвитель X-образный предназначен для разветвления кабельных трасс в горизонтальном направлении, для перфорированных и глухих лотков. В комплект не входит крышка. Аксессуары изготовленные из стали с защитным покрытием по методу Сендзимира – это изделия, на которых защитное цинковое покрытие было нанесено на листовую сталь перед изготовлением. Толщина защитного покрытия варьируется от 10 до 22мкм. Климатическое исполнение изделий УХЛ2, что предусматривают эксплуатацию в помещении и под навесом, при температуре эксплуатации от -80 до +150°С. | Уточняйте у менеджера | Уточняйте у менеджера
00-00110227 | Ответвитель Х-образный (PR16.8495) | Промрукав | Ответвитель X-образный предназначен для разветвления кабельных трасс в горизонтальном направлении, для перфорированных и глухих лотков. В комплект не входит крышка. Аксессуары изготовленные из стали с защитным покрытием по методу Сендзимира – это изделия, на которых защитное цинковое покрытие было нанесено на листовую сталь перед изготовлением. Толщина защитного покрытия варьируется от 10 до 22мкм. Климатическое исполнение изделий УХЛ2, что предусматривают эксплуатацию в помещении и под навесом, при температуре эксплуатации от -80 до +150°С. | Уточняйте у менеджера | Уточняйте у менеджера
00-00110228 | Ответвитель Х-образный (PR16.8497) | Промрукав | Ответвитель X-образный предназначен для разветвления кабельных трасс в горизонтальном направлении, для перфорированных и глухих лотков. В комплект не входит крышка. Аксессуары изготовленные из стали с защитным покрытием по методу Сендзимира – это изделия, на которых защитное цинковое покрытие было нанесено на листовую сталь перед изготовлением. Толщина защитного покрытия варьируется от 10 до 22мкм. Климатическое исполнение изделий УХЛ2, что предусматривают эксплуатацию в помещении и под навесом, при температуре эксплуатации от -80 до +150°С. | Уточняйте у менеджера | Уточняйте у менеджера
00-00110229 | Ответвитель Х-образный (PR16.8505) | Промрукав | Ответвитель X-образный предназначен для разветвления кабельных трасс в горизонтальном направлении, для перфорированных и глухих лотков. В комплект не входит крышка. Аксессуары изготовленные из стали с защитным покрытием по методу Сендзимира – это изделия, на которых защитное цинковое покрытие было нанесено на листовую сталь перед изготовлением. Толщина защитного покрытия варьируется от 10 до 22мкм. Климатическое исполнение изделий УХЛ2, что предусматривают эксплуатацию в помещении и под навесом, при температуре эксплуатации от -80 до +150°С. | Уточняйте у менеджера | Уточняйте у менеджера
00-00110230 | Ответвитель Х-образный (PR16.8501) | Промрукав | Ответвитель X-образный предназначен для разветвления кабельных трасс в горизонтальном направлении, для перфорированных и глухих лотков. В комплект не входит крышка. Аксессуары изготовленные из стали с защитным покрытием по методу Сендзимира – это изделия, на которых защитное цинковое покрытие было нанесено на листовую сталь перед изготовлением. Толщина защитного покрытия варьируется от 10 до 22мкм. Климатическое исполнение изделий УХЛ2, что предусматривают эксплуатацию в помещении и под навесом, при температуре эксплуатации от -80 до +150°С. | Уточняйте у менеджера | Уточняйте у менеджера
00-00110231 | Ответвитель Х-образный (PR16.8503) | Промрукав | Ответвитель X-образный предназначен для разветвления кабельных трасс в горизонтальном направлении, для перфорированных и глухих лотков. В комплект не входит крышка. Аксессуары изготовленные из стали с защитным покрытием по методу Сендзимира – это изделия, на которых защитное цинковое покрытие было нанесено на листовую сталь перед изготовлением. Толщина защитного покрытия варьируется от 10 до 22мкм. Климатическое исполнение изделий УХЛ2, что предусматривают эксплуатацию в помещении и под навесом, при температуре эксплуатации от -80 до +150°С. | Уточняйте у менеджера | Уточняйте у менеджера
00-00110232 | Ответвитель Х-образный (PR16.8511) | Промрукав | Ответвитель X-образный предназначен для разветвления кабельных трасс в горизонтальном направлении, для перфорированных и глухих лотков. В комплект не входит крышка. Аксессуары изготовленные из стали с защитным покрытием по методу Сендзимира – это изделия, на которых защитное цинковое покрытие было нанесено на листовую сталь перед изготовлением. Толщина защитного покрытия варьируется от 10 до 22мкм. Климатическое исполнение изделий УХЛ2, что предусматривают эксплуатацию в помещении и под навесом, при температуре эксплуатации от -80 до +150°С. | Уточняйте у менеджера | Уточняйте у менеджера
00-00110233 | Ответвитель Х-образный (PR16.8507) | Промрукав | Ответвитель X-образный предназначен для разветвления кабельных трасс в горизонтальном направлении, для перфорированных и глухих лотков. В комплект не входит крышка. Аксессуары изготовленные из стали с защитным покрытием по методу Сендзимира – это изделия, на которых защитное цинковое покрытие было нанесено на листовую сталь перед изготовлением. Толщина защитного покрытия варьируется от 10 до 22мкм. Климатическое исполнение изделий УХЛ2, что предусматривают эксплуатацию в помещении и под навесом, при температуре эксплуатации от -80 до +150°С. | Уточняйте у менеджера | Уточняйте у менеджера
00-00110234 | Ответвитель Х-образный (PR16.8509) | Промрукав | Ответвитель X-образный предназначен для разветвления кабельных трасс в горизонтальном направлении, для перфорированных и глухих лотков. В комплект не входит крышка. Аксессуары изготовленные из стали с защитным покрытием по методу Сендзимира – это изделия, на которых защитное цинковое покрытие было нанесено на листовую сталь перед изготовлением. Толщина защитного покрытия варьируется от 10 до 22мкм. Климатическое исполнение изделий УХЛ2, что предусматривают эксплуатацию в помещении и под навесом, при температуре эксплуатации от -80 до +150°С. | Уточняйте у менеджера | Уточняйте у менеджера
00-00110235 | Ответвитель Х-образный (PR16.8517) | Промрукав | Ответвитель X-образный предназначен для разветвления кабельных трасс в горизонтальном направлении, для перфорированных и глухих лотков. В комплект не входит крышка. Аксессуары изготовленные из стали с защитным покрытием по методу Сендзимира – это изделия, на которых защитное цинковое покрытие было нанесено на листовую сталь перед изготовлением. Толщина защитного покрытия варьируется от 10 до 22мкм. Климатическое исполнение изделий УХЛ2, что предусматривают эксплуатацию в помещении и под навесом, при температуре эксплуатации от -80 до +150°С. | Уточняйте у менеджера | Уточняйте у менеджера
00-00110236 | Ответвитель Х-образный (PR16.8513) | Промрукав | Ответвитель X-образный предназначен для разветвления кабельных трасс в горизонтальном направлении, для перфорированных и глухих лотков. В комплект не входит крышка. Аксессуары изготовленные из стали с защитным покрытием по методу Сендзимира – это изделия, на которых защитное цинковое покрытие было нанесено на листовую сталь перед изготовлением. Толщина защитного покрытия варьируется от 10 до 22мкм. Климатическое исполнение изделий УХЛ2, что предусматривают эксплуатацию в помещении и под навесом, при температуре эксплуатации от -80 до +150°С. | Уточняйте у менеджера | Уточняйте у менеджера
00-00110237 | Ответвитель Х-образный (PR16.8515) | Промрукав | Ответвитель X-образный предназначен для разветвления кабельных трасс в горизонтальном направлении, для перфорированных и глухих лотков. В комплект не входит крышка. Аксессуары изготовленные из стали с защитным покрытием по методу Сендзимира – это изделия, на которых защитное цинковое покрытие было нанесено на листовую сталь перед изготовлением. Толщина защитного покрытия варьируется от 10 до 22мкм. Климатическое исполнение изделий УХЛ2, что предусматривают эксплуатацию в помещении и под навесом, при температуре эксплуатации от -80 до +150°С. | Уточняйте у менеджера | Уточняйте у менеджера
00-00110238 | Ответвитель Х-образный (PR16.8523) | Промрукав | Ответвитель X-образный предназначен для разветвления кабельных трасс в горизонтальном направлении, для перфорированных и глухих лотков. В комплект не входит крышка. Аксессуары изготовленные из стали с защитным покрытием по методу Сендзимира – это изделия, на которых защитное цинковое покрытие было нанесено на листовую сталь перед изготовлением. Толщина защитного покрытия варьируется от 10 до 22мкм. Климатическое исполнение изделий УХЛ2, что предусматривают эксплуатацию в помещении и под навесом, при температуре эксплуатации от -80 до +150°С. | Уточняйте у менеджера | Уточняйте у менеджера
00-00110239 | Ответвитель Х-образный (PR16.8519) | Промрукав | Ответвитель X-образный предназначен для разветвления кабельных трасс в горизонтальном направлении, для перфорированных и глухих лотков. В комплект не входит крышка. Аксессуары изготовленные из стали с защитным покрытием по методу Сендзимира – это изделия, на которых защитное цинковое покрытие было нанесено на листовую сталь перед изготовлением. Толщина защитного покрытия варьируется от 10 до 22мкм. Климатическое исполнение изделий УХЛ2, что предусматривают эксплуатацию в помещении и под навесом, при температуре эксплуатации от -80 до +150°С. | Уточняйте у менеджера | Уточняйте у менеджера
00-00110240 | Ответвитель Х-образный (PR16.8521) | Промрукав | Ответвитель X-образный предназначен для разветвления кабельных трасс в горизонтальном направлении, для перфорированных и глухих лотков. В комплект не входит крышка. Аксессуары изготовленные из стали с защитным покрытием по методу Сендзимира – это изделия, на которых защитное цинковое покрытие было нанесено на листовую сталь перед изготовлением. Толщина защитного покрытия варьируется от 10 до 22мкм. Климатическое исполнение изделий УХЛ2, что предусматривают эксплуатацию в помещении и под навесом, при температуре эксплуатации от -80 до +150°С. | Уточняйте у менеджера | Уточняйте у менеджера
00-00110241 | Ответвитель Х-образный (PR16.8487) | Промрукав | Ответвитель X-образный предназначен для разветвления кабельных трасс в горизонтальном направлении, для перфорированных и глухих лотков. В комплект не входит крышка. Аксессуары изготовленные из стали с защитным покрытием по методу Сендзимира – это изделия, на которых защитное цинковое покрытие было нанесено на листовую сталь перед изготовлением. Толщина защитного покрытия варьируется от 10 до 22мкм. Климатическое исполнение изделий УХЛ2, что предусматривают эксплуатацию в помещении и под навесом, при температуре эксплуатации от -80 до +150°С. | Уточняйте у менеджера | Уточняйте у менеджера
00-00110242 | Ответвитель Х-образный (PR16.8529) | Промрукав | Ответвитель X-образный предназначен для разветвления кабельных трасс в горизонтальном направлении, для перфорированных и глухих лотков. В комплект не входит крышка. Аксессуары изготовленные из стали с защитным покрытием по методу Сендзимира – это изделия, на которых защитное цинковое покрытие было нанесено на листовую сталь перед изготовлением. Толщина защитного покрытия варьируется от 10 до 22мкм. Климатическое исполнение изделий УХЛ2, что предусматривают эксплуатацию в помещении и под навесом, при температуре эксплуатации от -80 до +150°С. | Уточняйте у менеджера | Уточняйте у менеджера
00-00110243 | Ответвитель Х-образный (PR16.8525) | Промрукав | Ответвитель X-образный предназначен для разветвления кабельных трасс в горизонтальном направлении, для перфорированных и глухих лотков. В комплект не входит крышка. Аксессуары изготовленные из стали с защитным покрытием по методу Сендзимира – это изделия, на которых защитное цинковое покрытие было нанесено на листовую сталь перед изготовлением. Толщина защитного покрытия варьируется от 10 до 22мкм. Климатическое исполнение изделий УХЛ2, что предусматривают эксплуатацию в помещении и под навесом, при температуре эксплуатации от -80 до +150°С. | Уточняйте у менеджера | Уточняйте у менеджера
00-00110244 | Ответвитель Х-образный (PR16.8527) | Промрукав | Ответвитель X-образный предназначен для разветвления кабельных трасс в горизонтальном направлении, для перфорированных и глухих лотков. В комплект не входит крышка. Аксессуары изготовленные из стали с защитным покрытием по методу Сендзимира – это изделия, на которых защитное цинковое покрытие было нанесено на листовую сталь перед изготовлением. Толщина защитного покрытия варьируется от 10 до 22мкм. Климатическое исполнение изделий УХЛ2, что предусматривают эксплуатацию в помещении и под навесом, при температуре эксплуатации от -80 до +150°С. | Уточняйте у менеджера | Уточняйте у менеджера
00-00103610 | Ответвитель (PR16.1703) | Промрукав | Ответвитель X-образный предназначен для разветвления кабельных трасс в горизонтальном направлении, для перфорированных и глухих лотков. В комплект не входит крышка. Аксессуары в исполнении HDZ – это изделия с защитным покрытием горячий цинк (по ГОСТ 9.307), подходят для соединения между собой лотков серии «Стандарт» в любой комбинации как внутри помещений, так и на открытом воздухе. | Уточняйте у менеджера | Уточняйте у менеджера
00-00103609 | Ответвитель (PR16.1704) | Промрукав | Ответвитель X-образный предназначен для разветвления кабельных трасс в горизонтальном направлении, для перфорированных и глухих лотков. В комплект не входит крышка. Аксессуары в исполнении HDZ – это изделия с защитным покрытием горячий цинк (по ГОСТ 9.307), подходят для соединения между собой лотков серии «Стандарт» в любой комбинации как внутри помещений, так и на открытом воздухе. | Уточняйте у менеджера | Уточняйте у менеджера
00-00103608 | Ответвитель (PR16.1705) | Промрукав | Ответвитель X-образный предназначен для разветвления кабельных трасс в горизонтальном направлении, для перфорированных и глухих лотков. В комплект не входит крышка. Аксессуары в исполнении HDZ – это изделия с защитным покрытием горячий цинк (по ГОСТ 9.307), подходят для соединения между собой лотков серии «Стандарт» в любой комбинации как внутри помещений, так и на открытом воздухе. | Уточняйте у менеджера | Уточняйте у менеджера
00-00103607 | Ответвитель (PR16.1706) | Промрукав | Ответвитель X-образный предназначен для разветвления кабельных трасс в горизонтальном направлении, для перфорированных и глухих лотков. В комплект не входит крышка. Аксессуары в исполнении HDZ – это изделия с защитным покрытием горячий цинк (по ГОСТ 9.307), подходят для соединения между собой лотков серии «Стандарт» в любой комбинации как внутри помещений, так и на открытом воздухе. | Уточняйте у менеджера | Уточняйте у менеджера
00-00103606 | Ответвитель (PR16.1707) | Промрукав | Ответвитель X-образный предназначен для разветвления кабельных трасс в горизонтальном направлении, для перфорированных и глухих лотков. В комплект не входит крышка. Аксессуары в исполнении HDZ – это изделия с защитным покрытием горячий цинк (по ГОСТ 9.307), подходят для соединения между собой лотков серии «Стандарт» в любой комбинации как внутри помещений, так и на открытом воздухе. | Уточняйте у менеджера | Уточняйте у менеджера
00-00103605 | Ответвитель (PR16.1708) | Промрукав | Ответвитель X-образный предназначен для разветвления кабельных трасс в горизонтальном направлении, для перфорированных и глухих лотков. В комплект не входит крышка. Аксессуары в исполнении HDZ – это изделия с защитным покрытием горячий цинк (по ГОСТ 9.307), подходят для соединения между собой лотков серии «Стандарт» в любой комбинации как внутри помещений, так и на открытом воздухе. | Уточняйте у менеджера | Уточняйте у менеджера
00-00103604 | Ответвитель (PR16.1709) | Промрукав | Ответвитель X-образный предназначен для разветвления кабельных трасс в горизонтальном направлении, для перфорированных и глухих лотков. В комплект не входит крышка. Аксессуары в исполнении HDZ – это изделия с защитным покрытием горячий цинк (по ГОСТ 9.307), подходят для соединения между собой лотков серии «Стандарт» в любой комбинации как внутри помещений, так и на открытом воздухе. | Уточняйте у менеджера | Уточняйте у менеджера
00-00103603 | Ответвитель (PR16.1710) | Промрукав | Ответвитель X-образный предназначен для разветвления кабельных трасс в горизонтальном направлении, для перфорированных и глухих лотков. В комплект не входит крышка. Аксессуары в исполнении HDZ – это изделия с защитным покрытием горячий цинк (по ГОСТ 9.307), подходят для соединения между собой лотков серии «Стандарт» в любой комбинации как внутри помещений, так и на открытом воздухе. | Уточняйте у менеджера | Уточняйте у менеджера
00-00103602 | Ответвитель (PR16.1711) | Промрукав | Ответвитель X-образный предназначен для разветвления кабельных трасс в горизонтальном направлении, для перфорированных и глухих лотков. В комплект не входит крышка. Аксессуары в исполнении HDZ – это изделия с защитным покрытием горячий цинк (по ГОСТ 9.307), подходят для соединения между собой лотков серии «Стандарт» в любой комбинации как внутри помещений, так и на открытом воздухе. | Уточняйте у менеджера | Уточняйте у менеджера
00-00103601 | Ответвитель (PR16.1712) | Промрукав | Ответвитель X-образный предназначен для разветвления кабельных трасс в горизонтальном направлении, для перфорированных и глухих лотков. В комплект не входит крышка. Аксессуары в исполнении HDZ – это изделия с защитным покрытием горячий цинк (по ГОСТ 9.307), подходят для соединения между собой лотков серии «Стандарт» в любой комбинации как внутри помещений, так и на открытом воздухе. | Уточняйте у менеджера | Уточняйте у менеджера
00-00103600 | Ответвитель (PR16.1713) | Промрукав | Ответвитель X-образный предназначен для разветвления кабельных трасс в горизонтальном направлении, для перфорированных и глухих лотков. В комплект не входит крышка. Аксессуары в исполнении HDZ – это изделия с защитным покрытием горячий цинк (по ГОСТ 9.307), подходят для соединения между собой лотков серии «Стандарт» в любой комбинации как внутри помещений, так и на открытом воздухе. | Уточняйте у менеджера | Уточняйте у менеджера
00-00103599 | Ответвитель (PR16.1714) | Промрукав | Ответвитель X-образный предназначен для разветвления кабельных трасс в горизонтальном направлении, для перфорированных и глухих лотков. В комплект не входит крышка. Аксессуары в исполнении HDZ – это изделия с защитным покрытием горячий цинк (по ГОСТ 9.307), подходят для соединения между собой лотков серии «Стандарт» в любой комбинации как внутри помещений, так и на открытом воздухе. | Уточняйте у менеджера | Уточняйте у менеджера
00-00103598 | Ответвитель (PR16.1715) | Промрукав | Ответвитель X-образный предназначен для разветвления кабельных трасс в горизонтальном направлении, для перфорированных и глухих лотков. В комплект не входит крышка. Аксессуары в исполнении HDZ – это изделия с защитным покрытием горячий цинк (по ГОСТ 9.307), подходят для соединения между собой лотков серии «Стандарт» в любой комбинации как внутри помещений, так и на открытом воздухе. | Уточняйте у менеджера | Уточняйте у менеджера
00-00103597 | Ответвитель (PR16.1716) | Промрукав | Ответвитель X-образный предназначен для разветвления кабельных трасс в горизонтальном направлении, для перфорированных и глухих лотков. В комплект не входит крышка. Аксессуары в исполнении HDZ – это изделия с защитным покрытием горячий цинк (по ГОСТ 9.307), подходят для соединения между собой лотков серии «Стандарт» в любой комбинации как внутри помещений, так и на открытом воздухе. | Уточняйте у менеджера | Уточняйте у менеджера
00-00103596 | Ответвитель (PR16.1717) | Промрукав | Ответвитель X-образный предназначен для разветвления кабельных трасс в горизонтальном направлении, для перфорированных и глухих лотков. В комплект не входит крышка. Аксессуары в исполнении HDZ – это изделия с защитным покрытием горячий цинк (по ГОСТ 9.307), подходят для соединения между собой лотков серии «Стандарт» в любой комбинации как внутри помещений, так и на открытом воздухе. | Уточняйте у менеджера | Уточняйте у менеджера
00-00103595 | Ответвитель (PR16.1718) | Промрукав | Ответвитель X-образный предназначен для разветвления кабельных трасс в горизонтальном направлении, для перфорированных и глухих лотков. В комплект не входит крышка. Аксессуары в исполнении HDZ – это изделия с защитным покрытием горячий цинк (по ГОСТ 9.307), подходят для соединения между собой лотков серии «Стандарт» в любой комбинации как внутри помещений, так и на открытом воздухе. | Уточняйте у менеджера | Уточняйте у менеджера
00-00103594 | Ответвитель (PR16.1719) | Промрукав | Ответвитель X-образный предназначен для разветвления кабельных трасс в горизонтальном направлении, для перфорированных и глухих лотков. В комплект не входит крышка. Аксессуары в исполнении HDZ – это изделия с защитным покрытием горячий цинк (по ГОСТ 9.307), подходят для соединения между собой лотков серии «Стандарт» в любой комбинации как внутри помещений, так и на открытом воздухе. | Уточняйте у менеджера | Уточняйте у менеджера
00-00103593 | Ответвитель (PR16.1720) | Промрукав | Ответвитель X-образный предназначен для разветвления кабельных трасс в горизонтальном направлении, для перфорированных и глухих лотков. В комплект не входит крышка. Аксессуары в исполнении HDZ – это изделия с защитным покрытием горячий цинк (по ГОСТ 9.307), подходят для соединения между собой лотков серии «Стандарт» в любой комбинации как внутри помещений, так и на открытом воздухе. | Уточняйте у менеджера | Уточняйте у менеджера
00-00103592 | Ответвитель (PR16.1721) | Промрукав | Ответвитель X-образный предназначен для разветвления кабельных трасс в горизонтальном направлении, для перфорированных и глухих лотков. В комплект не входит крышка. Аксессуары в исполнении HDZ – это изделия с защитным покрытием горячий цинк (по ГОСТ 9.307), подходят для соединения между собой лотков серии «Стандарт» в любой комбинации как внутри помещений, так и на открытом воздухе. | Уточняйте у менеджера | Уточняйте у менеджера
00-00103591 | Ответвитель (PR16.1722) | Промрукав | Ответвитель X-образный предназначен для разветвления кабельных трасс в горизонтальном направлении, для перфорированных и глухих лотков. В комплект не входит крышка. Аксессуары в исполнении HDZ – это изделия с защитным покрытием горячий цинк (по ГОСТ 9.307), подходят для соединения между собой лотков серии «Стандарт» в любой комбинации как внутри помещений, так и на открытом воздухе. | Уточняйте у менеджера | Уточняйте у менеджера
00-00103590 | Ответвитель (PR16.1723) | Промрукав | Ответвитель X-образный предназначен для разветвления кабельных трасс в горизонтальном направлении, для перфорированных и глухих лотков. В комплект не входит крышка. Аксессуары в исполнении HDZ – это изделия с защитным покрытием горячий цинк (по ГОСТ 9.307), подходят для соединения между собой лотков серии «Стандарт» в любой комбинации как внутри помещений, так и на открытом воздухе. | Уточняйте у менеджера | Уточняйте у менеджера
00-00103589 | Ответвитель (PR16.1724) | Промрукав | Ответвитель X-образный предназначен для разветвления кабельных трасс в горизонтальном направлении, для перфорированных и глухих лотков. В комплект не входит крышка. Аксессуары в исполнении HDZ – это изделия с защитным покрытием горячий цинк (по ГОСТ 9.307), подходят для соединения между собой лотков серии «Стандарт» в любой комбинации как внутри помещений, так и на открытом воздухе. | Уточняйте у менеджера | Уточняйте у менеджера
00-00118232 | Ответвитель Х-образный (PR16.3174) | Промрукав | Ответвитель X-образный предназначен для разветвления кабельных трасс в горизонтальном направлении, для перфорированных и глухих лотков. В комплект не входит крышка. | Уточняйте у менеджера | Уточняйте у менеджера
00-00118231 | Ответвитель Х-образный (PR16.3172) | Промрукав | Ответвитель X-образный предназначен для разветвления кабельных трасс в горизонтальном направлении, для перфорированных и глухих лотков. В комплект не входит крышка. | Уточняйте у менеджера | Уточняйте у менеджера
00-00118230 | Ответвитель Х-образный (PR16.3173) | Промрукав | Ответвитель X-образный предназначен для разветвления кабельных трасс в горизонтальном направлении, для перфорированных и глухих лотков. В комплект не входит крышка. | Уточняйте у менеджера | Уточняйте у менеджера
00-00118229 | Ответвитель Х-образный (PR16.3177) | Промрукав | Ответвитель X-образный предназначен для разветвления кабельных трасс в горизонтальном направлении, для перфорированных и глухих лотков. В комплект не входит крышка. | Уточняйте у менеджера | Уточняйте у менеджера
00-00118228 | Ответвитель Х-образный (PR16.3175) | Промрукав | Ответвитель X-образный предназначен для разветвления кабельных трасс в горизонтальном направлении, для перфорированных и глухих лотков. В комплект не входит крышка. | Уточняйте у менеджера | Уточняйте у менеджера
00-00118227 | Ответвитель Х-образный (PR16.3176) | Промрукав | Ответвитель X-образный предназначен для разветвления кабельных трасс в горизонтальном направлении, для перфорированных и глухих лотков. В комплект не входит крышка. | Уточняйте у менеджера | Уточняйте у менеджера
00-00118226 | Ответвитель Х-образный (PR16.3180) | Промрукав | Ответвитель X-образный предназначен для разветвления кабельных трасс в горизонтальном направлении, для перфорированных и глухих лотков. В комплект не входит крышка. | Уточняйте у менеджера | Уточняйте у менеджера
00-00118225 | Ответвитель Х-образный (PR16.3178) | Промрукав | Ответвитель X-образный предназначен для разветвления кабельных трасс в горизонтальном направлении, для перфорированных и глухих лотков. В комплект не входит крышка. | Уточняйте у менеджера | Уточняйте у менеджера
00-00118224 | Ответвитель Х-образный (PR16.3179) | Промрукав | Ответвитель X-образный предназначен для разветвления кабельных трасс в горизонтальном направлении, для перфорированных и глухих лотков. В комплект не входит крышка. | Уточняйте у менеджера | Уточняйте у менеджера
00-00118223 | Ответвитель Х-образный (PR16.3183) | Промрукав | Ответвитель X-образный предназначен для разветвления кабельных трасс в горизонтальном направлении, для перфорированных и глухих лотков. В комплект не входит крышка. | Уточняйте у менеджера | Уточняйте у менеджера
00-00118222 | Ответвитель Х-образный (PR16.3181) | Промрукав | Ответвитель X-образный предназначен для разветвления кабельных трасс в горизонтальном направлении, для перфорированных и глухих лотков. В комплект не входит крышка. | Уточняйте у менеджера | Уточняйте у менеджера
00-00118221 | Ответвитель Х-образный (PR16.3182) | Промрукав | Ответвитель X-образный предназначен для разветвления кабельных трасс в горизонтальном направлении, для перфорированных и глухих лотков. В комплект не входит крышка. | Уточняйте у менеджера | Уточняйте у менеджера
00-00118220 | Ответвитель Х-образный (PR16.3186) | Промрукав | Ответвитель X-образный предназначен для разветвления кабельных трасс в горизонтальном направлении, для перфорированных и глухих лотков. В комплект не входит крышка. | Уточняйте у менеджера | Уточняйте у менеджера
00-00118219 | Ответвитель Х-образный (PR16.3184) | Промрукав | Ответвитель X-образный предназначен для разветвления кабельных трасс в горизонтальном направлении, для перфорированных и глухих лотков. В комплект не входит крышка. | Уточняйте у менеджера | Уточняйте у менеджера
00-00118218 | Ответвитель Х-образный (PR16.3185) | Промрукав | Ответвитель X-образный предназначен для разветвления кабельных трасс в горизонтальном направлении, для перфорированных и глухих лотков. В комплект не входит крышка. | Уточняйте у менеджера | Уточняйте у менеджера
00-00118217 | Ответвитель Х-образный (PR16.3189) | Промрукав | Ответвитель X-образный предназначен для разветвления кабельных трасс в горизонтальном направлении, для перфорированных и глухих лотков. В комплект не входит крышка. | Уточняйте у менеджера | Уточняйте у менеджера
00-00118216 | Ответвитель Х-образный (PR16.3187) | Промрукав | Ответвитель X-образный предназначен для разветвления кабельных трасс в горизонтальном направлении, для перфорированных и глухих лотков. В комплект не входит крышка. | Уточняйте у менеджера | Уточняйте у менеджера
00-00118215 | Ответвитель Х-образный (PR16.3188) | Промрукав | Ответвитель X-образный предназначен для разветвления кабельных трасс в горизонтальном направлении, для перфорированных и глухих лотков. В комплект не входит крышка. | Уточняйте у менеджера | Уточняйте у менеджера
00-00118214 | Ответвитель Х-образный (PR16.3171) | Промрукав | Ответвитель X-образный предназначен для разветвления кабельных трасс в горизонтальном направлении, для перфорированных и глухих лотков. В комплект не входит крышка. | Уточняйте у менеджера | Уточняйте у менеджера
00-00118213 | Ответвитель Х-образный (PR16.3192) | Промрукав | Ответвитель X-образный предназначен для разветвления кабельных трасс в горизонтальном направлении, для перфорированных и глухих лотков. В комплект не входит крышка. | Уточняйте у менеджера | Уточняйте у менеджера
00-00118212 | Ответвитель Х-образный (PR16.3190) | Промрукав | Ответвитель X-образный предназначен для разветвления кабельных трасс в горизонтальном направлении, для перфорированных и глухих лотков. В комплект не входит крышка. | Уточняйте у менеджера | Уточняйте у менеджера
00-00118211 | Ответвитель Х-образный (PR16.3191) | Промрукав | Ответвитель X-образный предназначен для разветвления кабельных трасс в горизонтальном направлении, для перфорированных и глухих лотков. В комплект не входит крышка. | Уточняйте у менеджера | Уточняйте у менеджера
00-00118210 | Ответвитель Х-образный (PR16.3204) | Промрукав | Ответвитель Х-образный Стандарт INOX (AISI 316) 100х100 Промрукав (PR16.3204) | Уточняйте у менеджера | Уточняйте у менеджера
00-00118209 | Ответвитель Х-образный (PR16.3202) | Промрукав | Ответвитель Х-образный Стандарт INOX (AISI 316) 100х50 Промрукав (PR16.3202) | Уточняйте у менеджера | Уточняйте у менеджера
00-00118208 | Ответвитель Х-образный (PR16.3203) | Промрукав | Ответвитель Х-образный Стандарт INOX (AISI 316) 100х80 Промрукав (PR16.3203) | Уточняйте у менеджера | Уточняйте у менеджера
00-00118207 | Ответвитель Х-образный (PR16.3207) | Промрукав | Ответвитель Х-образный Стандарт INOX (AISI 316) 150х100 Промрукав (PR16.3207) | Уточняйте у менеджера | Уточняйте у менеджера
00-00118206 | Ответвитель Х-образный (PR16.3205) | Промрукав | Ответвитель Х-образный Стандарт INOX (AISI 316) 150х50 Промрукав (PR16.3205) | Уточняйте у менеджера | Уточняйте у менеджера
00-00118205 | Ответвитель Х-образный (PR16.3206) | Промрукав | Ответвитель Х-образный Стандарт INOX (AISI 316) 150х80 Промрукав (PR16.3206) | Уточняйте у менеджера | Уточняйте у менеджера
00-00118204 | Ответвитель Х-образный (PR16.3210) | Промрукав | Ответвитель Х-образный Стандарт INOX (AISI 316) 200х100 Промрукав (PR16.3210) | Уточняйте у менеджера | Уточняйте у менеджера
00-00118203 | Ответвитель Х-образный (PR16.3208) | Промрукав | Ответвитель Х-образный Стандарт INOX (AISI 316) 200х50 Промрукав (PR16.3208) | Уточняйте у менеджера | Уточняйте у менеджера
00-00118202 | Ответвитель Х-образный (PR16.3209) | Промрукав | Ответвитель Х-образный Стандарт INOX (AISI 316) 200х80 Промрукав (PR16.3209) | Уточняйте у менеджера | Уточняйте у менеджера
00-00118201 | Ответвитель Х-образный (PR16.3213) | Промрукав | Ответвитель Х-образный Стандарт INOX (AISI 316) 300х100 Промрукав (PR16.3213) | Уточняйте у менеджера | Уточняйте у менеджера
00-00118200 | Ответвитель Х-образный (PR16.3211) | Промрукав | Ответвитель Х-образный Стандарт INOX (AISI 316) 300х50 Промрукав (PR16.3211) | Уточняйте у менеджера | Уточняйте у менеджера
00-00118199 | Ответвитель Х-образный (PR16.3212) | Промрукав | Ответвитель Х-образный Стандарт INOX (AISI 316) 300х80 Промрукав (PR16.3212) | Уточняйте у менеджера | Уточняйте у менеджера
00-00118198 | Ответвитель Х-образный (PR16.3216) | Промрукав | Ответвитель Х-образный Стандарт INOX (AISI 316) 400х100 Промрукав (PR16.3216) | Уточняйте у менеджера | Уточняйте у менеджера
00-00118197 | Ответвитель Х-образный (PR16.3214) | Промрукав | Ответвитель Х-образный Стандарт INOX (AISI 316) 400х50 Промрукав (PR16.3214) | Уточняйте у менеджера | Уточняйте у менеджера
00-00118196 | Ответвитель Х-образный (PR16.3215) | Промрукав | Ответвитель Х-образный Стандарт INOX (AISI 316) 400х80 Промрукав (PR16.3215) | Уточняйте у менеджера | Уточняйте у менеджера
00-00118195 | Ответвитель Х-образный (PR16.3219) | Промрукав | Ответвитель Х-образный Стандарт INOX (AISI 316) 500х100 Промрукав (PR16.3219) | Уточняйте у менеджера | Уточняйте у менеджера
00-00118194 | Ответвитель Х-образный (PR16.3217) | Промрукав | Ответвитель Х-образный Стандарт INOX (AISI 316) 500х50 Промрукав (PR16.3217) | Уточняйте у менеджера | Уточняйте у менеджера
00-00118193 | Ответвитель Х-образный (PR16.3218) | Промрукав | Ответвитель Х-образный Стандарт INOX (AISI 316) 500х80 Промрукав (PR16.3218) | Уточняйте у менеджера | Уточняйте у менеджера
00-00118192 | Ответвитель Х-образный (PR16.3201) | Промрукав | Ответвитель X-образный предназначен для разветвления кабельных трасс в горизонтальном направлении, для перфорированных и глухих лотков. В комплект не входит крышка. | Уточняйте у менеджера | Уточняйте у менеджера
00-00118191 | Ответвитель Х-образный (PR16.3222) | Промрукав | Ответвитель Х-образный Стандарт INOX (AISI 316) 600х100 Промрукав (PR16.3222) | Уточняйте у менеджера | Уточняйте у менеджера
00-00118190 | Ответвитель Х-образный (PR16.3220) | Промрукав | Ответвитель Х-образный Стандарт INOX (AISI 316) 600х50 Промрукав (PR16.3220) | Уточняйте у менеджера | Уточняйте у менеджера
00-00118189 | Ответвитель Х-образный (PR16.3221) | Промрукав | Ответвитель Х-образный Стандарт INOX (AISI 316) 600х80 Промрукав (PR16.3221) | Уточняйте у менеджера | Уточняйте у менеджера
00-00111768 | Ответвитель (PR16.3234) | Промрукав | Ответвитель X-образный предназначен для разветвления кабельных трасс в горизонтальном направлении, для перфорированных и глухих лотков. В комплект не входит крышка. Аксессуары в исполнении AISI 409 – это изделия, изготовленные из ферритовой марки нержавеющей стали 08Х13, обладающих коррозионной стойкостью и высокими прочностями показателями, что позволяет применять изделия, в различных непищевых отраслях промышленности. | Уточняйте у менеджера | Уточняйте у менеджера
00-00111769 | Ответвитель (PR16.3232) | Промрукав | Ответвитель X-образный предназначен для разветвления кабельных трасс в горизонтальном направлении, для перфорированных и глухих лотков. В комплект не входит крышка. Аксессуары в исполнении AISI 409 – это изделия, изготовленные из ферритовой марки нержавеющей стали 08Х13, обладающих коррозионной стойкостью и высокими прочностями показателями, что позволяет применять изделия, в различных непищевых отраслях промышленности. | Уточняйте у менеджера | Уточняйте у менеджера
00-00111770 | Ответвитель (PR16.3233) | Промрукав | Ответвитель X-образный предназначен для разветвления кабельных трасс в горизонтальном направлении, для перфорированных и глухих лотков. В комплект не входит крышка. Аксессуары в исполнении AISI 409 – это изделия, изготовленные из ферритовой марки нержавеющей стали 08Х13, обладающих коррозионной стойкостью и высокими прочностями показателями, что позволяет применять изделия, в различных непищевых отраслях промышленности. | Уточняйте у менеджера | Уточняйте у менеджера
00-00111771 | Ответвитель (PR16.3237) | Промрукав | Ответвитель X-образный предназначен для разветвления кабельных трасс в горизонтальном направлении, для перфорированных и глухих лотков. В комплект не входит крышка. Аксессуары в исполнении AISI 409 – это изделия, изготовленные из ферритовой марки нержавеющей стали 08Х13, обладающих коррозионной стойкостью и высокими прочностями показателями, что позволяет применять изделия, в различных непищевых отраслях промышленности. | Уточняйте у менеджера | Уточняйте у менеджера
00-00111772 | Ответвитель (PR16.3235) | Промрукав | Ответвитель X-образный предназначен для разветвления кабельных трасс в горизонтальном направлении, для перфорированных и глухих лотков. В комплект не входит крышка. Аксессуары в исполнении AISI 409 – это изделия, изготовленные из ферритовой марки нержавеющей стали 08Х13, обладающих коррозионной стойкостью и высокими прочностями показателями, что позволяет применять изделия, в различных непищевых отраслях промышленности. | Уточняйте у менеджера | Уточняйте у менеджера
00-00111773 | Ответвитель (PR16.3236) | Промрукав | Ответвитель X-образный предназначен для разветвления кабельных трасс в горизонтальном направлении, для перфорированных и глухих лотков. В комплект не входит крышка. Аксессуары в исполнении AISI 409 – это изделия, изготовленные из ферритовой марки нержавеющей стали 08Х13, обладающих коррозионной стойкостью и высокими прочностями показателями, что позволяет применять изделия, в различных непищевых отраслях промышленности. | Уточняйте у менеджера | Уточняйте у менеджера
00-00111774 | Ответвитель (PR16.3240) | Промрукав | Ответвитель X-образный предназначен для разветвления кабельных трасс в горизонтальном направлении, для перфорированных и глухих лотков. В комплект не входит крышка. Аксессуары в исполнении AISI 409 – это изделия, изготовленные из ферритовой марки нержавеющей стали 08Х13, обладающих коррозионной стойкостью и высокими прочностями показателями, что позволяет применять изделия, в различных непищевых отраслях промышленности. | Уточняйте у менеджера | Уточняйте у менеджера
00-00111775 | Ответвитель (PR16.3238) | Промрукав | Ответвитель X-образный предназначен для разветвления кабельных трасс в горизонтальном направлении, для перфорированных и глухих лотков. В комплект не входит крышка. Аксессуары в исполнении AISI 409 – это изделия, изготовленные из ферритовой марки нержавеющей стали 08Х13, обладающих коррозионной стойкостью и высокими прочностями показателями, что позволяет применять изделия, в различных непищевых отраслях промышленности. | Уточняйте у менеджера | Уточняйте у менеджера
00-00111776 | Ответвитель (PR16.3239) | Промрукав | Ответвитель X-образный предназначен для разветвления кабельных трасс в горизонтальном направлении, для перфорированных и глухих лотков. В комплект не входит крышка. Аксессуары в исполнении AISI 409 – это изделия, изготовленные из ферритовой марки нержавеющей стали 08Х13, обладающих коррозионной стойкостью и высокими прочностями показателями, что позволяет применять изделия, в различных непищевых отраслях промышленности. | Уточняйте у менеджера | Уточняйте у менеджера
00-00111777 | Ответвитель (PR16.3243) | Промрукав | Ответвитель X-образный предназначен для разветвления кабельных трасс в горизонтальном направлении, для перфорированных и глухих лотков. В комплект не входит крышка. Аксессуары в исполнении AISI 409 – это изделия, изготовленные из ферритовой марки нержавеющей стали 08Х13, обладающих коррозионной стойкостью и высокими прочностями показателями, что позволяет применять изделия, в различных непищевых отраслях промышленности. | Уточняйте у менеджера | Уточняйте у менеджера
00-00111778 | Ответвитель (PR16.3241) | Промрукав | Ответвитель X-образный предназначен для разветвления кабельных трасс в горизонтальном направлении, для перфорированных и глухих лотков. В комплект не входит крышка. Аксессуары в исполнении AISI 409 – это изделия, изготовленные из ферритовой марки нержавеющей стали 08Х13, обладающих коррозионной стойкостью и высокими прочностями показателями, что позволяет применять изделия, в различных непищевых отраслях промышленности. | Уточняйте у менеджера | Уточняйте у менеджера
00-00111779 | Ответвитель (PR16.3242) | Промрукав | Ответвитель X-образный предназначен для разветвления кабельных трасс в горизонтальном направлении, для перфорированных и глухих лотков. В комплект не входит крышка. Аксессуары в исполнении AISI 409 – это изделия, изготовленные из ферритовой марки нержавеющей стали 08Х13, обладающих коррозионной стойкостью и высокими прочностями показателями, что позволяет применять изделия, в различных непищевых отраслях промышленности. | Уточняйте у менеджера | Уточняйте у менеджера
00-00111780 | Ответвитель (PR16.3246) | Промрукав | Ответвитель X-образный предназначен для разветвления кабельных трасс в горизонтальном направлении, для перфорированных и глухих лотков. В комплект не входит крышка. Аксессуары в исполнении AISI 409 – это изделия, изготовленные из ферритовой марки нержавеющей стали 08Х13, обладающих коррозионной стойкостью и высокими прочностями показателями, что позволяет применять изделия, в различных непищевых отраслях промышленности. | Уточняйте у менеджера | Уточняйте у менеджера
00-00111781 | Ответвитель (PR16.3244) | Промрукав | Ответвитель X-образный предназначен для разветвления кабельных трасс в горизонтальном направлении, для перфорированных и глухих лотков. В комплект не входит крышка. Аксессуары в исполнении AISI 409 – это изделия, изготовленные из ферритовой марки нержавеющей стали 08Х13, обладающих коррозионной стойкостью и высокими прочностями показателями, что позволяет применять изделия, в различных непищевых отраслях промышленности. | Уточняйте у менеджера | Уточняйте у менеджера
00-00111782 | Ответвитель (PR16.3245) | Промрукав | Ответвитель X-образный предназначен для разветвления кабельных трасс в горизонтальном направлении, для перфорированных и глухих лотков. В комплект не входит крышка. Аксессуары в исполнении AISI 409 – это изделия, изготовленные из ферритовой марки нержавеющей стали 08Х13, обладающих коррозионной стойкостью и высокими прочностями показателями, что позволяет применять изделия, в различных непищевых отраслях промышленности. | Уточняйте у менеджера | Уточняйте у менеджера
00-00111783 | Ответвитель (PR16.3249) | Промрукав | Ответвитель X-образный предназначен для разветвления кабельных трасс в горизонтальном направлении, для перфорированных и глухих лотков. В комплект не входит крышка. Аксессуары в исполнении AISI 409 – это изделия, изготовленные из ферритовой марки нержавеющей стали 08Х13, обладающих коррозионной стойкостью и высокими прочностями показателями, что позволяет применять изделия, в различных непищевых отраслях промышленности. | Уточняйте у менеджера | Уточняйте у менеджера
00-00111784 | Ответвитель (PR16.3247) | Промрукав | Ответвитель X-образный предназначен для разветвления кабельных трасс в горизонтальном направлении, для перфорированных и глухих лотков. В комплект не входит крышка. Аксессуары в исполнении AISI 409 – это изделия, изготовленные из ферритовой марки нержавеющей стали 08Х13, обладающих коррозионной стойкостью и высокими прочностями показателями, что позволяет применять изделия, в различных непищевых отраслях промышленности. | Уточняйте у менеджера | Уточняйте у менеджера
00-00111785 | Ответвитель (PR16.3248) | Промрукав | Ответвитель X-образный предназначен для разветвления кабельных трасс в горизонтальном направлении, для перфорированных и глухих лотков. В комплект не входит крышка. Аксессуары в исполнении AISI 409 – это изделия, изготовленные из ферритовой марки нержавеющей стали 08Х13, обладающих коррозионной стойкостью и высокими прочностями показателями, что позволяет применять изделия, в различных непищевых отраслях промышленности. | Уточняйте у менеджера | Уточняйте у менеджера
00-00111786 | Ответвитель (PR16.3231) | Промрукав | Ответвитель X-образный предназначен для разветвления кабельных трасс в горизонтальном направлении, для перфорированных и глухих лотков. В комплект не входит крышка. Аксессуары в исполнении AISI 409 – это изделия, изготовленные из ферритовой марки нержавеющей стали 08Х13, обладающих коррозионной стойкостью и высокими прочностями показателями, что позволяет применять изделия, в различных непищевых отраслях промышленности. | Уточняйте у менеджера | Уточняйте у менеджера
00-00111787 | Ответвитель (PR16.3252) | Промрукав | Ответвитель X-образный предназначен для разветвления кабельных трасс в горизонтальном направлении, для перфорированных и глухих лотков. В комплект не входит крышка. Аксессуары в исполнении AISI 409 – это изделия, изготовленные из ферритовой марки нержавеющей стали 08Х13, обладающих коррозионной стойкостью и высокими прочностями показателями, что позволяет применять изделия, в различных непищевых отраслях промышленности. | Уточняйте у менеджера | Уточняйте у менеджера
00-00111788 | Ответвитель (PR16.3250) | Промрукав | Ответвитель X-образный предназначен для разветвления кабельных трасс в горизонтальном направлении, для перфорированных и глухих лотков. В комплект не входит крышка. Аксессуары в исполнении AISI 409 – это изделия, изготовленные из ферритовой марки нержавеющей стали 08Х13, обладающих коррозионной стойкостью и высокими прочностями показателями, что позволяет применять изделия, в различных непищевых отраслях промышленности. | Уточняйте у менеджера | Уточняйте у менеджера
00-00111789 | Ответвитель (PR16.3251) | Промрукав | Ответвитель X-образный предназначен для разветвления кабельных трасс в горизонтальном направлении, для перфорированных и глухих лотков. В комплект не входит крышка. Аксессуары в исполнении AISI 409 – это изделия, изготовленные из ферритовой марки нержавеющей стали 08Х13, обладающих коррозионной стойкостью и высокими прочностями показателями, что позволяет применять изделия, в различных непищевых отраслях промышленности. | Уточняйте у менеджера | Уточняйте у менеджера
00-00094539 | CLM50D-RP-050-30 | IEK | Разделительная перегородка служит для разделения лотка на две и более части в случае монтажа в одном лотке проводки разного типа (информационной и силовой) для исключения наводок. Разделительная перегородка для металлических лотков изготовлена из стали горячего цинкования методом Сендзимира (защитный слой цинка 10-20 мкм). | 416.62 | 374.96
00-00103011 | CLM50D-RP-080-20 | IEK | Разделительная перегородка служит для разделения лотка на две и более части в случае монтажа в одном лотке проводки разного типа (информационной и силовой) для исключения наводок. Разделительная перегородка для металлических лотков изготовлена из стали горячего цинкования методом Сендзимира (защитный слой цинка 10-20 мкм). | 520.6 | 468.54
00-00103243 | CLM50D-RP-080-30 | IEK | Разделительная перегородка служит для разделения лотка на две и более части в случае монтажа в одном лотке проводки разного типа (информационной и силовой) для исключения наводок. Разделительная перегородка для металлических лотков изготовлена из стали горячего цинкования методом Сендзимира (защитный слой цинка 10-20 мкм). | 520.6 | 468.54
00-00078023 | Переходник левый крыш.Стан.100х50х50(PR16.0563) | Промрукав | Аксессуары для лотков Промрукав подходят для соединения между собой лотков серии «Стандарт» в любой комбинации. Аксессуары изготавливают из оцинкованной ленты по методу Сендзимира, с толщиной цинкового покрытия от 19 до 23 мкм. Переходник правый предназначен для перехода с одной ширины лотка на другую. В комплект входит крышка. | Уточняйте у менеджера | Уточняйте у менеджера
00-00074706 | Переходник левый крыш.Станд.150х100х100(PR16.0488) | Промрукав | Переходник левый с крышкой Стандарт 150х100х100 Промрукав (PR16.0488) | Уточняйте у менеджера | Уточняйте у менеджера
00-00074704 | Переходник левый крыш.Станд.150х100х50(PR16.0486) | Промрукав | Переходник левый с крышкой Стандарт 150х100х50 Промрукав (PR16.0486) | Уточняйте у менеджера | Уточняйте у менеджера
00-00074705 | Переходник левый крыш.Станд.150х100х80(PR16.0487) | Промрукав | Переходник левый с крышкой Стандарт 150х100х80 Промрукав (PR16.0487) | Уточняйте у менеджера | Уточняйте у менеджера
00-00074711 | Переходник левый крыш.Станд.200х100х100(PR16.0493) | Промрукав | Переходник левый с крышкой Стандарт 200х100х100 Промрукав (PR16.0493) | Уточняйте у менеджера | Уточняйте у менеджера
00-00074707 | Переходник левый крыш.Станд.200х100х50(PR16.0489) | Промрукав | Переходник левый с крышкой Стандарт 200х100х50 Промрукав (PR16.0489) | Уточняйте у менеджера | Уточняйте у менеджера
00-00074709 | Переходник левый крыш.Станд.200х100х80(PR16.0491) | Промрукав | Переходник левый с крышкой Стандарт 200х100х80 Промрукав (PR16.0491) | Уточняйте у менеджера | Уточняйте у менеджера
00-00074712 | Переходник левый крыш.Станд.200х150х100(PR16.0494) | Промрукав | Переходник левый с крышкой Стандарт 200х150х100 Промрукав (PR16.0494) | Уточняйте у менеджера | Уточняйте у менеджера
00-00074708 | Переходник левый крыш.Станд.200х150х50(PR16.0490) | Промрукав | Переходник левый с крышкой Стандарт 200х150х50 Промрукав (PR16.0490) | Уточняйте у менеджера | Уточняйте у менеджера
00-00074710 | Переходник левый крыш.Станд.200х150х80(PR16.0492) | Промрукав | Переходник левый с крышкой Стандарт 200х150х80 Промрукав (PR16.0492) | Уточняйте у менеджера | Уточняйте у менеджера
00-00074719 | Переходник левый крыш.Станд.300х100х100(PR16.0501) | Промрукав | Переходник левый с крышкой Стандарт 300х100х100 Промрукав (PR16.0501) | Уточняйте у менеджера | Уточняйте у менеджера
00-00074713 | Переходник левый крыш.Станд.300х100х50(PR16.0495) | Промрукав | Переходник левый с крышкой Стандарт 300х100х50 Промрукав (PR16.0495) | Уточняйте у менеджера | Уточняйте у менеджера
00-00074716 | Переходник левый крыш.Станд.300х100х80(PR16.0498) | Промрукав | Переходник левый с крышкой Стандарт 300х100х80 Промрукав (PR16.0498) | Уточняйте у менеджера | Уточняйте у менеджера
00-00074720 | Переходник левый крыш.Станд.300х150х100(PR16.0502) | Промрукав | Переходник левый с крышкой Стандарт 300х150х100 Промрукав (PR16.0502) | Уточняйте у менеджера | Уточняйте у менеджера
00-00074714 | Переходник левый крыш.Станд.300х150х50(PR16.0496) | Промрукав | Переходник левый с крышкой Стандарт 300х150х50 Промрукав (PR16.0496) | Уточняйте у менеджера | Уточняйте у менеджера
00-00074717 | Переходник левый крыш.Станд.300х150х80(PR16.0499) | Промрукав | Переходник левый с крышкой Стандарт 300х150х80 Промрукав (PR16.0499) | Уточняйте у менеджера | Уточняйте у менеджера
00-00074721 | Переходник левый крыш.Станд.300х200х100(PR16.0503) | Промрукав | Переходник левый с крышкой Стандарт 300х200х100 Промрукав (PR16.0503) | Уточняйте у менеджера | Уточняйте у менеджера
00-00074715 | Переходник левый крыш.Станд.300х200х50(PR16.0497) | Промрукав | Переходник левый с крышкой Стандарт 300х200х50 Промрукав (PR16.0497) | Уточняйте у менеджера | Уточняйте у менеджера
00-00074718 | Переходник левый крыш.Станд.300х200х80(PR16.0500) | Промрукав | Переходник левый с крышкой Стандарт 300х200х80 Промрукав (PR16.0500) | Уточняйте у менеджера | Уточняйте у менеджера
00-00081626 | Переходник левый крыш.Стан.400х150х100(PR16.0681) | Промрукав | Переходник левый с крышкой Стандарт 400х150х100 Промрукав (PR16.0681) | Уточняйте у менеджера | Уточняйте у менеджера
00-00081627 | Переходник левый крыш.Стан.400х150х50(PR16.0679) | Промрукав | Переходник левый с крышкой Стандарт 400х150х50 Промрукав (PR16.0679) | Уточняйте у менеджера | Уточняйте у менеджера
00-00081628 | Переходник левый крыш.Стан.400х150х80(PR16.0680) | Промрукав | Переходник левый с крышкой Стандарт 400х150х80 Промрукав (PR16.0680) | Уточняйте у менеджера | Уточняйте у менеджера
00-00081629 | Переходник левый крыш.Стан.400х200х100(PR16.0684) | Промрукав | Переходник левый с крышкой Стандарт 400х200х100 Промрукав (PR16.0684) | Уточняйте у менеджера | Уточняйте у менеджера
00-00081630 | Переходник левый крыш.Стан.400х200х50(PR16.0682) | Промрукав | Переходник левый с крышкой Стандарт 400х200х50 Промрукав (PR16.0682) | Уточняйте у менеджера | Уточняйте у менеджера
00-00081631 | Переходник левый крыш.Стан.400х200х80(PR16.0683) | Промрукав | Переходник левый с крышкой Стандарт 400х200х80 Промрукав (PR16.0683) | Уточняйте у менеджера | Уточняйте у менеджера
00-00081632 | Переходник левый крыш.Стан.400х300х100(PR16.0687) | Промрукав | Переходник левый с крышкой Стандарт 400х300х100 Промрукав (PR16.0687) | Уточняйте у менеджера | Уточняйте у менеджера
00-00081633 | Переходник левый крыш.Стан.400х300х50(PR16.0685) | Промрукав | Переходник левый с крышкой Стандарт 400х300х50 Промрукав (PR16.0685) | Уточняйте у менеджера | Уточняйте у менеджера
00-00081635 | Переходник левый крыш.Стан.500х150х100(PR16.0690) | Промрукав | Переходник левый с крышкой Стандарт 500х150х100 Промрукав (PR16.0690) | Уточняйте у менеджера | Уточняйте у менеджера
00-00081636 | Переходник левый крыш.Стан.500х150х50(PR16.0688) | Промрукав | Переходник левый с крышкой Стандарт 500х150х50 Промрукав (PR16.0688) | Уточняйте у менеджера | Уточняйте у менеджера
00-00081637 | Переходник левый крыш.Стан.500х150х80(PR16.0689) | Промрукав | Переходник левый с крышкой Стандарт 500х150х80 Промрукав (PR16.0689) | Уточняйте у менеджера | Уточняйте у менеджера
00-00081638 | Переходник левый крыш.Стан.500х200х100(PR16.0693) | Промрукав | Переходник левый с крышкой Стандарт 500х200х100 Промрукав (PR16.0693) | Уточняйте у менеджера | Уточняйте у менеджера
00-00081639 | Переходник левый крыш.Стан.500х200х50(PR16.0691) | Промрукав | Переходник левый с крышкой Стандарт 500х200х50 Промрукав (PR16.0691) | Уточняйте у менеджера | Уточняйте у менеджера
00-00081640 | Переходник левый крыш.Стан.500х200х80(PR16.0692) | Промрукав | Переходник левый с крышкой Стандарт 500х200х80 Промрукав (PR16.0692) | Уточняйте у менеджера | Уточняйте у менеджера
00-00081641 | Переходник левый крыш.Стан.500х300х100(PR16.0696) | Промрукав | Переходник левый с крышкой Стандарт 500х300х100 Промрукав (PR16.0696) | Уточняйте у менеджера | Уточняйте у менеджера
00-00081642 | Переходник левый крыш.Стан.500х300х50(PR16.0694) | Промрукав | Переходник левый с крышкой Стандарт 500х300х50 Промрукав (PR16.0694) | Уточняйте у менеджера | Уточняйте у менеджера
00-00081643 | Переходник левый крыш.Стан.500х300х80(PR16.0695) | Промрукав | Переходник левый с крышкой Стандарт 500х300х80 Промрукав (PR16.0695) | Уточняйте у менеджера | Уточняйте у менеджера
00-00081644 | Переходник левый крыш.Стан.500х400х100(PR16.0699) | Промрукав | Переходник левый с крышкой Стандарт 500х400х100 Промрукав (PR16.0699) | Уточняйте у менеджера | Уточняйте у менеджера
00-00081645 | Переходник левый крыш.Стан.500х400х50(PR16.0697) | Промрукав | Переходник левый с крышкой Стандарт 500х400х50 Промрукав (PR16.0697) | Уточняйте у менеджера | Уточняйте у менеджера
00-00081646 | Переходник левый крыш.Стан.500х400х80(PR16.0698) | Промрукав | Переходник левый с крышкой Стандарт 500х400х80 Промрукав (PR16.0698) | Уточняйте у менеджера | Уточняйте у менеджера
00-00081647 | Переходник левый крыш.Стан.600х300х100(PR16.0702) | Промрукав | Переходник левый с крышкой Стандарт 600х300х100 Промрукав (PR16.0702) | Уточняйте у менеджера | Уточняйте у менеджера
00-00081648 | Переходник левый крыш.Стан.600х300х50(PR16.0700) | Промрукав | Переходник левый с крышкой Стандарт 600х300х50 Промрукав (PR16.0700) | Уточняйте у менеджера | Уточняйте у менеджера
00-00081649 | Переходник левый крыш.Стан.600х300х80(PR16.0701) | Промрукав | Переходник левый с крышкой Стандарт 600х300х80 Промрукав (PR16.0701) | Уточняйте у менеджера | Уточняйте у менеджера
00-00081650 | Переходник левый крыш.Стан.600х400х100(PR16.0705) | Промрукав | Переходник левый с крышкой Стандарт 600х400х100 Промрукав (PR16.0705) | Уточняйте у менеджера | Уточняйте у менеджера
00-00081651 | Переходник левый крыш.Стан.600х400х50(PR16.0703) | Промрукав | Переходник левый с крышкой Стандарт 600х400х50 Промрукав (PR16.0703) | Уточняйте у менеджера | Уточняйте у менеджера
00-00081652 | Переходник левый крыш.Стан.600х400х80(PR16.0704) | Промрукав | Переходник левый с крышкой Стандарт 600х400х80 Промрукав (PR16.0704) | Уточняйте у менеджера | Уточняйте у менеджера
00-00081653 | Переходник левый крыш.Стан.600х500х100(PR16.0708) | Промрукав | Переходник левый с крышкой Стандарт 600х500х100 Промрукав (PR16.0708) | Уточняйте у менеджера | Уточняйте у менеджера
00-00081654 | Переходник левый крыш.Стан.600х500х50(PR16.0706) | Промрукав | Переходник левый с крышкой Стандарт 600х500х50 Промрукав (PR16.0706) | Уточняйте у менеджера | Уточняйте у менеджера
00-00081655 | Переходник левый крыш.Стан.600х500х80(PR16.0707) | Промрукав | Переходник левый с крышкой Стандарт 600х500х80 Промрукав (PR16.0707) | Уточняйте у менеджера | Уточняйте у менеджера
00-00116114 | Переходник левый (PR16.10152) | Промрукав | Аксессуары изготовленные из стали с защитным покрытием по методу Сендзимира – это изделия, на которых защитное цинковое покрытие было нанесено на листовую сталь перед изготовлением. Толщина защитного покрытия варьируется от 10 до 22мкм. Климатическое исполнение изделий УХЛ2, что предусматривают эксплуатацию в помещении и под навесом, при температуре эксплуатации от -80 до +150°С. Переходник предназначен для перехода с одной ширины лотка на другую, при неизменной высоте лотка. Крышка в комплект не входит. | Уточняйте у менеджера | Уточняйте у менеджера
00-00116115 | Переходник левый (PR16.10159) | Промрукав | Аксессуары изготовленные из стали с защитным покрытием по методу Сендзимира – это изделия, на которых защитное цинковое покрытие было нанесено на листовую сталь перед изготовлением. Толщина защитного покрытия варьируется от 10 до 22мкм. Климатическое исполнение изделий УХЛ2, что предусматривают эксплуатацию в помещении и под навесом, при температуре эксплуатации от -80 до +150°С. Переходник предназначен для перехода с одной ширины лотка на другую, при неизменной высоте лотка. Крышка в комплект не входит. | Уточняйте у менеджера | Уточняйте у менеджера
00-00116116 | Переходник левый (PR16.10160) | Промрукав | Аксессуары изготовленные из стали с защитным покрытием по методу Сендзимира – это изделия, на которых защитное цинковое покрытие было нанесено на листовую сталь перед изготовлением. Толщина защитного покрытия варьируется от 10 до 22мкм. Климатическое исполнение изделий УХЛ2, что предусматривают эксплуатацию в помещении и под навесом, при температуре эксплуатации от -80 до +150°С. Переходник предназначен для перехода с одной ширины лотка на другую, при неизменной высоте лотка. Крышка в комплект не входит. | Уточняйте у менеджера | Уточняйте у менеджера
00-00116117 | Переходник левый (PR16.10161) | Промрукав | Аксессуары изготовленные из стали с защитным покрытием по методу Сендзимира – это изделия, на которых защитное цинковое покрытие было нанесено на листовую сталь перед изготовлением. Толщина защитного покрытия варьируется от 10 до 22мкм. Климатическое исполнение изделий УХЛ2, что предусматривают эксплуатацию в помещении и под навесом, при температуре эксплуатации от -80 до +150°С. Переходник предназначен для перехода с одной ширины лотка на другую, при неизменной высоте лотка. Крышка в комплект не входит. | Уточняйте у менеджера | Уточняйте у менеджера
00-00116118 | Переходник левый (PR16.10214) | Промрукав | Аксессуары изготовленные из стали с защитным покрытием по методу Сендзимира – это изделия, на которых защитное цинковое покрытие было нанесено на листовую сталь перед изготовлением. Толщина защитного покрытия варьируется от 10 до 22мкм. Климатическое исполнение изделий УХЛ2, что предусматривают эксплуатацию в помещении и под навесом, при температуре эксплуатации от -80 до +150°С. Переходник предназначен для перехода с одной ширины лотка на другую, при неизменной высоте лотка. Крышка в комплект не входит. | Уточняйте у менеджера | Уточняйте у менеджера
00-00116119 | Переходник левый (PR16.10215) | Промрукав | Аксессуары изготовленные из стали с защитным покрытием по методу Сендзимира – это изделия, на которых защитное цинковое покрытие было нанесено на листовую сталь перед изготовлением. Толщина защитного покрытия варьируется от 10 до 22мкм. Климатическое исполнение изделий УХЛ2, что предусматривают эксплуатацию в помещении и под навесом, при температуре эксплуатации от -80 до +150°С. Переходник предназначен для перехода с одной ширины лотка на другую, при неизменной высоте лотка. Крышка в комплект не входит. | Уточняйте у менеджера | Уточняйте у менеджера
00-00116120 | Переходник левый (PR16.10216) | Промрукав | Аксессуары изготовленные из стали с защитным покрытием по методу Сендзимира – это изделия, на которых защитное цинковое покрытие было нанесено на листовую сталь перед изготовлением. Толщина защитного покрытия варьируется от 10 до 22мкм. Климатическое исполнение изделий УХЛ2, что предусматривают эксплуатацию в помещении и под навесом, при температуре эксплуатации от -80 до +150°С. Переходник предназначен для перехода с одной ширины лотка на другую, при неизменной высоте лотка. Крышка в комплект не входит. | Уточняйте у менеджера | Уточняйте у менеджера
00-00116121 | Переходник левый (PR16.10217) | Промрукав | Аксессуары изготовленные из стали с защитным покрытием по методу Сендзимира – это изделия, на которых защитное цинковое покрытие было нанесено на листовую сталь перед изготовлением. Толщина защитного покрытия варьируется от 10 до 22мкм. Климатическое исполнение изделий УХЛ2, что предусматривают эксплуатацию в помещении и под навесом, при температуре эксплуатации от -80 до +150°С. Переходник предназначен для перехода с одной ширины лотка на другую, при неизменной высоте лотка. Крышка в комплект не входит. | Уточняйте у менеджера | Уточняйте у менеджера
00-00116122 | Переходник левый (PR16.10226) | Промрукав | Аксессуары изготовленные из стали с защитным покрытием по методу Сендзимира – это изделия, на которых защитное цинковое покрытие было нанесено на листовую сталь перед изготовлением. Толщина защитного покрытия варьируется от 10 до 22мкм. Климатическое исполнение изделий УХЛ2, что предусматривают эксплуатацию в помещении и под навесом, при температуре эксплуатации от -80 до +150°С. Переходник предназначен для перехода с одной ширины лотка на другую, при неизменной высоте лотка. Крышка в комплект не входит. | Уточняйте у менеджера | Уточняйте у менеджера
00-00116123 | Переходник левый (PR16.10227) | Промрукав | Аксессуары изготовленные из стали с защитным покрытием по методу Сендзимира – это изделия, на которых защитное цинковое покрытие было нанесено на листовую сталь перед изготовлением. Толщина защитного покрытия варьируется от 10 до 22мкм. Климатическое исполнение изделий УХЛ2, что предусматривают эксплуатацию в помещении и под навесом, при температуре эксплуатации от -80 до +150°С. Переходник предназначен для перехода с одной ширины лотка на другую, при неизменной высоте лотка. Крышка в комплект не входит. | Уточняйте у менеджера | Уточняйте у менеджера
00-00116124 | Переходник левый (PR16.10228) | Промрукав | Аксессуары изготовленные из стали с защитным покрытием по методу Сендзимира – это изделия, на которых защитное цинковое покрытие было нанесено на листовую сталь перед изготовлением. Толщина защитного покрытия варьируется от 10 до 22мкм. Климатическое исполнение изделий УХЛ2, что предусматривают эксплуатацию в помещении и под навесом, при температуре эксплуатации от -80 до +150°С. Переходник предназначен для перехода с одной ширины лотка на другую, при неизменной высоте лотка. Крышка в комплект не входит. | Уточняйте у менеджера | Уточняйте у менеджера
00-00116125 | Переходник левый (PR16.10229) | Промрукав | Аксессуары изготовленные из стали с защитным покрытием по методу Сендзимира – это изделия, на которых защитное цинковое покрытие было нанесено на листовую сталь перед изготовлением. Толщина защитного покрытия варьируется от 10 до 22мкм. Климатическое исполнение изделий УХЛ2, что предусматривают эксплуатацию в помещении и под навесом, при температуре эксплуатации от -80 до +150°С. Переходник предназначен для перехода с одной ширины лотка на другую, при неизменной высоте лотка. Крышка в комплект не входит. | Уточняйте у менеджера | Уточняйте у менеджера
00-00116126 | Переходник левый (PR16.10230) | Промрукав | Аксессуары изготовленные из стали с защитным покрытием по методу Сендзимира – это изделия, на которых защитное цинковое покрытие было нанесено на листовую сталь перед изготовлением. Толщина защитного покрытия варьируется от 10 до 22мкм. Климатическое исполнение изделий УХЛ2, что предусматривают эксплуатацию в помещении и под навесом, при температуре эксплуатации от -80 до +150°С. Переходник предназначен для перехода с одной ширины лотка на другую, при неизменной высоте лотка. Крышка в комплект не входит. | Уточняйте у менеджера | Уточняйте у менеджера
00-00116127 | Переходник левый (PR16.10231) | Промрукав | Аксессуары изготовленные из стали с защитным покрытием по методу Сендзимира – это изделия, на которых защитное цинковое покрытие было нанесено на листовую сталь перед изготовлением. Толщина защитного покрытия варьируется от 10 до 22мкм. Климатическое исполнение изделий УХЛ2, что предусматривают эксплуатацию в помещении и под навесом, при температуре эксплуатации от -80 до +150°С. Переходник предназначен для перехода с одной ширины лотка на другую, при неизменной высоте лотка. Крышка в комплект не входит. | Уточняйте у менеджера | Уточняйте у менеджера
00-00116128 | Переходник левый (PR16.10232) | Промрукав | Аксессуары изготовленные из стали с защитным покрытием по методу Сендзимира – это изделия, на которых защитное цинковое покрытие было нанесено на листовую сталь перед изготовлением. Толщина защитного покрытия варьируется от 10 до 22мкм. Климатическое исполнение изделий УХЛ2, что предусматривают эксплуатацию в помещении и под навесом, при температуре эксплуатации от -80 до +150°С. Переходник предназначен для перехода с одной ширины лотка на другую, при неизменной высоте лотка. Крышка в комплект не входит. | Уточняйте у менеджера | Уточняйте у менеджера
00-00116129 | Переходник левый (PR16.10233) | Промрукав | Аксессуары изготовленные из стали с защитным покрытием по методу Сендзимира – это изделия, на которых защитное цинковое покрытие было нанесено на листовую сталь перед изготовлением. Толщина защитного покрытия варьируется от 10 до 22мкм. Климатическое исполнение изделий УХЛ2, что предусматривают эксплуатацию в помещении и под навесом, при температуре эксплуатации от -80 до +150°С. Переходник предназначен для перехода с одной ширины лотка на другую, при неизменной высоте лотка. Крышка в комплект не входит. | Уточняйте у менеджера | Уточняйте у менеджера
00-00116130 | Переходник левый (PR16.10791) | Промрукав | Аксессуары изготовленные из стали с защитным покрытием по методу Сендзимира – это изделия, на которых защитное цинковое покрытие было нанесено на листовую сталь перед изготовлением. Толщина защитного покрытия варьируется от 10 до 22мкм. Климатическое исполнение изделий УХЛ2, что предусматривают эксплуатацию в помещении и под навесом, при температуре эксплуатации от -80 до +150°С. Переходник предназначен для перехода с одной ширины лотка на другую, при неизменной высоте лотка. Крышка в комплект не входит. | Уточняйте у менеджера | Уточняйте у менеджера
00-00116131 | Переходник левый (PR16.10789) | Промрукав | Аксессуары изготовленные из стали с защитным покрытием по методу Сендзимира – это изделия, на которых защитное цинковое покрытие было нанесено на листовую сталь перед изготовлением. Толщина защитного покрытия варьируется от 10 до 22мкм. Климатическое исполнение изделий УХЛ2, что предусматривают эксплуатацию в помещении и под навесом, при температуре эксплуатации от -80 до +150°С. Переходник предназначен для перехода с одной ширины лотка на другую, при неизменной высоте лотка. Крышка в комплект не входит. | Уточняйте у менеджера | Уточняйте у менеджера
00-00116132 | Переходник левый (PR16.10790) | Промрукав | Аксессуары изготовленные из стали с защитным покрытием по методу Сендзимира – это изделия, на которых защитное цинковое покрытие было нанесено на листовую сталь перед изготовлением. Толщина защитного покрытия варьируется от 10 до 22мкм. Климатическое исполнение изделий УХЛ2, что предусматривают эксплуатацию в помещении и под навесом, при температуре эксплуатации от -80 до +150°С. Переходник предназначен для перехода с одной ширины лотка на другую, при неизменной высоте лотка. Крышка в комплект не входит. | Уточняйте у менеджера | Уточняйте у менеджера
00-00116133 | Переходник левый (PR16.10794) | Промрукав | Аксессуары изготовленные из стали с защитным покрытием по методу Сендзимира – это изделия, на которых защитное цинковое покрытие было нанесено на листовую сталь перед изготовлением. Толщина защитного покрытия варьируется от 10 до 22мкм. Климатическое исполнение изделий УХЛ2, что предусматривают эксплуатацию в помещении и под навесом, при температуре эксплуатации от -80 до +150°С. Переходник предназначен для перехода с одной ширины лотка на другую, при неизменной высоте лотка. Крышка в комплект не входит. | Уточняйте у менеджера | Уточняйте у менеджера
00-00116134 | Переходник левый (PR16.10792) | Промрукав | Аксессуары изготовленные из стали с защитным покрытием по методу Сендзимира – это изделия, на которых защитное цинковое покрытие было нанесено на листовую сталь перед изготовлением. Толщина защитного покрытия варьируется от 10 до 22мкм. Климатическое исполнение изделий УХЛ2, что предусматривают эксплуатацию в помещении и под навесом, при температуре эксплуатации от -80 до +150°С. Переходник предназначен для перехода с одной ширины лотка на другую, при неизменной высоте лотка. Крышка в комплект не входит. | Уточняйте у менеджера | Уточняйте у менеджера
00-00116135 | Переходник левый (PR16.10793) | Промрукав | Аксессуары изготовленные из стали с защитным покрытием по методу Сендзимира – это изделия, на которых защитное цинковое покрытие было нанесено на листовую сталь перед изготовлением. Толщина защитного покрытия варьируется от 10 до 22мкм. Климатическое исполнение изделий УХЛ2, что предусматривают эксплуатацию в помещении и под навесом, при температуре эксплуатации от -80 до +150°С. Переходник предназначен для перехода с одной ширины лотка на другую, при неизменной высоте лотка. Крышка в комплект не входит. | Уточняйте у менеджера | Уточняйте у менеджера
00-00116136 | Переходник левый (PR16.10797) | Промрукав | Аксессуары изготовленные из стали с защитным покрытием по методу Сендзимира – это изделия, на которых защитное цинковое покрытие было нанесено на листовую сталь перед изготовлением. Толщина защитного покрытия варьируется от 10 до 22мкм. Климатическое исполнение изделий УХЛ2, что предусматривают эксплуатацию в помещении и под навесом, при температуре эксплуатации от -80 до +150°С. Переходник предназначен для перехода с одной ширины лотка на другую, при неизменной высоте лотка. Крышка в комплект не входит. | Уточняйте у менеджера | Уточняйте у менеджера
00-00116137 | Переходник левый (PR16.10795) | Промрукав | Аксессуары изготовленные из стали с защитным покрытием по методу Сендзимира – это изделия, на которых защитное цинковое покрытие было нанесено на листовую сталь перед изготовлением. Толщина защитного покрытия варьируется от 10 до 22мкм. Климатическое исполнение изделий УХЛ2, что предусматривают эксплуатацию в помещении и под навесом, при температуре эксплуатации от -80 до +150°С. Переходник предназначен для перехода с одной ширины лотка на другую, при неизменной высоте лотка. Крышка в комплект не входит. | Уточняйте у менеджера | Уточняйте у менеджера
00-00116138 | Переходник левый (PR16.10796) | Промрукав | Аксессуары изготовленные из стали с защитным покрытием по методу Сендзимира – это изделия, на которых защитное цинковое покрытие было нанесено на листовую сталь перед изготовлением. Толщина защитного покрытия варьируется от 10 до 22мкм. Климатическое исполнение изделий УХЛ2, что предусматривают эксплуатацию в помещении и под навесом, при температуре эксплуатации от -80 до +150°С. Переходник предназначен для перехода с одной ширины лотка на другую, при неизменной высоте лотка. Крышка в комплект не входит. | Уточняйте у менеджера | Уточняйте у менеджера
00-00116139 | Переходник левый (PR16.10800) | Промрукав | Аксессуары изготовленные из стали с защитным покрытием по методу Сендзимира – это изделия, на которых защитное цинковое покрытие было нанесено на листовую сталь перед изготовлением. Толщина защитного покрытия варьируется от 10 до 22мкм. Климатическое исполнение изделий УХЛ2, что предусматривают эксплуатацию в помещении и под навесом, при температуре эксплуатации от -80 до +150°С. Переходник предназначен для перехода с одной ширины лотка на другую, при неизменной высоте лотка. Крышка в комплект не входит. | Уточняйте у менеджера | Уточняйте у менеджера
00-00116140 | Переходник левый (PR16.10798) | Промрукав | Аксессуары изготовленные из стали с защитным покрытием по методу Сендзимира – это изделия, на которых защитное цинковое покрытие было нанесено на листовую сталь перед изготовлением. Толщина защитного покрытия варьируется от 10 до 22мкм. Климатическое исполнение изделий УХЛ2, что предусматривают эксплуатацию в помещении и под навесом, при температуре эксплуатации от -80 до +150°С. Переходник предназначен для перехода с одной ширины лотка на другую, при неизменной высоте лотка. Крышка в комплект не входит. | Уточняйте у менеджера | Уточняйте у менеджера
00-00116141 | Переходник левый (PR16.10799) | Промрукав | Аксессуары изготовленные из стали с защитным покрытием по методу Сендзимира – это изделия, на которых защитное цинковое покрытие было нанесено на листовую сталь перед изготовлением. Толщина защитного покрытия варьируется от 10 до 22мкм. Климатическое исполнение изделий УХЛ2, что предусматривают эксплуатацию в помещении и под навесом, при температуре эксплуатации от -80 до +150°С. Переходник предназначен для перехода с одной ширины лотка на другую, при неизменной высоте лотка. Крышка в комплект не входит. | Уточняйте у менеджера | Уточняйте у менеджера
00-00116142 | Переходник левый (PR16.10803) | Промрукав | Аксессуары изготовленные из стали с защитным покрытием по методу Сендзимира – это изделия, на которых защитное цинковое покрытие было нанесено на листовую сталь перед изготовлением. Толщина защитного покрытия варьируется от 10 до 22мкм. Климатическое исполнение изделий УХЛ2, что предусматривают эксплуатацию в помещении и под навесом, при температуре эксплуатации от -80 до +150°С. Переходник предназначен для перехода с одной ширины лотка на другую, при неизменной высоте лотка. Крышка в комплект не входит. | Уточняйте у менеджера | Уточняйте у менеджера
00-00116143 | Переходник левый (PR16.10801) | Промрукав | Аксессуары изготовленные из стали с защитным покрытием по методу Сендзимира – это изделия, на которых защитное цинковое покрытие было нанесено на листовую сталь перед изготовлением. Толщина защитного покрытия варьируется от 10 до 22мкм. Климатическое исполнение изделий УХЛ2, что предусматривают эксплуатацию в помещении и под навесом, при температуре эксплуатации от -80 до +150°С. Переходник предназначен для перехода с одной ширины лотка на другую, при неизменной высоте лотка. Крышка в комплект не входит. | Уточняйте у менеджера | Уточняйте у менеджера
00-00116144 | Переходник левый (PR16.10802) | Промрукав | Аксессуары изготовленные из стали с защитным покрытием по методу Сендзимира – это изделия, на которых защитное цинковое покрытие было нанесено на листовую сталь перед изготовлением. Толщина защитного покрытия варьируется от 10 до 22мкм. Климатическое исполнение изделий УХЛ2, что предусматривают эксплуатацию в помещении и под навесом, при температуре эксплуатации от -80 до +150°С. Переходник предназначен для перехода с одной ширины лотка на другую, при неизменной высоте лотка. Крышка в комплект не входит. | Уточняйте у менеджера | Уточняйте у менеджера
00-00116145 | Переходник левый (PR16.10806) | Промрукав | Аксессуары изготовленные из стали с защитным покрытием по методу Сендзимира – это изделия, на которых защитное цинковое покрытие было нанесено на листовую сталь перед изготовлением. Толщина защитного покрытия варьируется от 10 до 22мкм. Климатическое исполнение изделий УХЛ2, что предусматривают эксплуатацию в помещении и под навесом, при температуре эксплуатации от -80 до +150°С. Переходник предназначен для перехода с одной ширины лотка на другую, при неизменной высоте лотка. Крышка в комплект не входит. | Уточняйте у менеджера | Уточняйте у менеджера
00-00116146 | Переходник левый (PR16.10804) | Промрукав | Аксессуары изготовленные из стали с защитным покрытием по методу Сендзимира – это изделия, на которых защитное цинковое покрытие было нанесено на листовую сталь перед изготовлением. Толщина защитного покрытия варьируется от 10 до 22мкм. Климатическое исполнение изделий УХЛ2, что предусматривают эксплуатацию в помещении и под навесом, при температуре эксплуатации от -80 до +150°С. Переходник предназначен для перехода с одной ширины лотка на другую, при неизменной высоте лотка. Крышка в комплект не входит. | Уточняйте у менеджера | Уточняйте у менеджера
00-00116147 | Переходник левый (PR16.10805) | Промрукав | Аксессуары изготовленные из стали с защитным покрытием по методу Сендзимира – это изделия, на которых защитное цинковое покрытие было нанесено на листовую сталь перед изготовлением. Толщина защитного покрытия варьируется от 10 до 22мкм. Климатическое исполнение изделий УХЛ2, что предусматривают эксплуатацию в помещении и под навесом, при температуре эксплуатации от -80 до +150°С. Переходник предназначен для перехода с одной ширины лотка на другую, при неизменной высоте лотка. Крышка в комплект не входит. | Уточняйте у менеджера | Уточняйте у менеджера
00-00116148 | Переходник левый (PR16.10809) | Промрукав | Аксессуары изготовленные из стали с защитным покрытием по методу Сендзимира – это изделия, на которых защитное цинковое покрытие было нанесено на листовую сталь перед изготовлением. Толщина защитного покрытия варьируется от 10 до 22мкм. Климатическое исполнение изделий УХЛ2, что предусматривают эксплуатацию в помещении и под навесом, при температуре эксплуатации от -80 до +150°С. Переходник предназначен для перехода с одной ширины лотка на другую, при неизменной высоте лотка. Крышка в комплект не входит. | Уточняйте у менеджера | Уточняйте у менеджера
00-00116149 | Переходник левый (PR16.10807) | Промрукав | Аксессуары изготовленные из стали с защитным покрытием по методу Сендзимира – это изделия, на которых защитное цинковое покрытие было нанесено на листовую сталь перед изготовлением. Толщина защитного покрытия варьируется от 10 до 22мкм. Климатическое исполнение изделий УХЛ2, что предусматривают эксплуатацию в помещении и под навесом, при температуре эксплуатации от -80 до +150°С. Переходник предназначен для перехода с одной ширины лотка на другую, при неизменной высоте лотка. Крышка в комплект не входит. | Уточняйте у менеджера | Уточняйте у менеджера
00-00116150 | Переходник левый (PR16.10808) | Промрукав | Аксессуары изготовленные из стали с защитным покрытием по методу Сендзимира – это изделия, на которых защитное цинковое покрытие было нанесено на листовую сталь перед изготовлением. Толщина защитного покрытия варьируется от 10 до 22мкм. Климатическое исполнение изделий УХЛ2, что предусматривают эксплуатацию в помещении и под навесом, при температуре эксплуатации от -80 до +150°С. Переходник предназначен для перехода с одной ширины лотка на другую, при неизменной высоте лотка. Крышка в комплект не входит. | Уточняйте у менеджера | Уточняйте у менеджера
00-00116151 | Переходник левый (PR16.10812) | Промрукав | Аксессуары изготовленные из стали с защитным покрытием по методу Сендзимира – это изделия, на которых защитное цинковое покрытие было нанесено на листовую сталь перед изготовлением. Толщина защитного покрытия варьируется от 10 до 22мкм. Климатическое исполнение изделий УХЛ2, что предусматривают эксплуатацию в помещении и под навесом, при температуре эксплуатации от -80 до +150°С. Переходник предназначен для перехода с одной ширины лотка на другую, при неизменной высоте лотка. Крышка в комплект не входит. | Уточняйте у менеджера | Уточняйте у менеджера
00-00116152 | Переходник левый (PR16.10810) | Промрукав | Аксессуары изготовленные из стали с защитным покрытием по методу Сендзимира – это изделия, на которых защитное цинковое покрытие было нанесено на листовую сталь перед изготовлением. Толщина защитного покрытия варьируется от 10 до 22мкм. Климатическое исполнение изделий УХЛ2, что предусматривают эксплуатацию в помещении и под навесом, при температуре эксплуатации от -80 до +150°С. Переходник предназначен для перехода с одной ширины лотка на другую, при неизменной высоте лотка. Крышка в комплект не входит. | Уточняйте у менеджера | Уточняйте у менеджера
00-00116153 | Переходник левый (PR16.10811) | Промрукав | Аксессуары изготовленные из стали с защитным покрытием по методу Сендзимира – это изделия, на которых защитное цинковое покрытие было нанесено на листовую сталь перед изготовлением. Толщина защитного покрытия варьируется от 10 до 22мкм. Климатическое исполнение изделий УХЛ2, что предусматривают эксплуатацию в помещении и под навесом, при температуре эксплуатации от -80 до +150°С. Переходник предназначен для перехода с одной ширины лотка на другую, при неизменной высоте лотка. Крышка в комплект не входит. | Уточняйте у менеджера | Уточняйте у менеджера
00-00116154 | Переходник левый (PR16.10815) | Промрукав | Аксессуары изготовленные из стали с защитным покрытием по методу Сендзимира – это изделия, на которых защитное цинковое покрытие было нанесено на листовую сталь перед изготовлением. Толщина защитного покрытия варьируется от 10 до 22мкм. Климатическое исполнение изделий УХЛ2, что предусматривают эксплуатацию в помещении и под навесом, при температуре эксплуатации от -80 до +150°С. Переходник предназначен для перехода с одной ширины лотка на другую, при неизменной высоте лотка. Крышка в комплект не входит. | Уточняйте у менеджера | Уточняйте у менеджера
00-00116155 | Переходник левый (PR16.10813) | Промрукав | Аксессуары изготовленные из стали с защитным покрытием по методу Сендзимира – это изделия, на которых защитное цинковое покрытие было нанесено на листовую сталь перед изготовлением. Толщина защитного покрытия варьируется от 10 до 22мкм. Климатическое исполнение изделий УХЛ2, что предусматривают эксплуатацию в помещении и под навесом, при температуре эксплуатации от -80 до +150°С. Переходник предназначен для перехода с одной ширины лотка на другую, при неизменной высоте лотка. Крышка в комплект не входит. | Уточняйте у менеджера | Уточняйте у менеджера
00-00116156 | Переходник левый (PR16.10814) | Промрукав | Аксессуары изготовленные из стали с защитным покрытием по методу Сендзимира – это изделия, на которых защитное цинковое покрытие было нанесено на листовую сталь перед изготовлением. Толщина защитного покрытия варьируется от 10 до 22мкм. Климатическое исполнение изделий УХЛ2, что предусматривают эксплуатацию в помещении и под навесом, при температуре эксплуатации от -80 до +150°С. Переходник предназначен для перехода с одной ширины лотка на другую, при неизменной высоте лотка. Крышка в комплект не входит. | Уточняйте у менеджера | Уточняйте у менеджера
00-00116157 | Переходник левый (PR16.10818) | Промрукав | Аксессуары изготовленные из стали с защитным покрытием по методу Сендзимира – это изделия, на которых защитное цинковое покрытие было нанесено на листовую сталь перед изготовлением. Толщина защитного покрытия варьируется от 10 до 22мкм. Климатическое исполнение изделий УХЛ2, что предусматривают эксплуатацию в помещении и под навесом, при температуре эксплуатации от -80 до +150°С. Переходник предназначен для перехода с одной ширины лотка на другую, при неизменной высоте лотка. Крышка в комплект не входит. | Уточняйте у менеджера | Уточняйте у менеджера
00-00116158 | Переходник левый (PR16.10816) | Промрукав | Аксессуары изготовленные из стали с защитным покрытием по методу Сендзимира – это изделия, на которых защитное цинковое покрытие было нанесено на листовую сталь перед изготовлением. Толщина защитного покрытия варьируется от 10 до 22мкм. Климатическое исполнение изделий УХЛ2, что предусматривают эксплуатацию в помещении и под навесом, при температуре эксплуатации от -80 до +150°С. Переходник предназначен для перехода с одной ширины лотка на другую, при неизменной высоте лотка. Крышка в комплект не входит. | Уточняйте у менеджера | Уточняйте у менеджера
00-00116159 | Переходник левый (PR16.10817) | Промрукав | Аксессуары изготовленные из стали с защитным покрытием по методу Сендзимира – это изделия, на которых защитное цинковое покрытие было нанесено на листовую сталь перед изготовлением. Толщина защитного покрытия варьируется от 10 до 22мкм. Климатическое исполнение изделий УХЛ2, что предусматривают эксплуатацию в помещении и под навесом, при температуре эксплуатации от -80 до +150°С. Переходник предназначен для перехода с одной ширины лотка на другую, при неизменной высоте лотка. Крышка в комплект не входит. | Уточняйте у менеджера | Уточняйте у менеджера
00-00116160 | Переходник левый (PR16.10821) | Промрукав | Аксессуары изготовленные из стали с защитным покрытием по методу Сендзимира – это изделия, на которых защитное цинковое покрытие было нанесено на листовую сталь перед изготовлением. Толщина защитного покрытия варьируется от 10 до 22мкм. Климатическое исполнение изделий УХЛ2, что предусматривают эксплуатацию в помещении и под навесом, при температуре эксплуатации от -80 до +150°С. Переходник предназначен для перехода с одной ширины лотка на другую, при неизменной высоте лотка. Крышка в комплект не входит. | Уточняйте у менеджера | Уточняйте у менеджера
00-00116161 | Переходник левый (PR16.10819) | Промрукав | Аксессуары изготовленные из стали с защитным покрытием по методу Сендзимира – это изделия, на которых защитное цинковое покрытие было нанесено на листовую сталь перед изготовлением. Толщина защитного покрытия варьируется от 10 до 22мкм. Климатическое исполнение изделий УХЛ2, что предусматривают эксплуатацию в помещении и под навесом, при температуре эксплуатации от -80 до +150°С. Переходник предназначен для перехода с одной ширины лотка на другую, при неизменной высоте лотка. Крышка в комплект не входит. | Уточняйте у менеджера | Уточняйте у менеджера
00-00116162 | Переходник левый (PR16.10820) | Промрукав | Аксессуары изготовленные из стали с защитным покрытием по методу Сендзимира – это изделия, на которых защитное цинковое покрытие было нанесено на листовую сталь перед изготовлением. Толщина защитного покрытия варьируется от 10 до 22мкм. Климатическое исполнение изделий УХЛ2, что предусматривают эксплуатацию в помещении и под навесом, при температуре эксплуатации от -80 до +150°С. Переходник предназначен для перехода с одной ширины лотка на другую, при неизменной высоте лотка. Крышка в комплект не входит. | Уточняйте у менеджера | Уточняйте у менеджера
00-00106300 | Переходник (PR16.1344) | Промрукав | Аксессуары в исполнении HDZ – это изделия с защитным покрытием горячий цинк (по ГОСТ 9.307), подходят для соединения между собой лотков серии «Стандарт» в любой комбинации как внутри помещений, так и на открытом воздухе. Переходник левый предназначен для перехода с одной ширины лотка на другую. | Уточняйте у менеджера | Уточняйте у менеджера
00-00106301 | Переходник (PR16.1345) | Промрукав | Аксессуары в исполнении HDZ – это изделия с защитным покрытием горячий цинк (по ГОСТ 9.307), подходят для соединения между собой лотков серии «Стандарт» в любой комбинации как внутри помещений, так и на открытом воздухе. Переходник левый предназначен для перехода с одной ширины лотка на другую. | Уточняйте у менеджера | Уточняйте у менеджера
00-00106302 | Переходник (PR16.1346) | Промрукав | Аксессуары в исполнении HDZ – это изделия с защитным покрытием горячий цинк (по ГОСТ 9.307), подходят для соединения между собой лотков серии «Стандарт» в любой комбинации как внутри помещений, так и на открытом воздухе. Переходник левый предназначен для перехода с одной ширины лотка на другую. | Уточняйте у менеджера | Уточняйте у менеджера
00-00106303 | Переходник (PR16.1347) | Промрукав | Аксессуары в исполнении HDZ – это изделия с защитным покрытием горячий цинк (по ГОСТ 9.307), подходят для соединения между собой лотков серии «Стандарт» в любой комбинации как внутри помещений, так и на открытом воздухе. Переходник левый предназначен для перехода с одной ширины лотка на другую. | Уточняйте у менеджера | Уточняйте у менеджера
00-00106304 | Переходник (PR16.1348) | Промрукав | Аксессуары в исполнении HDZ – это изделия с защитным покрытием горячий цинк (по ГОСТ 9.307), подходят для соединения между собой лотков серии «Стандарт» в любой комбинации как внутри помещений, так и на открытом воздухе. Переходник левый предназначен для перехода с одной ширины лотка на другую. | Уточняйте у менеджера | Уточняйте у менеджера
00-00106305 | Переходник (PR16.1349) | Промрукав | Аксессуары в исполнении HDZ – это изделия с защитным покрытием горячий цинк (по ГОСТ 9.307), подходят для соединения между собой лотков серии «Стандарт» в любой комбинации как внутри помещений, так и на открытом воздухе. Переходник левый предназначен для перехода с одной ширины лотка на другую. | Уточняйте у менеджера | Уточняйте у менеджера
00-00106306 | Переходник (PR16.1350) | Промрукав | Аксессуары в исполнении HDZ – это изделия с защитным покрытием горячий цинк (по ГОСТ 9.307), подходят для соединения между собой лотков серии «Стандарт» в любой комбинации как внутри помещений, так и на открытом воздухе. Переходник левый предназначен для перехода с одной ширины лотка на другую. | Уточняйте у менеджера | Уточняйте у менеджера
00-00106307 | Переходник (PR16.1351) | Промрукав | Аксессуары в исполнении HDZ – это изделия с защитным покрытием горячий цинк (по ГОСТ 9.307), подходят для соединения между собой лотков серии «Стандарт» в любой комбинации как внутри помещений, так и на открытом воздухе. Переходник левый предназначен для перехода с одной ширины лотка на другую. | Уточняйте у менеджера | Уточняйте у менеджера
00-00106308 | Переходник (PR16.1352) | Промрукав | Аксессуары в исполнении HDZ – это изделия с защитным покрытием горячий цинк (по ГОСТ 9.307), подходят для соединения между собой лотков серии «Стандарт» в любой комбинации как внутри помещений, так и на открытом воздухе. Переходник левый предназначен для перехода с одной ширины лотка на другую. | Уточняйте у менеджера | Уточняйте у менеджера
00-00106309 | Переходник (PR16.1353) | Промрукав | Аксессуары в исполнении HDZ – это изделия с защитным покрытием горячий цинк (по ГОСТ 9.307), подходят для соединения между собой лотков серии «Стандарт» в любой комбинации как внутри помещений, так и на открытом воздухе. Переходник левый предназначен для перехода с одной ширины лотка на другую. | Уточняйте у менеджера | Уточняйте у менеджера
00-00106310 | Переходник (PR16.1354) | Промрукав | Аксессуары в исполнении HDZ – это изделия с защитным покрытием горячий цинк (по ГОСТ 9.307), подходят для соединения между собой лотков серии «Стандарт» в любой комбинации как внутри помещений, так и на открытом воздухе. Переходник левый предназначен для перехода с одной ширины лотка на другую. | Уточняйте у менеджера | Уточняйте у менеджера
00-00106311 | Переходник (PR16.1355) | Промрукав | Аксессуары в исполнении HDZ – это изделия с защитным покрытием горячий цинк (по ГОСТ 9.307), подходят для соединения между собой лотков серии «Стандарт» в любой комбинации как внутри помещений, так и на открытом воздухе. Переходник левый предназначен для перехода с одной ширины лотка на другую. | Уточняйте у менеджера | Уточняйте у менеджера
00-00106312 | Переходник (PR16.1356) | Промрукав | Аксессуары в исполнении HDZ – это изделия с защитным покрытием горячий цинк (по ГОСТ 9.307), подходят для соединения между собой лотков серии «Стандарт» в любой комбинации как внутри помещений, так и на открытом воздухе. Переходник левый предназначен для перехода с одной ширины лотка на другую. | Уточняйте у менеджера | Уточняйте у менеджера
00-00106313 | Переходник (PR16.1357) | Промрукав | Аксессуары в исполнении HDZ – это изделия с защитным покрытием горячий цинк (по ГОСТ 9.307), подходят для соединения между собой лотков серии «Стандарт» в любой комбинации как внутри помещений, так и на открытом воздухе. Переходник левый предназначен для перехода с одной ширины лотка на другую. | Уточняйте у менеджера | Уточняйте у менеджера
00-00106314 | Переходник (PR16.1358) | Промрукав | Аксессуары в исполнении HDZ – это изделия с защитным покрытием горячий цинк (по ГОСТ 9.307), подходят для соединения между собой лотков серии «Стандарт» в любой комбинации как внутри помещений, так и на открытом воздухе. Переходник левый предназначен для перехода с одной ширины лотка на другую. | Уточняйте у менеджера | Уточняйте у менеджера
00-00106315 | Переходник (PR16.1359) | Промрукав | Аксессуары в исполнении HDZ – это изделия с защитным покрытием горячий цинк (по ГОСТ 9.307), подходят для соединения между собой лотков серии «Стандарт» в любой комбинации как внутри помещений, так и на открытом воздухе. Переходник левый предназначен для перехода с одной ширины лотка на другую. | Уточняйте у менеджера | Уточняйте у менеджера
00-00106316 | Переходник (PR16.1360) | Промрукав | Аксессуары в исполнении HDZ – это изделия с защитным покрытием горячий цинк (по ГОСТ 9.307), подходят для соединения между собой лотков серии «Стандарт» в любой комбинации как внутри помещений, так и на открытом воздухе. Переходник левый предназначен для перехода с одной ширины лотка на другую. | Уточняйте у менеджера | Уточняйте у менеджера
00-00106317 | Переходник (PR16.1361) | Промрукав | Аксессуары в исполнении HDZ – это изделия с защитным покрытием горячий цинк (по ГОСТ 9.307), подходят для соединения между собой лотков серии «Стандарт» в любой комбинации как внутри помещений, так и на открытом воздухе. Переходник левый предназначен для перехода с одной ширины лотка на другую. | Уточняйте у менеджера | Уточняйте у менеджера
00-00106318 | Переходник (PR16.1362) | Промрукав | Аксессуары в исполнении HDZ – это изделия с защитным покрытием горячий цинк (по ГОСТ 9.307), подходят для соединения между собой лотков серии «Стандарт» в любой комбинации как внутри помещений, так и на открытом воздухе. Переходник левый предназначен для перехода с одной ширины лотка на другую. | Уточняйте у менеджера | Уточняйте у менеджера
00-00106319 | Переходник (PR16.1363) | Промрукав | Аксессуары в исполнении HDZ – это изделия с защитным покрытием горячий цинк (по ГОСТ 9.307), подходят для соединения между собой лотков серии «Стандарт» в любой комбинации как внутри помещений, так и на открытом воздухе. Переходник левый предназначен для перехода с одной ширины лотка на другую. | Уточняйте у менеджера | Уточняйте у менеджера
00-00106320 | Переходник (PR16.1364) | Промрукав | Аксессуары в исполнении HDZ – это изделия с защитным покрытием горячий цинк (по ГОСТ 9.307), подходят для соединения между собой лотков серии «Стандарт» в любой комбинации как внутри помещений, так и на открытом воздухе. Переходник левый предназначен для перехода с одной ширины лотка на другую. | Уточняйте у менеджера | Уточняйте у менеджера
00-00106321 | Переходник (PR16.1365) | Промрукав | Аксессуары в исполнении HDZ – это изделия с защитным покрытием горячий цинк (по ГОСТ 9.307), подходят для соединения между собой лотков серии «Стандарт» в любой комбинации как внутри помещений, так и на открытом воздухе. Переходник левый предназначен для перехода с одной ширины лотка на другую. | Уточняйте у менеджера | Уточняйте у менеджера
00-00106322 | Переходник (PR16.1366) | Промрукав | Аксессуары в исполнении HDZ – это изделия с защитным покрытием горячий цинк (по ГОСТ 9.307), подходят для соединения между собой лотков серии «Стандарт» в любой комбинации как внутри помещений, так и на открытом воздухе. Переходник левый предназначен для перехода с одной ширины лотка на другую. | Уточняйте у менеджера | Уточняйте у менеджера
00-00106323 | Переходник (PR16.1367) | Промрукав | Аксессуары в исполнении HDZ – это изделия с защитным покрытием горячий цинк (по ГОСТ 9.307), подходят для соединения между собой лотков серии «Стандарт» в любой комбинации как внутри помещений, так и на открытом воздухе. Переходник левый предназначен для перехода с одной ширины лотка на другую. | Уточняйте у менеджера | Уточняйте у менеджера
00-00106324 | Переходник (PR16.1368) | Промрукав | Аксессуары в исполнении HDZ – это изделия с защитным покрытием горячий цинк (по ГОСТ 9.307), подходят для соединения между собой лотков серии «Стандарт» в любой комбинации как внутри помещений, так и на открытом воздухе. Переходник левый предназначен для перехода с одной ширины лотка на другую. | Уточняйте у менеджера | Уточняйте у менеджера
00-00106325 | Переходник (PR16.1369) | Промрукав | Аксессуары в исполнении HDZ – это изделия с защитным покрытием горячий цинк (по ГОСТ 9.307), подходят для соединения между собой лотков серии «Стандарт» в любой комбинации как внутри помещений, так и на открытом воздухе. Переходник левый предназначен для перехода с одной ширины лотка на другую. | Уточняйте у менеджера | Уточняйте у менеджера
00-00106326 | Переходник (PR16.1370) | Промрукав | Аксессуары в исполнении HDZ – это изделия с защитным покрытием горячий цинк (по ГОСТ 9.307), подходят для соединения между собой лотков серии «Стандарт» в любой комбинации как внутри помещений, так и на открытом воздухе. Переходник левый предназначен для перехода с одной ширины лотка на другую. | Уточняйте у менеджера | Уточняйте у менеджера
00-00106327 | Переходник (PR16.1371) | Промрукав | Аксессуары в исполнении HDZ – это изделия с защитным покрытием горячий цинк (по ГОСТ 9.307), подходят для соединения между собой лотков серии «Стандарт» в любой комбинации как внутри помещений, так и на открытом воздухе. Переходник левый предназначен для перехода с одной ширины лотка на другую. | Уточняйте у менеджера | Уточняйте у менеджера
00-00106328 | Переходник (PR16.1372) | Промрукав | Аксессуары в исполнении HDZ – это изделия с защитным покрытием горячий цинк (по ГОСТ 9.307), подходят для соединения между собой лотков серии «Стандарт» в любой комбинации как внутри помещений, так и на открытом воздухе. Переходник левый предназначен для перехода с одной ширины лотка на другую. | Уточняйте у менеджера | Уточняйте у менеджера
00-00106329 | Переходник (PR16.1373) | Промрукав | Аксессуары в исполнении HDZ – это изделия с защитным покрытием горячий цинк (по ГОСТ 9.307), подходят для соединения между собой лотков серии «Стандарт» в любой комбинации как внутри помещений, так и на открытом воздухе. Переходник левый предназначен для перехода с одной ширины лотка на другую. | Уточняйте у менеджера | Уточняйте у менеджера
00-00106330 | Переходник (PR16.1374) | Промрукав | Аксессуары в исполнении HDZ – это изделия с защитным покрытием горячий цинк (по ГОСТ 9.307), подходят для соединения между собой лотков серии «Стандарт» в любой комбинации как внутри помещений, так и на открытом воздухе. Переходник левый предназначен для перехода с одной ширины лотка на другую. | Уточняйте у менеджера | Уточняйте у менеджера
00-00106331 | Переходник (PR16.1375) | Промрукав | Аксессуары в исполнении HDZ – это изделия с защитным покрытием горячий цинк (по ГОСТ 9.307), подходят для соединения между собой лотков серии «Стандарт» в любой комбинации как внутри помещений, так и на открытом воздухе. Переходник левый предназначен для перехода с одной ширины лотка на другую. | Уточняйте у менеджера | Уточняйте у менеджера
00-00106332 | Переходник (PR16.1376) | Промрукав | Аксессуары в исполнении HDZ – это изделия с защитным покрытием горячий цинк (по ГОСТ 9.307), подходят для соединения между собой лотков серии «Стандарт» в любой комбинации как внутри помещений, так и на открытом воздухе. Переходник левый предназначен для перехода с одной ширины лотка на другую. | Уточняйте у менеджера | Уточняйте у менеджера
00-00106333 | Переходник (PR16.1377) | Промрукав | Аксессуары в исполнении HDZ – это изделия с защитным покрытием горячий цинк (по ГОСТ 9.307), подходят для соединения между собой лотков серии «Стандарт» в любой комбинации как внутри помещений, так и на открытом воздухе. Переходник левый предназначен для перехода с одной ширины лотка на другую. | Уточняйте у менеджера | Уточняйте у менеджера
00-00106334 | Переходник (PR16.1378) | Промрукав | Аксессуары в исполнении HDZ – это изделия с защитным покрытием горячий цинк (по ГОСТ 9.307), подходят для соединения между собой лотков серии «Стандарт» в любой комбинации как внутри помещений, так и на открытом воздухе. Переходник левый предназначен для перехода с одной ширины лотка на другую. | Уточняйте у менеджера | Уточняйте у менеджера
00-00106335 | Переходник (PR16.1379) | Промрукав | Аксессуары в исполнении HDZ – это изделия с защитным покрытием горячий цинк (по ГОСТ 9.307), подходят для соединения между собой лотков серии «Стандарт» в любой комбинации как внутри помещений, так и на открытом воздухе. Переходник левый предназначен для перехода с одной ширины лотка на другую. | Уточняйте у менеджера | Уточняйте у менеджера
00-00106336 | Переходник (PR16.1380) | Промрукав | Аксессуары в исполнении HDZ – это изделия с защитным покрытием горячий цинк (по ГОСТ 9.307), подходят для соединения между собой лотков серии «Стандарт» в любой комбинации как внутри помещений, так и на открытом воздухе. Переходник левый предназначен для перехода с одной ширины лотка на другую. | Уточняйте у менеджера | Уточняйте у менеджера
00-00106337 | Переходник (PR16.1381) | Промрукав | Аксессуары в исполнении HDZ – это изделия с защитным покрытием горячий цинк (по ГОСТ 9.307), подходят для соединения между собой лотков серии «Стандарт» в любой комбинации как внутри помещений, так и на открытом воздухе. Переходник левый предназначен для перехода с одной ширины лотка на другую. | Уточняйте у менеджера | Уточняйте у менеджера
00-00106338 | Переходник (PR16.1382) | Промрукав | Аксессуары в исполнении HDZ – это изделия с защитным покрытием горячий цинк (по ГОСТ 9.307), подходят для соединения между собой лотков серии «Стандарт» в любой комбинации как внутри помещений, так и на открытом воздухе. Переходник левый предназначен для перехода с одной ширины лотка на другую. | Уточняйте у менеджера | Уточняйте у менеджера
00-00106339 | Переходник (PR16.1383) | Промрукав | Аксессуары в исполнении HDZ – это изделия с защитным покрытием горячий цинк (по ГОСТ 9.307), подходят для соединения между собой лотков серии «Стандарт» в любой комбинации как внутри помещений, так и на открытом воздухе. Переходник левый предназначен для перехода с одной ширины лотка на другую. | Уточняйте у менеджера | Уточняйте у менеджера
00-00106340 | Переходник (PR16.1384) | Промрукав | Аксессуары в исполнении HDZ – это изделия с защитным покрытием горячий цинк (по ГОСТ 9.307), подходят для соединения между собой лотков серии «Стандарт» в любой комбинации как внутри помещений, так и на открытом воздухе. Переходник левый предназначен для перехода с одной ширины лотка на другую. | Уточняйте у менеджера | Уточняйте у менеджера
00-00106341 | Переходник (PR16.1385) | Промрукав | Аксессуары в исполнении HDZ – это изделия с защитным покрытием горячий цинк (по ГОСТ 9.307), подходят для соединения между собой лотков серии «Стандарт» в любой комбинации как внутри помещений, так и на открытом воздухе. Переходник левый предназначен для перехода с одной ширины лотка на другую. | Уточняйте у менеджера | Уточняйте у менеджера
00-00106342 | Переходник (PR16.1386) | Промрукав | Аксессуары в исполнении HDZ – это изделия с защитным покрытием горячий цинк (по ГОСТ 9.307), подходят для соединения между собой лотков серии «Стандарт» в любой комбинации как внутри помещений, так и на открытом воздухе. Переходник левый предназначен для перехода с одной ширины лотка на другую. | Уточняйте у менеджера | Уточняйте у менеджера
00-00106343 | Переходник (PR16.1387) | Промрукав | Аксессуары в исполнении HDZ – это изделия с защитным покрытием горячий цинк (по ГОСТ 9.307), подходят для соединения между собой лотков серии «Стандарт» в любой комбинации как внутри помещений, так и на открытом воздухе. Переходник левый предназначен для перехода с одной ширины лотка на другую. | Уточняйте у менеджера | Уточняйте у менеджера
00-00106344 | Переходник (PR16.1388) | Промрукав | Аксессуары в исполнении HDZ – это изделия с защитным покрытием горячий цинк (по ГОСТ 9.307), подходят для соединения между собой лотков серии «Стандарт» в любой комбинации как внутри помещений, так и на открытом воздухе. Переходник левый предназначен для перехода с одной ширины лотка на другую. | Уточняйте у менеджера | Уточняйте у менеджера
00-00106345 | Переходник (PR16.1389) | Промрукав | Аксессуары в исполнении HDZ – это изделия с защитным покрытием горячий цинк (по ГОСТ 9.307), подходят для соединения между собой лотков серии «Стандарт» в любой комбинации как внутри помещений, так и на открытом воздухе. Переходник левый предназначен для перехода с одной ширины лотка на другую. | Уточняйте у менеджера | Уточняйте у менеджера
00-00106346 | Переходник (PR16.1390) | Промрукав | Аксессуары в исполнении HDZ – это изделия с защитным покрытием горячий цинк (по ГОСТ 9.307), подходят для соединения между собой лотков серии «Стандарт» в любой комбинации как внутри помещений, так и на открытом воздухе. Переходник левый предназначен для перехода с одной ширины лотка на другую. | Уточняйте у менеджера | Уточняйте у менеджера
00-00106347 | Переходник (PR16.1391) | Промрукав | Аксессуары в исполнении HDZ – это изделия с защитным покрытием горячий цинк (по ГОСТ 9.307), подходят для соединения между собой лотков серии «Стандарт» в любой комбинации как внутри помещений, так и на открытом воздухе. Переходник левый предназначен для перехода с одной ширины лотка на другую. | Уточняйте у менеджера | Уточняйте у менеджера
00-00106348 | Переходник (PR16.1392) | Промрукав | Аксессуары в исполнении HDZ – это изделия с защитным покрытием горячий цинк (по ГОСТ 9.307), подходят для соединения между собой лотков серии «Стандарт» в любой комбинации как внутри помещений, так и на открытом воздухе. Переходник левый предназначен для перехода с одной ширины лотка на другую. | Уточняйте у менеджера | Уточняйте у менеджера
00-00118188 | Переходник левый (PR16.4246) | Промрукав | Переходник левый предназначен для перехода с одной ширины лотка на другую. Аксессуары в исполнении AISI 304 – это изделия, изготовленные из аустенитной низкоуглеродистой марки нержавеющей стали 08Х18Н10, обладающих высокой коррозионной стойкостью к агрессивным средам, износостойкостью и высокими прочностями показателями, что позволяет применять изделия, в пищевой, фармацевтической, химических, металлургических и других отраслях промышленности. | Уточняйте у менеджера | Уточняйте у менеджера
00-00118187 | Переходник левый (PR16.4247) | Промрукав | Переходник левый предназначен для перехода с одной ширины лотка на другую. Аксессуары в исполнении AISI 304 – это изделия, изготовленные из аустенитной низкоуглеродистой марки нержавеющей стали 08Х18Н10, обладающих высокой коррозионной стойкостью к агрессивным средам, износостойкостью и высокими прочностями показателями, что позволяет применять изделия, в пищевой, фармацевтической, химических, металлургических и других отраслях промышленности. | Уточняйте у менеджера | Уточняйте у менеджера
00-00118186 | Переходник левый (PR16.4248) | Промрукав | Переходник левый предназначен для перехода с одной ширины лотка на другую. Аксессуары в исполнении AISI 304 – это изделия, изготовленные из аустенитной низкоуглеродистой марки нержавеющей стали 08Х18Н10, обладающих высокой коррозионной стойкостью к агрессивным средам, износостойкостью и высокими прочностями показателями, что позволяет применять изделия, в пищевой, фармацевтической, химических, металлургических и других отраслях промышленности. | Уточняйте у менеджера | Уточняйте у менеджера
00-00118185 | Переходник левый (PR16.4249) | Промрукав | Переходник левый предназначен для перехода с одной ширины лотка на другую. Аксессуары в исполнении AISI 304 – это изделия, изготовленные из аустенитной низкоуглеродистой марки нержавеющей стали 08Х18Н10, обладающих высокой коррозионной стойкостью к агрессивным средам, износостойкостью и высокими прочностями показателями, что позволяет применять изделия, в пищевой, фармацевтической, химических, металлургических и других отраслях промышленности. | Уточняйте у менеджера | Уточняйте у менеджера
00-00118184 | Переходник левый (PR16.4250) | Промрукав | Переходник левый предназначен для перехода с одной ширины лотка на другую. Аксессуары в исполнении AISI 304 – это изделия, изготовленные из аустенитной низкоуглеродистой марки нержавеющей стали 08Х18Н10, обладающих высокой коррозионной стойкостью к агрессивным средам, износостойкостью и высокими прочностями показателями, что позволяет применять изделия, в пищевой, фармацевтической, химических, металлургических и других отраслях промышленности. | Уточняйте у менеджера | Уточняйте у менеджера
00-00118183 | Переходник левый (PR16.4251) | Промрукав | Переходник левый предназначен для перехода с одной ширины лотка на другую. Аксессуары в исполнении AISI 304 – это изделия, изготовленные из аустенитной низкоуглеродистой марки нержавеющей стали 08Х18Н10, обладающих высокой коррозионной стойкостью к агрессивным средам, износостойкостью и высокими прочностями показателями, что позволяет применять изделия, в пищевой, фармацевтической, химических, металлургических и других отраслях промышленности. | Уточняйте у менеджера | Уточняйте у менеджера
00-00118182 | Переходник левый (PR16.4252) | Промрукав | Переходник левый предназначен для перехода с одной ширины лотка на другую. Аксессуары в исполнении AISI 304 – это изделия, изготовленные из аустенитной низкоуглеродистой марки нержавеющей стали 08Х18Н10, обладающих высокой коррозионной стойкостью к агрессивным средам, износостойкостью и высокими прочностями показателями, что позволяет применять изделия, в пищевой, фармацевтической, химических, металлургических и других отраслях промышленности. | Уточняйте у менеджера | Уточняйте у менеджера
00-00118181 | Переходник левый (PR16.4253) | Промрукав | Переходник левый предназначен для перехода с одной ширины лотка на другую. Аксессуары в исполнении AISI 304 – это изделия, изготовленные из аустенитной низкоуглеродистой марки нержавеющей стали 08Х18Н10, обладающих высокой коррозионной стойкостью к агрессивным средам, износостойкостью и высокими прочностями показателями, что позволяет применять изделия, в пищевой, фармацевтической, химических, металлургических и других отраслях промышленности. | Уточняйте у менеджера | Уточняйте у менеджера
00-00118180 | Переходник левый (PR16.4254) | Промрукав | Переходник левый предназначен для перехода с одной ширины лотка на другую. Аксессуары в исполнении AISI 304 – это изделия, изготовленные из аустенитной низкоуглеродистой марки нержавеющей стали 08Х18Н10, обладающих высокой коррозионной стойкостью к агрессивным средам, износостойкостью и высокими прочностями показателями, что позволяет применять изделия, в пищевой, фармацевтической, химических, металлургических и других отраслях промышленности. | Уточняйте у менеджера | Уточняйте у менеджера
00-00118179 | Переходник левый (PR16.4255) | Промрукав | Переходник левый предназначен для перехода с одной ширины лотка на другую. Аксессуары в исполнении AISI 304 – это изделия, изготовленные из аустенитной низкоуглеродистой марки нержавеющей стали 08Х18Н10, обладающих высокой коррозионной стойкостью к агрессивным средам, износостойкостью и высокими прочностями показателями, что позволяет применять изделия, в пищевой, фармацевтической, химических, металлургических и других отраслях промышленности. | Уточняйте у менеджера | Уточняйте у менеджера
00-00118178 | Переходник левый (PR16.4256) | Промрукав | Переходник левый предназначен для перехода с одной ширины лотка на другую. Аксессуары в исполнении AISI 304 – это изделия, изготовленные из аустенитной низкоуглеродистой марки нержавеющей стали 08Х18Н10, обладающих высокой коррозионной стойкостью к агрессивным средам, износостойкостью и высокими прочностями показателями, что позволяет применять изделия, в пищевой, фармацевтической, химических, металлургических и других отраслях промышленности. | Уточняйте у менеджера | Уточняйте у менеджера
00-00118177 | Переходник левый (PR16.4257) | Промрукав | Переходник левый предназначен для перехода с одной ширины лотка на другую. Аксессуары в исполнении AISI 304 – это изделия, изготовленные из аустенитной низкоуглеродистой марки нержавеющей стали 08Х18Н10, обладающих высокой коррозионной стойкостью к агрессивным средам, износостойкостью и высокими прочностями показателями, что позволяет применять изделия, в пищевой, фармацевтической, химических, металлургических и других отраслях промышленности. | Уточняйте у менеджера | Уточняйте у менеджера
00-00118176 | Переходник левый (PR16.4258) | Промрукав | Переходник левый предназначен для перехода с одной ширины лотка на другую. Аксессуары в исполнении AISI 304 – это изделия, изготовленные из аустенитной низкоуглеродистой марки нержавеющей стали 08Х18Н10, обладающих высокой коррозионной стойкостью к агрессивным средам, износостойкостью и высокими прочностями показателями, что позволяет применять изделия, в пищевой, фармацевтической, химических, металлургических и других отраслях промышленности. | Уточняйте у менеджера | Уточняйте у менеджера
00-00118175 | Переходник левый (PR16.4259) | Промрукав | Переходник левый предназначен для перехода с одной ширины лотка на другую. Аксессуары в исполнении AISI 304 – это изделия, изготовленные из аустенитной низкоуглеродистой марки нержавеющей стали 08Х18Н10, обладающих высокой коррозионной стойкостью к агрессивным средам, износостойкостью и высокими прочностями показателями, что позволяет применять изделия, в пищевой, фармацевтической, химических, металлургических и других отраслях промышленности. | Уточняйте у менеджера | Уточняйте у менеджера
00-00118174 | Переходник левый (PR16.4260) | Промрукав | Переходник левый предназначен для перехода с одной ширины лотка на другую. Аксессуары в исполнении AISI 304 – это изделия, изготовленные из аустенитной низкоуглеродистой марки нержавеющей стали 08Х18Н10, обладающих высокой коррозионной стойкостью к агрессивным средам, износостойкостью и высокими прочностями показателями, что позволяет применять изделия, в пищевой, фармацевтической, химических, металлургических и других отраслях промышленности. | Уточняйте у менеджера | Уточняйте у менеджера
00-00118173 | Переходник левый (PR16.4261) | Промрукав | Переходник левый предназначен для перехода с одной ширины лотка на другую. Аксессуары в исполнении AISI 304 – это изделия, изготовленные из аустенитной низкоуглеродистой марки нержавеющей стали 08Х18Н10, обладающих высокой коррозионной стойкостью к агрессивным средам, износостойкостью и высокими прочностями показателями, что позволяет применять изделия, в пищевой, фармацевтической, химических, металлургических и других отраслях промышленности. | Уточняйте у менеджера | Уточняйте у менеджера
00-00118172 | Переходник левый (PR16.4262) | Промрукав | Переходник левый предназначен для перехода с одной ширины лотка на другую. Аксессуары в исполнении AISI 304 – это изделия, изготовленные из аустенитной низкоуглеродистой марки нержавеющей стали 08Х18Н10, обладающих высокой коррозионной стойкостью к агрессивным средам, износостойкостью и высокими прочностями показателями, что позволяет применять изделия, в пищевой, фармацевтической, химических, металлургических и других отраслях промышленности. | Уточняйте у менеджера | Уточняйте у менеджера
00-00118171 | Переходник левый (PR16.4263) | Промрукав | Переходник левый предназначен для перехода с одной ширины лотка на другую. Аксессуары в исполнении AISI 304 – это изделия, изготовленные из аустенитной низкоуглеродистой марки нержавеющей стали 08Х18Н10, обладающих высокой коррозионной стойкостью к агрессивным средам, износостойкостью и высокими прочностями показателями, что позволяет применять изделия, в пищевой, фармацевтической, химических, металлургических и других отраслях промышленности. | Уточняйте у менеджера | Уточняйте у менеджера
00-00118170 | Переходник левый (PR16.4264) | Промрукав | Переходник левый предназначен для перехода с одной ширины лотка на другую. Аксессуары в исполнении AISI 304 – это изделия, изготовленные из аустенитной низкоуглеродистой марки нержавеющей стали 08Х18Н10, обладающих высокой коррозионной стойкостью к агрессивным средам, износостойкостью и высокими прочностями показателями, что позволяет применять изделия, в пищевой, фармацевтической, химических, металлургических и других отраслях промышленности. | Уточняйте у менеджера | Уточняйте у менеджера
00-00118169 | Переходник левый (PR16.4265) | Промрукав | Переходник левый предназначен для перехода с одной ширины лотка на другую. Аксессуары в исполнении AISI 304 – это изделия, изготовленные из аустенитной низкоуглеродистой марки нержавеющей стали 08Х18Н10, обладающих высокой коррозионной стойкостью к агрессивным средам, износостойкостью и высокими прочностями показателями, что позволяет применять изделия, в пищевой, фармацевтической, химических, металлургических и других отраслях промышленности. | Уточняйте у менеджера | Уточняйте у менеджера
00-00118168 | Переходник левый (PR16.4266) | Промрукав | Переходник левый предназначен для перехода с одной ширины лотка на другую. Аксессуары в исполнении AISI 304 – это изделия, изготовленные из аустенитной низкоуглеродистой марки нержавеющей стали 08Х18Н10, обладающих высокой коррозионной стойкостью к агрессивным средам, износостойкостью и высокими прочностями показателями, что позволяет применять изделия, в пищевой, фармацевтической, химических, металлургических и других отраслях промышленности. | Уточняйте у менеджера | Уточняйте у менеджера
00-00118167 | Переходник левый (PR16.4267) | Промрукав | Переходник левый предназначен для перехода с одной ширины лотка на другую. Аксессуары в исполнении AISI 304 – это изделия, изготовленные из аустенитной низкоуглеродистой марки нержавеющей стали 08Х18Н10, обладающих высокой коррозионной стойкостью к агрессивным средам, износостойкостью и высокими прочностями показателями, что позволяет применять изделия, в пищевой, фармацевтической, химических, металлургических и других отраслях промышленности. | Уточняйте у менеджера | Уточняйте у менеджера
00-00118166 | Переходник левый (PR16.4268) | Промрукав | Переходник левый предназначен для перехода с одной ширины лотка на другую. Аксессуары в исполнении AISI 304 – это изделия, изготовленные из аустенитной низкоуглеродистой марки нержавеющей стали 08Х18Н10, обладающих высокой коррозионной стойкостью к агрессивным средам, износостойкостью и высокими прочностями показателями, что позволяет применять изделия, в пищевой, фармацевтической, химических, металлургических и других отраслях промышленности. | Уточняйте у менеджера | Уточняйте у менеджера
00-00118165 | Переходник левый (PR16.4269) | Промрукав | Переходник левый предназначен для перехода с одной ширины лотка на другую. Аксессуары в исполнении AISI 304 – это изделия, изготовленные из аустенитной низкоуглеродистой марки нержавеющей стали 08Х18Н10, обладающих высокой коррозионной стойкостью к агрессивным средам, износостойкостью и высокими прочностями показателями, что позволяет применять изделия, в пищевой, фармацевтической, химических, металлургических и других отраслях промышленности. | Уточняйте у менеджера | Уточняйте у менеджера
00-00118164 | Переходник левый (PR16.4270) | Промрукав | Переходник левый предназначен для перехода с одной ширины лотка на другую. Аксессуары в исполнении AISI 304 – это изделия, изготовленные из аустенитной низкоуглеродистой марки нержавеющей стали 08Х18Н10, обладающих высокой коррозионной стойкостью к агрессивным средам, износостойкостью и высокими прочностями показателями, что позволяет применять изделия, в пищевой, фармацевтической, химических, металлургических и других отраслях промышленности. | Уточняйте у менеджера | Уточняйте у менеджера
00-00118163 | Переходник левый (PR16.4271) | Промрукав | Переходник левый предназначен для перехода с одной ширины лотка на другую. Аксессуары в исполнении AISI 304 – это изделия, изготовленные из аустенитной низкоуглеродистой марки нержавеющей стали 08Х18Н10, обладающих высокой коррозионной стойкостью к агрессивным средам, износостойкостью и высокими прочностями показателями, что позволяет применять изделия, в пищевой, фармацевтической, химических, металлургических и других отраслях промышленности. | Уточняйте у менеджера | Уточняйте у менеджера
00-00118162 | Переходник левый (PR16.4272) | Промрукав | Переходник левый предназначен для перехода с одной ширины лотка на другую. Аксессуары в исполнении AISI 304 – это изделия, изготовленные из аустенитной низкоуглеродистой марки нержавеющей стали 08Х18Н10, обладающих высокой коррозионной стойкостью к агрессивным средам, износостойкостью и высокими прочностями показателями, что позволяет применять изделия, в пищевой, фармацевтической, химических, металлургических и других отраслях промышленности. | Уточняйте у менеджера | Уточняйте у менеджера
00-00118161 | Переходник левый (PR16.4273) | Промрукав | Переходник левый предназначен для перехода с одной ширины лотка на другую. Аксессуары в исполнении AISI 304 – это изделия, изготовленные из аустенитной низкоуглеродистой марки нержавеющей стали 08Х18Н10, обладающих высокой коррозионной стойкостью к агрессивным средам, износостойкостью и высокими прочностями показателями, что позволяет применять изделия, в пищевой, фармацевтической, химических, металлургических и других отраслях промышленности. | Уточняйте у менеджера | Уточняйте у менеджера
00-00118160 | Переходник левый (PR16.4274) | Промрукав | Переходник левый предназначен для перехода с одной ширины лотка на другую. Аксессуары в исполнении AISI 304 – это изделия, изготовленные из аустенитной низкоуглеродистой марки нержавеющей стали 08Х18Н10, обладающих высокой коррозионной стойкостью к агрессивным средам, износостойкостью и высокими прочностями показателями, что позволяет применять изделия, в пищевой, фармацевтической, химических, металлургических и других отраслях промышленности. | Уточняйте у менеджера | Уточняйте у менеджера
00-00118159 | Переходник левый (PR16.4275) | Промрукав | Переходник левый предназначен для перехода с одной ширины лотка на другую. Аксессуары в исполнении AISI 304 – это изделия, изготовленные из аустенитной низкоуглеродистой марки нержавеющей стали 08Х18Н10, обладающих высокой коррозионной стойкостью к агрессивным средам, износостойкостью и высокими прочностями показателями, что позволяет применять изделия, в пищевой, фармацевтической, химических, металлургических и других отраслях промышленности. | Уточняйте у менеджера | Уточняйте у менеджера
00-00118158 | Переходник левый (PR16.4276) | Промрукав | Переходник левый предназначен для перехода с одной ширины лотка на другую. Аксессуары в исполнении AISI 304 – это изделия, изготовленные из аустенитной низкоуглеродистой марки нержавеющей стали 08Х18Н10, обладающих высокой коррозионной стойкостью к агрессивным средам, износостойкостью и высокими прочностями показателями, что позволяет применять изделия, в пищевой, фармацевтической, химических, металлургических и других отраслях промышленности. | Уточняйте у менеджера | Уточняйте у менеджера
00-00118157 | Переходник левый (PR16.4277) | Промрукав | Переходник левый предназначен для перехода с одной ширины лотка на другую. Аксессуары в исполнении AISI 304 – это изделия, изготовленные из аустенитной низкоуглеродистой марки нержавеющей стали 08Х18Н10, обладающих высокой коррозионной стойкостью к агрессивным средам, износостойкостью и высокими прочностями показателями, что позволяет применять изделия, в пищевой, фармацевтической, химических, металлургических и других отраслях промышленности. | Уточняйте у менеджера | Уточняйте у менеджера
00-00118156 | Переходник левый (PR16.4278) | Промрукав | Переходник левый предназначен для перехода с одной ширины лотка на другую. Аксессуары в исполнении AISI 304 – это изделия, изготовленные из аустенитной низкоуглеродистой марки нержавеющей стали 08Х18Н10, обладающих высокой коррозионной стойкостью к агрессивным средам, износостойкостью и высокими прочностями показателями, что позволяет применять изделия, в пищевой, фармацевтической, химических, металлургических и других отраслях промышленности. | Уточняйте у менеджера | Уточняйте у менеджера
00-00118155 | Переходник левый (PR16.4279) | Промрукав | Переходник левый предназначен для перехода с одной ширины лотка на другую. Аксессуары в исполнении AISI 304 – это изделия, изготовленные из аустенитной низкоуглеродистой марки нержавеющей стали 08Х18Н10, обладающих высокой коррозионной стойкостью к агрессивным средам, износостойкостью и высокими прочностями показателями, что позволяет применять изделия, в пищевой, фармацевтической, химических, металлургических и других отраслях промышленности. | Уточняйте у менеджера | Уточняйте у менеджера
00-00118154 | Переходник левый (PR16.4280) | Промрукав | Переходник левый предназначен для перехода с одной ширины лотка на другую. Аксессуары в исполнении AISI 304 – это изделия, изготовленные из аустенитной низкоуглеродистой марки нержавеющей стали 08Х18Н10, обладающих высокой коррозионной стойкостью к агрессивным средам, износостойкостью и высокими прочностями показателями, что позволяет применять изделия, в пищевой, фармацевтической, химических, металлургических и других отраслях промышленности. | Уточняйте у менеджера | Уточняйте у менеджера
00-00118153 | Переходник левый (PR16.4281) | Промрукав | Переходник левый предназначен для перехода с одной ширины лотка на другую. Аксессуары в исполнении AISI 304 – это изделия, изготовленные из аустенитной низкоуглеродистой марки нержавеющей стали 08Х18Н10, обладающих высокой коррозионной стойкостью к агрессивным средам, износостойкостью и высокими прочностями показателями, что позволяет применять изделия, в пищевой, фармацевтической, химических, металлургических и других отраслях промышленности. | Уточняйте у менеджера | Уточняйте у менеджера
00-00118152 | Переходник левый (PR16.4282) | Промрукав | Переходник левый предназначен для перехода с одной ширины лотка на другую. Аксессуары в исполнении AISI 304 – это изделия, изготовленные из аустенитной низкоуглеродистой марки нержавеющей стали 08Х18Н10, обладающих высокой коррозионной стойкостью к агрессивным средам, износостойкостью и высокими прочностями показателями, что позволяет применять изделия, в пищевой, фармацевтической, химических, металлургических и других отраслях промышленности. | Уточняйте у менеджера | Уточняйте у менеджера
00-00118151 | Переходник левый (PR16.4283) | Промрукав | Переходник левый предназначен для перехода с одной ширины лотка на другую. Аксессуары в исполнении AISI 304 – это изделия, изготовленные из аустенитной низкоуглеродистой марки нержавеющей стали 08Х18Н10, обладающих высокой коррозионной стойкостью к агрессивным средам, износостойкостью и высокими прочностями показателями, что позволяет применять изделия, в пищевой, фармацевтической, химических, металлургических и других отраслях промышленности. | Уточняйте у менеджера | Уточняйте у менеджера
00-00118150 | Переходник левый (PR16.4284) | Промрукав | Переходник левый предназначен для перехода с одной ширины лотка на другую. Аксессуары в исполнении AISI 304 – это изделия, изготовленные из аустенитной низкоуглеродистой марки нержавеющей стали 08Х18Н10, обладающих высокой коррозионной стойкостью к агрессивным средам, износостойкостью и высокими прочностями показателями, что позволяет применять изделия, в пищевой, фармацевтической, химических, металлургических и других отраслях промышленности. | Уточняйте у менеджера | Уточняйте у менеджера
00-00118149 | Переходник левый (PR16.4285) | Промрукав | Переходник левый предназначен для перехода с одной ширины лотка на другую. Аксессуары в исполнении AISI 304 – это изделия, изготовленные из аустенитной низкоуглеродистой марки нержавеющей стали 08Х18Н10, обладающих высокой коррозионной стойкостью к агрессивным средам, износостойкостью и высокими прочностями показателями, что позволяет применять изделия, в пищевой, фармацевтической, химических, металлургических и других отраслях промышленности. | Уточняйте у менеджера | Уточняйте у менеджера
00-00118148 | Переходник левый (PR16.4286) | Промрукав | Переходник левый предназначен для перехода с одной ширины лотка на другую. Аксессуары в исполнении AISI 304 – это изделия, изготовленные из аустенитной низкоуглеродистой марки нержавеющей стали 08Х18Н10, обладающих высокой коррозионной стойкостью к агрессивным средам, износостойкостью и высокими прочностями показателями, что позволяет применять изделия, в пищевой, фармацевтической, химических, металлургических и других отраслях промышленности. | Уточняйте у менеджера | Уточняйте у менеджера
00-00118147 | Переходник левый (PR16.4287) | Промрукав | Переходник левый предназначен для перехода с одной ширины лотка на другую. Аксессуары в исполнении AISI 304 – это изделия, изготовленные из аустенитной низкоуглеродистой марки нержавеющей стали 08Х18Н10, обладающих высокой коррозионной стойкостью к агрессивным средам, износостойкостью и высокими прочностями показателями, что позволяет применять изделия, в пищевой, фармацевтической, химических, металлургических и других отраслях промышленности. | Уточняйте у менеджера | Уточняйте у менеджера
00-00118146 | Переходник левый (PR16.4288) | Промрукав | Переходник левый предназначен для перехода с одной ширины лотка на другую. Аксессуары в исполнении AISI 304 – это изделия, изготовленные из аустенитной низкоуглеродистой марки нержавеющей стали 08Х18Н10, обладающих высокой коррозионной стойкостью к агрессивным средам, износостойкостью и высокими прочностями показателями, что позволяет применять изделия, в пищевой, фармацевтической, химических, металлургических и других отраслях промышленности. | Уточняйте у менеджера | Уточняйте у менеджера
00-00118145 | Переходник левый (PR16.4289) | Промрукав | Переходник левый предназначен для перехода с одной ширины лотка на другую. Аксессуары в исполнении AISI 304 – это изделия, изготовленные из аустенитной низкоуглеродистой марки нержавеющей стали 08Х18Н10, обладающих высокой коррозионной стойкостью к агрессивным средам, износостойкостью и высокими прочностями показателями, что позволяет применять изделия, в пищевой, фармацевтической, химических, металлургических и других отраслях промышленности. | Уточняйте у менеджера | Уточняйте у менеджера
00-00118144 | Переходник левый (PR16.4290) | Промрукав | Переходник левый предназначен для перехода с одной ширины лотка на другую. Аксессуары в исполнении AISI 304 – это изделия, изготовленные из аустенитной низкоуглеродистой марки нержавеющей стали 08Х18Н10, обладающих высокой коррозионной стойкостью к агрессивным средам, износостойкостью и высокими прочностями показателями, что позволяет применять изделия, в пищевой, фармацевтической, химических, металлургических и других отраслях промышленности. | Уточняйте у менеджера | Уточняйте у менеджера
00-00118143 | Переходник левый (PR16.4291) | Промрукав | Переходник левый предназначен для перехода с одной ширины лотка на другую. Аксессуары в исполнении AISI 304 – это изделия, изготовленные из аустенитной низкоуглеродистой марки нержавеющей стали 08Х18Н10, обладающих высокой коррозионной стойкостью к агрессивным средам, износостойкостью и высокими прочностями показателями, что позволяет применять изделия, в пищевой, фармацевтической, химических, металлургических и других отраслях промышленности. | Уточняйте у менеджера | Уточняйте у менеджера
00-00118142 | Переходник левый (PR16.4292) | Промрукав | Переходник левый предназначен для перехода с одной ширины лотка на другую. Аксессуары в исполнении AISI 304 – это изделия, изготовленные из аустенитной низкоуглеродистой марки нержавеющей стали 08Х18Н10, обладающих высокой коррозионной стойкостью к агрессивным средам, износостойкостью и высокими прочностями показателями, что позволяет применять изделия, в пищевой, фармацевтической, химических, металлургических и других отраслях промышленности. | Уточняйте у менеджера | Уточняйте у менеджера
00-00118141 | Переходник левый (PR16.4293) | Промрукав | Переходник левый предназначен для перехода с одной ширины лотка на другую. Аксессуары в исполнении AISI 304 – это изделия, изготовленные из аустенитной низкоуглеродистой марки нержавеющей стали 08Х18Н10, обладающих высокой коррозионной стойкостью к агрессивным средам, износостойкостью и высокими прочностями показателями, что позволяет применять изделия, в пищевой, фармацевтической, химических, металлургических и других отраслях промышленности. | Уточняйте у менеджера | Уточняйте у менеджера
00-00118140 | Переходник левый (PR16.4294) | Промрукав | Переходник левый предназначен для перехода с одной ширины лотка на другую. Аксессуары в исполнении AISI 304 – это изделия, изготовленные из аустенитной низкоуглеродистой марки нержавеющей стали 08Х18Н10, обладающих высокой коррозионной стойкостью к агрессивным средам, износостойкостью и высокими прочностями показателями, что позволяет применять изделия, в пищевой, фармацевтической, химических, металлургических и других отраслях промышленности. | Уточняйте у менеджера | Уточняйте у менеджера
00-00118139 | Переходник левый (PR16.5526) | Промрукав | Переходник левый предназначен для перехода с одной ширины лотка на другую. Аксессуары в исполнении AISI 316 – это изделия, изготовленные из аустенитной конструкционной марки нержавеющей стали 10Х17Н13М2 или А4, которая представляет собой улучшенную марку AISI 304 за счёт добавления в состав молибдена (который защищает от разрушения в морской воде) и более высокого содержания цветных металлов, в том числе и никеля. Изделия из AISI 316 характеризуются высокими показателями по коррозионной стойкостью к агрессивным средам, даже при высокой температуре эксплуатации, износостойкостью и высокими прочностями показателями, что позволяет применять изделия в: металлургической, кораблестроительной, пищевой, фармацевтической, химической, нефтедобывающей и нефтеперерабатывающей, и других отраслях промышленности. | Уточняйте у менеджера | Уточняйте у менеджера
00-00118138 | Переходник левый (PR16.5527) | Промрукав | Переходник левый предназначен для перехода с одной ширины лотка на другую. Аксессуары в исполнении AISI 316 – это изделия, изготовленные из аустенитной конструкционной марки нержавеющей стали 10Х17Н13М2 или А4, которая представляет собой улучшенную марку AISI 304 за счёт добавления в состав молибдена (который защищает от разрушения в морской воде) и более высокого содержания цветных металлов, в том числе и никеля. Изделия из AISI 316 характеризуются высокими показателями по коррозионной стойкостью к агрессивным средам, даже при высокой температуре эксплуатации, износостойкостью и высокими прочностями показателями, что позволяет применять изделия в: металлургической, кораблестроительной, пищевой, фармацевтической, химической, нефтедобывающей и нефтеперерабатывающей, и других отраслях промышленности. | Уточняйте у менеджера | Уточняйте у менеджера
00-00118137 | Переходник левый (PR16.5528) | Промрукав | Переходник левый предназначен для перехода с одной ширины лотка на другую. Аксессуары в исполнении AISI 316 – это изделия, изготовленные из аустенитной конструкционной марки нержавеющей стали 10Х17Н13М2 или А4, которая представляет собой улучшенную марку AISI 304 за счёт добавления в состав молибдена (который защищает от разрушения в морской воде) и более высокого содержания цветных металлов, в том числе и никеля. Изделия из AISI 316 характеризуются высокими показателями по коррозионной стойкостью к агрессивным средам, даже при высокой температуре эксплуатации, износостойкостью и высокими прочностями показателями, что позволяет применять изделия в: металлургической, кораблестроительной, пищевой, фармацевтической, химической, нефтедобывающей и нефтеперерабатывающей, и других отраслях промышленности. | Уточняйте у менеджера | Уточняйте у менеджера
00-00118136 | Переходник левый (PR16.5529) | Промрукав | Переходник левый предназначен для перехода с одной ширины лотка на другую. Аксессуары в исполнении AISI 316 – это изделия, изготовленные из аустенитной конструкционной марки нержавеющей стали 10Х17Н13М2 или А4, которая представляет собой улучшенную марку AISI 304 за счёт добавления в состав молибдена (который защищает от разрушения в морской воде) и более высокого содержания цветных металлов, в том числе и никеля. Изделия из AISI 316 характеризуются высокими показателями по коррозионной стойкостью к агрессивным средам, даже при высокой температуре эксплуатации, износостойкостью и высокими прочностями показателями, что позволяет применять изделия в: металлургической, кораблестроительной, пищевой, фармацевтической, химической, нефтедобывающей и нефтеперерабатывающей, и других отраслях промышленности. | Уточняйте у менеджера | Уточняйте у менеджера
00-00118135 | Переходник левый (PR16.5530) | Промрукав | Переходник левый предназначен для перехода с одной ширины лотка на другую. Аксессуары в исполнении AISI 316 – это изделия, изготовленные из аустенитной конструкционной марки нержавеющей стали 10Х17Н13М2 или А4, которая представляет собой улучшенную марку AISI 304 за счёт добавления в состав молибдена (который защищает от разрушения в морской воде) и более высокого содержания цветных металлов, в том числе и никеля. Изделия из AISI 316 характеризуются высокими показателями по коррозионной стойкостью к агрессивным средам, даже при высокой температуре эксплуатации, износостойкостью и высокими прочностями показателями, что позволяет применять изделия в: металлургической, кораблестроительной, пищевой, фармацевтической, химической, нефтедобывающей и нефтеперерабатывающей, и других отраслях промышленности. | Уточняйте у менеджера | Уточняйте у менеджера
00-00118134 | Переходник левый (PR16.5531) | Промрукав | Переходник левый предназначен для перехода с одной ширины лотка на другую. Аксессуары в исполнении AISI 316 – это изделия, изготовленные из аустенитной конструкционной марки нержавеющей стали 10Х17Н13М2 или А4, которая представляет собой улучшенную марку AISI 304 за счёт добавления в состав молибдена (который защищает от разрушения в морской воде) и более высокого содержания цветных металлов, в том числе и никеля. Изделия из AISI 316 характеризуются высокими показателями по коррозионной стойкостью к агрессивным средам, даже при высокой температуре эксплуатации, износостойкостью и высокими прочностями показателями, что позволяет применять изделия в: металлургической, кораблестроительной, пищевой, фармацевтической, химической, нефтедобывающей и нефтеперерабатывающей, и других отраслях промышленности. | Уточняйте у менеджера | Уточняйте у менеджера
00-00118133 | Переходник левый (PR16.5532) | Промрукав | Переходник левый предназначен для перехода с одной ширины лотка на другую. Аксессуары в исполнении AISI 316 – это изделия, изготовленные из аустенитной конструкционной марки нержавеющей стали 10Х17Н13М2 или А4, которая представляет собой улучшенную марку AISI 304 за счёт добавления в состав молибдена (который защищает от разрушения в морской воде) и более высокого содержания цветных металлов, в том числе и никеля. Изделия из AISI 316 характеризуются высокими показателями по коррозионной стойкостью к агрессивным средам, даже при высокой температуре эксплуатации, износостойкостью и высокими прочностями показателями, что позволяет применять изделия в: металлургической, кораблестроительной, пищевой, фармацевтической, химической, нефтедобывающей и нефтеперерабатывающей, и других отраслях промышленности. | Уточняйте у менеджера | Уточняйте у менеджера
00-00118132 | Переходник левый (PR16.5533) | Промрукав | Переходник левый предназначен для перехода с одной ширины лотка на другую. Аксессуары в исполнении AISI 316 – это изделия, изготовленные из аустенитной конструкционной марки нержавеющей стали 10Х17Н13М2 или А4, которая представляет собой улучшенную марку AISI 304 за счёт добавления в состав молибдена (который защищает от разрушения в морской воде) и более высокого содержания цветных металлов, в том числе и никеля. Изделия из AISI 316 характеризуются высокими показателями по коррозионной стойкостью к агрессивным средам, даже при высокой температуре эксплуатации, износостойкостью и высокими прочностями показателями, что позволяет применять изделия в: металлургической, кораблестроительной, пищевой, фармацевтической, химической, нефтедобывающей и нефтеперерабатывающей, и других отраслях промышленности. | Уточняйте у менеджера | Уточняйте у менеджера
00-00118131 | Переходник левый (PR16.5534) | Промрукав | Переходник левый предназначен для перехода с одной ширины лотка на другую. Аксессуары в исполнении AISI 316 – это изделия, изготовленные из аустенитной конструкционной марки нержавеющей стали 10Х17Н13М2 или А4, которая представляет собой улучшенную марку AISI 304 за счёт добавления в состав молибдена (который защищает от разрушения в морской воде) и более высокого содержания цветных металлов, в том числе и никеля. Изделия из AISI 316 характеризуются высокими показателями по коррозионной стойкостью к агрессивным средам, даже при высокой температуре эксплуатации, износостойкостью и высокими прочностями показателями, что позволяет применять изделия в: металлургической, кораблестроительной, пищевой, фармацевтической, химической, нефтедобывающей и нефтеперерабатывающей, и других отраслях промышленности. | Уточняйте у менеджера | Уточняйте у менеджера
00-00118130 | Переходник левый (PR16.5535) | Промрукав | Переходник левый предназначен для перехода с одной ширины лотка на другую. Аксессуары в исполнении AISI 316 – это изделия, изготовленные из аустенитной конструкционной марки нержавеющей стали 10Х17Н13М2 или А4, которая представляет собой улучшенную марку AISI 304 за счёт добавления в состав молибдена (который защищает от разрушения в морской воде) и более высокого содержания цветных металлов, в том числе и никеля. Изделия из AISI 316 характеризуются высокими показателями по коррозионной стойкостью к агрессивным средам, даже при высокой температуре эксплуатации, износостойкостью и высокими прочностями показателями, что позволяет применять изделия в: металлургической, кораблестроительной, пищевой, фармацевтической, химической, нефтедобывающей и нефтеперерабатывающей, и других отраслях промышленности. | Уточняйте у менеджера | Уточняйте у менеджера
00-00118129 | Переходник левый (PR16.5536) | Промрукав | Переходник левый предназначен для перехода с одной ширины лотка на другую. Аксессуары в исполнении AISI 316 – это изделия, изготовленные из аустенитной конструкционной марки нержавеющей стали 10Х17Н13М2 или А4, которая представляет собой улучшенную марку AISI 304 за счёт добавления в состав молибдена (который защищает от разрушения в морской воде) и более высокого содержания цветных металлов, в том числе и никеля. Изделия из AISI 316 характеризуются высокими показателями по коррозионной стойкостью к агрессивным средам, даже при высокой температуре эксплуатации, износостойкостью и высокими прочностями показателями, что позволяет применять изделия в: металлургической, кораблестроительной, пищевой, фармацевтической, химической, нефтедобывающей и нефтеперерабатывающей, и других отраслях промышленности. | Уточняйте у менеджера | Уточняйте у менеджера
00-00118128 | Переходник левый (PR16.5537) | Промрукав | Переходник левый предназначен для перехода с одной ширины лотка на другую. Аксессуары в исполнении AISI 316 – это изделия, изготовленные из аустенитной конструкционной марки нержавеющей стали 10Х17Н13М2 или А4, которая представляет собой улучшенную марку AISI 304 за счёт добавления в состав молибдена (который защищает от разрушения в морской воде) и более высокого содержания цветных металлов, в том числе и никеля. Изделия из AISI 316 характеризуются высокими показателями по коррозионной стойкостью к агрессивным средам, даже при высокой температуре эксплуатации, износостойкостью и высокими прочностями показателями, что позволяет применять изделия в: металлургической, кораблестроительной, пищевой, фармацевтической, химической, нефтедобывающей и нефтеперерабатывающей, и других отраслях промышленности. | Уточняйте у менеджера | Уточняйте у менеджера
00-00118127 | Переходник левый (PR16.5538) | Промрукав | Переходник левый предназначен для перехода с одной ширины лотка на другую. Аксессуары в исполнении AISI 316 – это изделия, изготовленные из аустенитной конструкционной марки нержавеющей стали 10Х17Н13М2 или А4, которая представляет собой улучшенную марку AISI 304 за счёт добавления в состав молибдена (который защищает от разрушения в морской воде) и более высокого содержания цветных металлов, в том числе и никеля. Изделия из AISI 316 характеризуются высокими показателями по коррозионной стойкостью к агрессивным средам, даже при высокой температуре эксплуатации, износостойкостью и высокими прочностями показателями, что позволяет применять изделия в: металлургической, кораблестроительной, пищевой, фармацевтической, химической, нефтедобывающей и нефтеперерабатывающей, и других отраслях промышленности. | Уточняйте у менеджера | Уточняйте у менеджера
00-00118126 | Переходник левый (PR16.5539) | Промрукав | Переходник левый предназначен для перехода с одной ширины лотка на другую. Аксессуары в исполнении AISI 316 – это изделия, изготовленные из аустенитной конструкционной марки нержавеющей стали 10Х17Н13М2 или А4, которая представляет собой улучшенную марку AISI 304 за счёт добавления в состав молибдена (который защищает от разрушения в морской воде) и более высокого содержания цветных металлов, в том числе и никеля. Изделия из AISI 316 характеризуются высокими показателями по коррозионной стойкостью к агрессивным средам, даже при высокой температуре эксплуатации, износостойкостью и высокими прочностями показателями, что позволяет применять изделия в: металлургической, кораблестроительной, пищевой, фармацевтической, химической, нефтедобывающей и нефтеперерабатывающей, и других отраслях промышленности. | Уточняйте у менеджера | Уточняйте у менеджера
00-00118125 | Переходник левый (PR16.5540) | Промрукав | Переходник левый предназначен для перехода с одной ширины лотка на другую. Аксессуары в исполнении AISI 316 – это изделия, изготовленные из аустенитной конструкционной марки нержавеющей стали 10Х17Н13М2 или А4, которая представляет собой улучшенную марку AISI 304 за счёт добавления в состав молибдена (который защищает от разрушения в морской воде) и более высокого содержания цветных металлов, в том числе и никеля. Изделия из AISI 316 характеризуются высокими показателями по коррозионной стойкостью к агрессивным средам, даже при высокой температуре эксплуатации, износостойкостью и высокими прочностями показателями, что позволяет применять изделия в: металлургической, кораблестроительной, пищевой, фармацевтической, химической, нефтедобывающей и нефтеперерабатывающей, и других отраслях промышленности. | Уточняйте у менеджера | Уточняйте у менеджера
00-00118124 | Переходник левый (PR16.5541) | Промрукав | Переходник левый предназначен для перехода с одной ширины лотка на другую. Аксессуары в исполнении AISI 316 – это изделия, изготовленные из аустенитной конструкционной марки нержавеющей стали 10Х17Н13М2 или А4, которая представляет собой улучшенную марку AISI 304 за счёт добавления в состав молибдена (который защищает от разрушения в морской воде) и более высокого содержания цветных металлов, в том числе и никеля. Изделия из AISI 316 характеризуются высокими показателями по коррозионной стойкостью к агрессивным средам, даже при высокой температуре эксплуатации, износостойкостью и высокими прочностями показателями, что позволяет применять изделия в: металлургической, кораблестроительной, пищевой, фармацевтической, химической, нефтедобывающей и нефтеперерабатывающей, и других отраслях промышленности. | Уточняйте у менеджера | Уточняйте у менеджера
00-00118123 | Переходник левый (PR16.5542) | Промрукав | Переходник левый предназначен для перехода с одной ширины лотка на другую. Аксессуары в исполнении AISI 316 – это изделия, изготовленные из аустенитной конструкционной марки нержавеющей стали 10Х17Н13М2 или А4, которая представляет собой улучшенную марку AISI 304 за счёт добавления в состав молибдена (который защищает от разрушения в морской воде) и более высокого содержания цветных металлов, в том числе и никеля. Изделия из AISI 316 характеризуются высокими показателями по коррозионной стойкостью к агрессивным средам, даже при высокой температуре эксплуатации, износостойкостью и высокими прочностями показателями, что позволяет применять изделия в: металлургической, кораблестроительной, пищевой, фармацевтической, химической, нефтедобывающей и нефтеперерабатывающей, и других отраслях промышленности. | Уточняйте у менеджера | Уточняйте у менеджера
00-00118122 | Переходник левый (PR16.5543) | Промрукав | Переходник левый предназначен для перехода с одной ширины лотка на другую. Аксессуары в исполнении AISI 316 – это изделия, изготовленные из аустенитной конструкционной марки нержавеющей стали 10Х17Н13М2 или А4, которая представляет собой улучшенную марку AISI 304 за счёт добавления в состав молибдена (который защищает от разрушения в морской воде) и более высокого содержания цветных металлов, в том числе и никеля. Изделия из AISI 316 характеризуются высокими показателями по коррозионной стойкостью к агрессивным средам, даже при высокой температуре эксплуатации, износостойкостью и высокими прочностями показателями, что позволяет применять изделия в: металлургической, кораблестроительной, пищевой, фармацевтической, химической, нефтедобывающей и нефтеперерабатывающей, и других отраслях промышленности. | Уточняйте у менеджера | Уточняйте у менеджера
00-00118121 | Переходник левый (PR16.5544) | Промрукав | Переходник левый предназначен для перехода с одной ширины лотка на другую. Аксессуары в исполнении AISI 316 – это изделия, изготовленные из аустенитной конструкционной марки нержавеющей стали 10Х17Н13М2 или А4, которая представляет собой улучшенную марку AISI 304 за счёт добавления в состав молибдена (который защищает от разрушения в морской воде) и более высокого содержания цветных металлов, в том числе и никеля. Изделия из AISI 316 характеризуются высокими показателями по коррозионной стойкостью к агрессивным средам, даже при высокой температуре эксплуатации, износостойкостью и высокими прочностями показателями, что позволяет применять изделия в: металлургической, кораблестроительной, пищевой, фармацевтической, химической, нефтедобывающей и нефтеперерабатывающей, и других отраслях промышленности. | Уточняйте у менеджера | Уточняйте у менеджера
00-00118120 | Переходник левый (PR16.5545) | Промрукав | Переходник левый предназначен для перехода с одной ширины лотка на другую. Аксессуары в исполнении AISI 316 – это изделия, изготовленные из аустенитной конструкционной марки нержавеющей стали 10Х17Н13М2 или А4, которая представляет собой улучшенную марку AISI 304 за счёт добавления в состав молибдена (который защищает от разрушения в морской воде) и более высокого содержания цветных металлов, в том числе и никеля. Изделия из AISI 316 характеризуются высокими показателями по коррозионной стойкостью к агрессивным средам, даже при высокой температуре эксплуатации, износостойкостью и высокими прочностями показателями, что позволяет применять изделия в: металлургической, кораблестроительной, пищевой, фармацевтической, химической, нефтедобывающей и нефтеперерабатывающей, и других отраслях промышленности. | Уточняйте у менеджера | Уточняйте у менеджера
00-00118119 | Переходник левый (PR16.5546) | Промрукав | Переходник левый предназначен для перехода с одной ширины лотка на другую. Аксессуары в исполнении AISI 316 – это изделия, изготовленные из аустенитной конструкционной марки нержавеющей стали 10Х17Н13М2 или А4, которая представляет собой улучшенную марку AISI 304 за счёт добавления в состав молибдена (который защищает от разрушения в морской воде) и более высокого содержания цветных металлов, в том числе и никеля. Изделия из AISI 316 характеризуются высокими показателями по коррозионной стойкостью к агрессивным средам, даже при высокой температуре эксплуатации, износостойкостью и высокими прочностями показателями, что позволяет применять изделия в: металлургической, кораблестроительной, пищевой, фармацевтической, химической, нефтедобывающей и нефтеперерабатывающей, и других отраслях промышленности. | Уточняйте у менеджера | Уточняйте у менеджера
00-00118118 | Переходник левый (PR16.5547) | Промрукав | Переходник левый предназначен для перехода с одной ширины лотка на другую. Аксессуары в исполнении AISI 316 – это изделия, изготовленные из аустенитной конструкционной марки нержавеющей стали 10Х17Н13М2 или А4, которая представляет собой улучшенную марку AISI 304 за счёт добавления в состав молибдена (который защищает от разрушения в морской воде) и более высокого содержания цветных металлов, в том числе и никеля. Изделия из AISI 316 характеризуются высокими показателями по коррозионной стойкостью к агрессивным средам, даже при высокой температуре эксплуатации, износостойкостью и высокими прочностями показателями, что позволяет применять изделия в: металлургической, кораблестроительной, пищевой, фармацевтической, химической, нефтедобывающей и нефтеперерабатывающей, и других отраслях промышленности. | Уточняйте у менеджера | Уточняйте у менеджера
00-00118117 | Переходник левый (PR16.5548) | Промрукав | Переходник левый предназначен для перехода с одной ширины лотка на другую. Аксессуары в исполнении AISI 316 – это изделия, изготовленные из аустенитной конструкционной марки нержавеющей стали 10Х17Н13М2 или А4, которая представляет собой улучшенную марку AISI 304 за счёт добавления в состав молибдена (который защищает от разрушения в морской воде) и более высокого содержания цветных металлов, в том числе и никеля. Изделия из AISI 316 характеризуются высокими показателями по коррозионной стойкостью к агрессивным средам, даже при высокой температуре эксплуатации, износостойкостью и высокими прочностями показателями, что позволяет применять изделия в: металлургической, кораблестроительной, пищевой, фармацевтической, химической, нефтедобывающей и нефтеперерабатывающей, и других отраслях промышленности. | Уточняйте у менеджера | Уточняйте у менеджера
00-00118116 | Переходник левый (PR16.5549) | Промрукав | Переходник левый предназначен для перехода с одной ширины лотка на другую. Аксессуары в исполнении AISI 316 – это изделия, изготовленные из аустенитной конструкционной марки нержавеющей стали 10Х17Н13М2 или А4, которая представляет собой улучшенную марку AISI 304 за счёт добавления в состав молибдена (который защищает от разрушения в морской воде) и более высокого содержания цветных металлов, в том числе и никеля. Изделия из AISI 316 характеризуются высокими показателями по коррозионной стойкостью к агрессивным средам, даже при высокой температуре эксплуатации, износостойкостью и высокими прочностями показателями, что позволяет применять изделия в: металлургической, кораблестроительной, пищевой, фармацевтической, химической, нефтедобывающей и нефтеперерабатывающей, и других отраслях промышленности. | Уточняйте у менеджера | Уточняйте у менеджера
00-00118115 | Переходник левый (PR16.5550) | Промрукав | Переходник левый предназначен для перехода с одной ширины лотка на другую. Аксессуары в исполнении AISI 316 – это изделия, изготовленные из аустенитной конструкционной марки нержавеющей стали 10Х17Н13М2 или А4, которая представляет собой улучшенную марку AISI 304 за счёт добавления в состав молибдена (который защищает от разрушения в морской воде) и более высокого содержания цветных металлов, в том числе и никеля. Изделия из AISI 316 характеризуются высокими показателями по коррозионной стойкостью к агрессивным средам, даже при высокой температуре эксплуатации, износостойкостью и высокими прочностями показателями, что позволяет применять изделия в: металлургической, кораблестроительной, пищевой, фармацевтической, химической, нефтедобывающей и нефтеперерабатывающей, и других отраслях промышленности. | Уточняйте у менеджера | Уточняйте у менеджера
00-00118114 | Переходник левый (PR16.5551) | Промрукав | Переходник левый предназначен для перехода с одной ширины лотка на другую. Аксессуары в исполнении AISI 316 – это изделия, изготовленные из аустенитной конструкционной марки нержавеющей стали 10Х17Н13М2 или А4, которая представляет собой улучшенную марку AISI 304 за счёт добавления в состав молибдена (который защищает от разрушения в морской воде) и более высокого содержания цветных металлов, в том числе и никеля. Изделия из AISI 316 характеризуются высокими показателями по коррозионной стойкостью к агрессивным средам, даже при высокой температуре эксплуатации, износостойкостью и высокими прочностями показателями, что позволяет применять изделия в: металлургической, кораблестроительной, пищевой, фармацевтической, химической, нефтедобывающей и нефтеперерабатывающей, и других отраслях промышленности. | Уточняйте у менеджера | Уточняйте у менеджера
00-00118113 | Переходник левый (PR16.5552) | Промрукав | Переходник левый предназначен для перехода с одной ширины лотка на другую. Аксессуары в исполнении AISI 316 – это изделия, изготовленные из аустенитной конструкционной марки нержавеющей стали 10Х17Н13М2 или А4, которая представляет собой улучшенную марку AISI 304 за счёт добавления в состав молибдена (который защищает от разрушения в морской воде) и более высокого содержания цветных металлов, в том числе и никеля. Изделия из AISI 316 характеризуются высокими показателями по коррозионной стойкостью к агрессивным средам, даже при высокой температуре эксплуатации, износостойкостью и высокими прочностями показателями, что позволяет применять изделия в: металлургической, кораблестроительной, пищевой, фармацевтической, химической, нефтедобывающей и нефтеперерабатывающей, и других отраслях промышленности. | Уточняйте у менеджера | Уточняйте у менеджера
00-00118112 | Переходник левый (PR16.5553) | Промрукав | Переходник левый предназначен для перехода с одной ширины лотка на другую. Аксессуары в исполнении AISI 316 – это изделия, изготовленные из аустенитной конструкционной марки нержавеющей стали 10Х17Н13М2 или А4, которая представляет собой улучшенную марку AISI 304 за счёт добавления в состав молибдена (который защищает от разрушения в морской воде) и более высокого содержания цветных металлов, в том числе и никеля. Изделия из AISI 316 характеризуются высокими показателями по коррозионной стойкостью к агрессивным средам, даже при высокой температуре эксплуатации, износостойкостью и высокими прочностями показателями, что позволяет применять изделия в: металлургической, кораблестроительной, пищевой, фармацевтической, химической, нефтедобывающей и нефтеперерабатывающей, и других отраслях промышленности. | Уточняйте у менеджера | Уточняйте у менеджера
00-00118111 | Переходник левый (PR16.5554) | Промрукав | Переходник левый предназначен для перехода с одной ширины лотка на другую. Аксессуары в исполнении AISI 316 – это изделия, изготовленные из аустенитной конструкционной марки нержавеющей стали 10Х17Н13М2 или А4, которая представляет собой улучшенную марку AISI 304 за счёт добавления в состав молибдена (который защищает от разрушения в морской воде) и более высокого содержания цветных металлов, в том числе и никеля. Изделия из AISI 316 характеризуются высокими показателями по коррозионной стойкостью к агрессивным средам, даже при высокой температуре эксплуатации, износостойкостью и высокими прочностями показателями, что позволяет применять изделия в: металлургической, кораблестроительной, пищевой, фармацевтической, химической, нефтедобывающей и нефтеперерабатывающей, и других отраслях промышленности. | Уточняйте у менеджера | Уточняйте у менеджера
00-00118110 | Переходник левый (PR16.5555) | Промрукав | Переходник левый предназначен для перехода с одной ширины лотка на другую. Аксессуары в исполнении AISI 316 – это изделия, изготовленные из аустенитной конструкционной марки нержавеющей стали 10Х17Н13М2 или А4, которая представляет собой улучшенную марку AISI 304 за счёт добавления в состав молибдена (который защищает от разрушения в морской воде) и более высокого содержания цветных металлов, в том числе и никеля. Изделия из AISI 316 характеризуются высокими показателями по коррозионной стойкостью к агрессивным средам, даже при высокой температуре эксплуатации, износостойкостью и высокими прочностями показателями, что позволяет применять изделия в: металлургической, кораблестроительной, пищевой, фармацевтической, химической, нефтедобывающей и нефтеперерабатывающей, и других отраслях промышленности. | Уточняйте у менеджера | Уточняйте у менеджера
00-00118109 | Переходник левый (PR16.5556) | Промрукав | Переходник левый предназначен для перехода с одной ширины лотка на другую. Аксессуары в исполнении AISI 316 – это изделия, изготовленные из аустенитной конструкционной марки нержавеющей стали 10Х17Н13М2 или А4, которая представляет собой улучшенную марку AISI 304 за счёт добавления в состав молибдена (который защищает от разрушения в морской воде) и более высокого содержания цветных металлов, в том числе и никеля. Изделия из AISI 316 характеризуются высокими показателями по коррозионной стойкостью к агрессивным средам, даже при высокой температуре эксплуатации, износостойкостью и высокими прочностями показателями, что позволяет применять изделия в: металлургической, кораблестроительной, пищевой, фармацевтической, химической, нефтедобывающей и нефтеперерабатывающей, и других отраслях промышленности. | Уточняйте у менеджера | Уточняйте у менеджера
00-00118108 | Переходник левый (PR16.5557) | Промрукав | Переходник левый предназначен для перехода с одной ширины лотка на другую. Аксессуары в исполнении AISI 316 – это изделия, изготовленные из аустенитной конструкционной марки нержавеющей стали 10Х17Н13М2 или А4, которая представляет собой улучшенную марку AISI 304 за счёт добавления в состав молибдена (который защищает от разрушения в морской воде) и более высокого содержания цветных металлов, в том числе и никеля. Изделия из AISI 316 характеризуются высокими показателями по коррозионной стойкостью к агрессивным средам, даже при высокой температуре эксплуатации, износостойкостью и высокими прочностями показателями, что позволяет применять изделия в: металлургической, кораблестроительной, пищевой, фармацевтической, химической, нефтедобывающей и нефтеперерабатывающей, и других отраслях промышленности. | Уточняйте у менеджера | Уточняйте у менеджера
00-00118107 | Переходник левый (PR16.5558) | Промрукав | Переходник левый предназначен для перехода с одной ширины лотка на другую. Аксессуары в исполнении AISI 316 – это изделия, изготовленные из аустенитной конструкционной марки нержавеющей стали 10Х17Н13М2 или А4, которая представляет собой улучшенную марку AISI 304 за счёт добавления в состав молибдена (который защищает от разрушения в морской воде) и более высокого содержания цветных металлов, в том числе и никеля. Изделия из AISI 316 характеризуются высокими показателями по коррозионной стойкостью к агрессивным средам, даже при высокой температуре эксплуатации, износостойкостью и высокими прочностями показателями, что позволяет применять изделия в: металлургической, кораблестроительной, пищевой, фармацевтической, химической, нефтедобывающей и нефтеперерабатывающей, и других отраслях промышленности. | Уточняйте у менеджера | Уточняйте у менеджера
00-00118106 | Переходник левый (PR16.5559) | Промрукав | Переходник левый предназначен для перехода с одной ширины лотка на другую. Аксессуары в исполнении AISI 316 – это изделия, изготовленные из аустенитной конструкционной марки нержавеющей стали 10Х17Н13М2 или А4, которая представляет собой улучшенную марку AISI 304 за счёт добавления в состав молибдена (который защищает от разрушения в морской воде) и более высокого содержания цветных металлов, в том числе и никеля. Изделия из AISI 316 характеризуются высокими показателями по коррозионной стойкостью к агрессивным средам, даже при высокой температуре эксплуатации, износостойкостью и высокими прочностями показателями, что позволяет применять изделия в: металлургической, кораблестроительной, пищевой, фармацевтической, химической, нефтедобывающей и нефтеперерабатывающей, и других отраслях промышленности. | Уточняйте у менеджера | Уточняйте у менеджера
00-00118105 | Переходник левый (PR16.5560) | Промрукав | Переходник левый предназначен для перехода с одной ширины лотка на другую. Аксессуары в исполнении AISI 316 – это изделия, изготовленные из аустенитной конструкционной марки нержавеющей стали 10Х17Н13М2 или А4, которая представляет собой улучшенную марку AISI 304 за счёт добавления в состав молибдена (который защищает от разрушения в морской воде) и более высокого содержания цветных металлов, в том числе и никеля. Изделия из AISI 316 характеризуются высокими показателями по коррозионной стойкостью к агрессивным средам, даже при высокой температуре эксплуатации, износостойкостью и высокими прочностями показателями, что позволяет применять изделия в: металлургической, кораблестроительной, пищевой, фармацевтической, химической, нефтедобывающей и нефтеперерабатывающей, и других отраслях промышленности. | Уточняйте у менеджера | Уточняйте у менеджера
00-00118104 | Переходник левый (PR16.5561) | Промрукав | Переходник левый предназначен для перехода с одной ширины лотка на другую. Аксессуары в исполнении AISI 316 – это изделия, изготовленные из аустенитной конструкционной марки нержавеющей стали 10Х17Н13М2 или А4, которая представляет собой улучшенную марку AISI 304 за счёт добавления в состав молибдена (который защищает от разрушения в морской воде) и более высокого содержания цветных металлов, в том числе и никеля. Изделия из AISI 316 характеризуются высокими показателями по коррозионной стойкостью к агрессивным средам, даже при высокой температуре эксплуатации, износостойкостью и высокими прочностями показателями, что позволяет применять изделия в: металлургической, кораблестроительной, пищевой, фармацевтической, химической, нефтедобывающей и нефтеперерабатывающей, и других отраслях промышленности. | Уточняйте у менеджера | Уточняйте у менеджера
00-00118103 | Переходник левый (PR16.5562) | Промрукав | Переходник левый предназначен для перехода с одной ширины лотка на другую. Аксессуары в исполнении AISI 316 – это изделия, изготовленные из аустенитной конструкционной марки нержавеющей стали 10Х17Н13М2 или А4, которая представляет собой улучшенную марку AISI 304 за счёт добавления в состав молибдена (который защищает от разрушения в морской воде) и более высокого содержания цветных металлов, в том числе и никеля. Изделия из AISI 316 характеризуются высокими показателями по коррозионной стойкостью к агрессивным средам, даже при высокой температуре эксплуатации, износостойкостью и высокими прочностями показателями, что позволяет применять изделия в: металлургической, кораблестроительной, пищевой, фармацевтической, химической, нефтедобывающей и нефтеперерабатывающей, и других отраслях промышленности. | Уточняйте у менеджера | Уточняйте у менеджера
00-00118102 | Переходник левый (PR16.5563) | Промрукав | Переходник левый предназначен для перехода с одной ширины лотка на другую. Аксессуары в исполнении AISI 316 – это изделия, изготовленные из аустенитной конструкционной марки нержавеющей стали 10Х17Н13М2 или А4, которая представляет собой улучшенную марку AISI 304 за счёт добавления в состав молибдена (который защищает от разрушения в морской воде) и более высокого содержания цветных металлов, в том числе и никеля. Изделия из AISI 316 характеризуются высокими показателями по коррозионной стойкостью к агрессивным средам, даже при высокой температуре эксплуатации, износостойкостью и высокими прочностями показателями, что позволяет применять изделия в: металлургической, кораблестроительной, пищевой, фармацевтической, химической, нефтедобывающей и нефтеперерабатывающей, и других отраслях промышленности. | Уточняйте у менеджера | Уточняйте у менеджера
00-00118101 | Переходник левый (PR16.5564) | Промрукав | Переходник левый предназначен для перехода с одной ширины лотка на другую. Аксессуары в исполнении AISI 316 – это изделия, изготовленные из аустенитной конструкционной марки нержавеющей стали 10Х17Н13М2 или А4, которая представляет собой улучшенную марку AISI 304 за счёт добавления в состав молибдена (который защищает от разрушения в морской воде) и более высокого содержания цветных металлов, в том числе и никеля. Изделия из AISI 316 характеризуются высокими показателями по коррозионной стойкостью к агрессивным средам, даже при высокой температуре эксплуатации, износостойкостью и высокими прочностями показателями, что позволяет применять изделия в: металлургической, кораблестроительной, пищевой, фармацевтической, химической, нефтедобывающей и нефтеперерабатывающей, и других отраслях промышленности. | Уточняйте у менеджера | Уточняйте у менеджера
00-00118100 | Переходник левый (PR16.5565) | Промрукав | Переходник левый предназначен для перехода с одной ширины лотка на другую. Аксессуары в исполнении AISI 316 – это изделия, изготовленные из аустенитной конструкционной марки нержавеющей стали 10Х17Н13М2 или А4, которая представляет собой улучшенную марку AISI 304 за счёт добавления в состав молибдена (который защищает от разрушения в морской воде) и более высокого содержания цветных металлов, в том числе и никеля. Изделия из AISI 316 характеризуются высокими показателями по коррозионной стойкостью к агрессивным средам, даже при высокой температуре эксплуатации, износостойкостью и высокими прочностями показателями, что позволяет применять изделия в: металлургической, кораблестроительной, пищевой, фармацевтической, химической, нефтедобывающей и нефтеперерабатывающей, и других отраслях промышленности. | Уточняйте у менеджера | Уточняйте у менеджера
00-00118099 | Переходник левый (PR16.5566) | Промрукав | Переходник левый предназначен для перехода с одной ширины лотка на другую. Аксессуары в исполнении AISI 316 – это изделия, изготовленные из аустенитной конструкционной марки нержавеющей стали 10Х17Н13М2 или А4, которая представляет собой улучшенную марку AISI 304 за счёт добавления в состав молибдена (который защищает от разрушения в морской воде) и более высокого содержания цветных металлов, в том числе и никеля. Изделия из AISI 316 характеризуются высокими показателями по коррозионной стойкостью к агрессивным средам, даже при высокой температуре эксплуатации, износостойкостью и высокими прочностями показателями, что позволяет применять изделия в: металлургической, кораблестроительной, пищевой, фармацевтической, химической, нефтедобывающей и нефтеперерабатывающей, и других отраслях промышленности. | Уточняйте у менеджера | Уточняйте у менеджера
00-00118098 | Переходник левый (PR16.5567) | Промрукав | Переходник левый предназначен для перехода с одной ширины лотка на другую. Аксессуары в исполнении AISI 316 – это изделия, изготовленные из аустенитной конструкционной марки нержавеющей стали 10Х17Н13М2 или А4, которая представляет собой улучшенную марку AISI 304 за счёт добавления в состав молибдена (который защищает от разрушения в морской воде) и более высокого содержания цветных металлов, в том числе и никеля. Изделия из AISI 316 характеризуются высокими показателями по коррозионной стойкостью к агрессивным средам, даже при высокой температуре эксплуатации, износостойкостью и высокими прочностями показателями, что позволяет применять изделия в: металлургической, кораблестроительной, пищевой, фармацевтической, химической, нефтедобывающей и нефтеперерабатывающей, и других отраслях промышленности. | Уточняйте у менеджера | Уточняйте у менеджера
00-00118097 | Переходник левый (PR16.5568) | Промрукав | Переходник левый предназначен для перехода с одной ширины лотка на другую. Аксессуары в исполнении AISI 316 – это изделия, изготовленные из аустенитной конструкционной марки нержавеющей стали 10Х17Н13М2 или А4, которая представляет собой улучшенную марку AISI 304 за счёт добавления в состав молибдена (который защищает от разрушения в морской воде) и более высокого содержания цветных металлов, в том числе и никеля. Изделия из AISI 316 характеризуются высокими показателями по коррозионной стойкостью к агрессивным средам, даже при высокой температуре эксплуатации, износостойкостью и высокими прочностями показателями, что позволяет применять изделия в: металлургической, кораблестроительной, пищевой, фармацевтической, химической, нефтедобывающей и нефтеперерабатывающей, и других отраслях промышленности. | Уточняйте у менеджера | Уточняйте у менеджера
00-00118096 | Переходник левый (PR16.5569) | Промрукав | Переходник левый предназначен для перехода с одной ширины лотка на другую. Аксессуары в исполнении AISI 316 – это изделия, изготовленные из аустенитной конструкционной марки нержавеющей стали 10Х17Н13М2 или А4, которая представляет собой улучшенную марку AISI 304 за счёт добавления в состав молибдена (который защищает от разрушения в морской воде) и более высокого содержания цветных металлов, в том числе и никеля. Изделия из AISI 316 характеризуются высокими показателями по коррозионной стойкостью к агрессивным средам, даже при высокой температуре эксплуатации, износостойкостью и высокими прочностями показателями, что позволяет применять изделия в: металлургической, кораблестроительной, пищевой, фармацевтической, химической, нефтедобывающей и нефтеперерабатывающей, и других отраслях промышленности. | Уточняйте у менеджера | Уточняйте у менеджера
00-00118095 | Переходник левый (PR16.5570) | Промрукав | Переходник левый предназначен для перехода с одной ширины лотка на другую. Аксессуары в исполнении AISI 316 – это изделия, изготовленные из аустенитной конструкционной марки нержавеющей стали 10Х17Н13М2 или А4, которая представляет собой улучшенную марку AISI 304 за счёт добавления в состав молибдена (который защищает от разрушения в морской воде) и более высокого содержания цветных металлов, в том числе и никеля. Изделия из AISI 316 характеризуются высокими показателями по коррозионной стойкостью к агрессивным средам, даже при высокой температуре эксплуатации, износостойкостью и высокими прочностями показателями, что позволяет применять изделия в: металлургической, кораблестроительной, пищевой, фармацевтической, химической, нефтедобывающей и нефтеперерабатывающей, и других отраслях промышленности. | Уточняйте у менеджера | Уточняйте у менеджера
00-00118094 | Переходник левый (PR16.5571) | Промрукав | Переходник левый предназначен для перехода с одной ширины лотка на другую. Аксессуары в исполнении AISI 316 – это изделия, изготовленные из аустенитной конструкционной марки нержавеющей стали 10Х17Н13М2 или А4, которая представляет собой улучшенную марку AISI 304 за счёт добавления в состав молибдена (который защищает от разрушения в морской воде) и более высокого содержания цветных металлов, в том числе и никеля. Изделия из AISI 316 характеризуются высокими показателями по коррозионной стойкостью к агрессивным средам, даже при высокой температуре эксплуатации, износостойкостью и высокими прочностями показателями, что позволяет применять изделия в: металлургической, кораблестроительной, пищевой, фармацевтической, химической, нефтедобывающей и нефтеперерабатывающей, и других отраслях промышленности. | Уточняйте у менеджера | Уточняйте у менеджера
00-00118093 | Переходник левый (PR16.5572) | Промрукав | Переходник левый предназначен для перехода с одной ширины лотка на другую. Аксессуары в исполнении AISI 316 – это изделия, изготовленные из аустенитной конструкционной марки нержавеющей стали 10Х17Н13М2 или А4, которая представляет собой улучшенную марку AISI 304 за счёт добавления в состав молибдена (который защищает от разрушения в морской воде) и более высокого содержания цветных металлов, в том числе и никеля. Изделия из AISI 316 характеризуются высокими показателями по коррозионной стойкостью к агрессивным средам, даже при высокой температуре эксплуатации, износостойкостью и высокими прочностями показателями, что позволяет применять изделия в: металлургической, кораблестроительной, пищевой, фармацевтической, химической, нефтедобывающей и нефтеперерабатывающей, и других отраслях промышленности. | Уточняйте у менеджера | Уточняйте у менеджера
00-00118092 | Переходник левый (PR16.5573) | Промрукав | Переходник левый предназначен для перехода с одной ширины лотка на другую. Аксессуары в исполнении AISI 316 – это изделия, изготовленные из аустенитной конструкционной марки нержавеющей стали 10Х17Н13М2 или А4, которая представляет собой улучшенную марку AISI 304 за счёт добавления в состав молибдена (который защищает от разрушения в морской воде) и более высокого содержания цветных металлов, в том числе и никеля. Изделия из AISI 316 характеризуются высокими показателями по коррозионной стойкостью к агрессивным средам, даже при высокой температуре эксплуатации, износостойкостью и высокими прочностями показателями, что позволяет применять изделия в: металлургической, кораблестроительной, пищевой, фармацевтической, химической, нефтедобывающей и нефтеперерабатывающей, и других отраслях промышленности. | Уточняйте у менеджера | Уточняйте у менеджера
00-00118091 | Переходник левый (PR16.5574) | Промрукав | Переходник левый предназначен для перехода с одной ширины лотка на другую. Аксессуары в исполнении AISI 316 – это изделия, изготовленные из аустенитной конструкционной марки нержавеющей стали 10Х17Н13М2 или А4, которая представляет собой улучшенную марку AISI 304 за счёт добавления в состав молибдена (который защищает от разрушения в морской воде) и более высокого содержания цветных металлов, в том числе и никеля. Изделия из AISI 316 характеризуются высокими показателями по коррозионной стойкостью к агрессивным средам, даже при высокой температуре эксплуатации, износостойкостью и высокими прочностями показателями, что позволяет применять изделия в: металлургической, кораблестроительной, пищевой, фармацевтической, химической, нефтедобывающей и нефтеперерабатывающей, и других отраслях промышленности. | Уточняйте у менеджера | Уточняйте у менеджера
00-00111790 | Переходник левый (PR16.5592) | Промрукав | Переходник левый предназначен для перехода с одной ширины лотка на другую. Аксессуары в исполнении AISI 409 – это изделия, изготовленные из ферритовой марки нержавеющей стали 08Х13, обладающих коррозионной стойкостью и высокими прочностями показателями, что позволяет применять изделия, в различных непищевых отраслях промышленности. | Уточняйте у менеджера | Уточняйте у менеджера
00-00111791 | Переходник левый (PR16.5593) | Промрукав | Переходник левый предназначен для перехода с одной ширины лотка на другую. Аксессуары в исполнении AISI 409 – это изделия, изготовленные из ферритовой марки нержавеющей стали 08Х13, обладающих коррозионной стойкостью и высокими прочностями показателями, что позволяет применять изделия, в различных непищевых отраслях промышленности. | Уточняйте у менеджера | Уточняйте у менеджера
00-00111792 | Переходник левый (PR16.5594) | Промрукав | Переходник левый предназначен для перехода с одной ширины лотка на другую. Аксессуары в исполнении AISI 409 – это изделия, изготовленные из ферритовой марки нержавеющей стали 08Х13, обладающих коррозионной стойкостью и высокими прочностями показателями, что позволяет применять изделия, в различных непищевых отраслях промышленности. | Уточняйте у менеджера | Уточняйте у менеджера
00-00111793 | Переходник левый (PR16.5595) | Промрукав | Переходник левый предназначен для перехода с одной ширины лотка на другую. Аксессуары в исполнении AISI 409 – это изделия, изготовленные из ферритовой марки нержавеющей стали 08Х13, обладающих коррозионной стойкостью и высокими прочностями показателями, что позволяет применять изделия, в различных непищевых отраслях промышленности. | Уточняйте у менеджера | Уточняйте у менеджера
00-00111794 | Переходник левый (PR16.5596) | Промрукав | Переходник левый предназначен для перехода с одной ширины лотка на другую. Аксессуары в исполнении AISI 409 – это изделия, изготовленные из ферритовой марки нержавеющей стали 08Х13, обладающих коррозионной стойкостью и высокими прочностями показателями, что позволяет применять изделия, в различных непищевых отраслях промышленности. | Уточняйте у менеджера | Уточняйте у менеджера
00-00111795 | Переходник левый (PR16.5597) | Промрукав | Переходник левый предназначен для перехода с одной ширины лотка на другую. Аксессуары в исполнении AISI 409 – это изделия, изготовленные из ферритовой марки нержавеющей стали 08Х13, обладающих коррозионной стойкостью и высокими прочностями показателями, что позволяет применять изделия, в различных непищевых отраслях промышленности. | Уточняйте у менеджера | Уточняйте у менеджера
00-00111796 | Переходник левый (PR16.5598) | Промрукав | Переходник левый предназначен для перехода с одной ширины лотка на другую. Аксессуары в исполнении AISI 409 – это изделия, изготовленные из ферритовой марки нержавеющей стали 08Х13, обладающих коррозионной стойкостью и высокими прочностями показателями, что позволяет применять изделия, в различных непищевых отраслях промышленности. | Уточняйте у менеджера | Уточняйте у менеджера
00-00111797 | Переходник левый (PR16.5599) | Промрукав | Переходник левый предназначен для перехода с одной ширины лотка на другую. Аксессуары в исполнении AISI 409 – это изделия, изготовленные из ферритовой марки нержавеющей стали 08Х13, обладающих коррозионной стойкостью и высокими прочностями показателями, что позволяет применять изделия, в различных непищевых отраслях промышленности. | Уточняйте у менеджера | Уточняйте у менеджера
00-00111798 | Переходник левый (PR16.5600) | Промрукав | Переходник левый предназначен для перехода с одной ширины лотка на другую. Аксессуары в исполнении AISI 409 – это изделия, изготовленные из ферритовой марки нержавеющей стали 08Х13, обладающих коррозионной стойкостью и высокими прочностями показателями, что позволяет применять изделия, в различных непищевых отраслях промышленности. | Уточняйте у менеджера | Уточняйте у менеджера
00-00111799 | Переходник левый (PR16.5601) | Промрукав | Переходник левый предназначен для перехода с одной ширины лотка на другую. Аксессуары в исполнении AISI 409 – это изделия, изготовленные из ферритовой марки нержавеющей стали 08Х13, обладающих коррозионной стойкостью и высокими прочностями показателями, что позволяет применять изделия, в различных непищевых отраслях промышленности. | Уточняйте у менеджера | Уточняйте у менеджера
00-00111800 | Переходник левый (PR16.5602) | Промрукав | Переходник левый предназначен для перехода с одной ширины лотка на другую. Аксессуары в исполнении AISI 409 – это изделия, изготовленные из ферритовой марки нержавеющей стали 08Х13, обладающих коррозионной стойкостью и высокими прочностями показателями, что позволяет применять изделия, в различных непищевых отраслях промышленности. | Уточняйте у менеджера | Уточняйте у менеджера
00-00111801 | Переходник левый (PR16.5603) | Промрукав | Переходник левый предназначен для перехода с одной ширины лотка на другую. Аксессуары в исполнении AISI 409 – это изделия, изготовленные из ферритовой марки нержавеющей стали 08Х13, обладающих коррозионной стойкостью и высокими прочностями показателями, что позволяет применять изделия, в различных непищевых отраслях промышленности. | Уточняйте у менеджера | Уточняйте у менеджера
00-00111802 | Переходник левый (PR16.5604) | Промрукав | Переходник левый предназначен для перехода с одной ширины лотка на другую. Аксессуары в исполнении AISI 409 – это изделия, изготовленные из ферритовой марки нержавеющей стали 08Х13, обладающих коррозионной стойкостью и высокими прочностями показателями, что позволяет применять изделия, в различных непищевых отраслях промышленности. | Уточняйте у менеджера | Уточняйте у менеджера
00-00111803 | Переходник левый (PR16.5605) | Промрукав | Переходник левый предназначен для перехода с одной ширины лотка на другую. Аксессуары в исполнении AISI 409 – это изделия, изготовленные из ферритовой марки нержавеющей стали 08Х13, обладающих коррозионной стойкостью и высокими прочностями показателями, что позволяет применять изделия, в различных непищевых отраслях промышленности. | Уточняйте у менеджера | Уточняйте у менеджера
00-00111804 | Переходник левый (PR16.5606) | Промрукав | Переходник левый предназначен для перехода с одной ширины лотка на другую. Аксессуары в исполнении AISI 409 – это изделия, изготовленные из ферритовой марки нержавеющей стали 08Х13, обладающих коррозионной стойкостью и высокими прочностями показателями, что позволяет применять изделия, в различных непищевых отраслях промышленности. | Уточняйте у менеджера | Уточняйте у менеджера
00-00111805 | Переходник левый (PR16.5607) | Промрукав | Переходник левый предназначен для перехода с одной ширины лотка на другую. Аксессуары в исполнении AISI 409 – это изделия, изготовленные из ферритовой марки нержавеющей стали 08Х13, обладающих коррозионной стойкостью и высокими прочностями показателями, что позволяет применять изделия, в различных непищевых отраслях промышленности. | Уточняйте у менеджера | Уточняйте у менеджера
00-00111806 | Переходник левый (PR16.5608) | Промрукав | Переходник левый предназначен для перехода с одной ширины лотка на другую. Аксессуары в исполнении AISI 409 – это изделия, изготовленные из ферритовой марки нержавеющей стали 08Х13, обладающих коррозионной стойкостью и высокими прочностями показателями, что позволяет применять изделия, в различных непищевых отраслях промышленности. | Уточняйте у менеджера | Уточняйте у менеджера
00-00111807 | Переходник левый (PR16.5609) | Промрукав | Переходник левый предназначен для перехода с одной ширины лотка на другую. Аксессуары в исполнении AISI 409 – это изделия, изготовленные из ферритовой марки нержавеющей стали 08Х13, обладающих коррозионной стойкостью и высокими прочностями показателями, что позволяет применять изделия, в различных непищевых отраслях промышленности. | Уточняйте у менеджера | Уточняйте у менеджера
00-00111808 | Переходник левый (PR16.5610) | Промрукав | Переходник левый предназначен для перехода с одной ширины лотка на другую. Аксессуары в исполнении AISI 409 – это изделия, изготовленные из ферритовой марки нержавеющей стали 08Х13, обладающих коррозионной стойкостью и высокими прочностями показателями, что позволяет применять изделия, в различных непищевых отраслях промышленности. | Уточняйте у менеджера | Уточняйте у менеджера
00-00111809 | Переходник левый (PR16.5611) | Промрукав | Переходник левый предназначен для перехода с одной ширины лотка на другую. Аксессуары в исполнении AISI 409 – это изделия, изготовленные из ферритовой марки нержавеющей стали 08Х13, обладающих коррозионной стойкостью и высокими прочностями показателями, что позволяет применять изделия, в различных непищевых отраслях промышленности. | Уточняйте у менеджера | Уточняйте у менеджера
00-00111810 | Переходник левый (PR16.5612) | Промрукав | Переходник левый предназначен для перехода с одной ширины лотка на другую. Аксессуары в исполнении AISI 409 – это изделия, изготовленные из ферритовой марки нержавеющей стали 08Х13, обладающих коррозионной стойкостью и высокими прочностями показателями, что позволяет применять изделия, в различных непищевых отраслях промышленности. | Уточняйте у менеджера | Уточняйте у менеджера
00-00111811 | Переходник левый (PR16.5613) | Промрукав | Переходник левый предназначен для перехода с одной ширины лотка на другую. Аксессуары в исполнении AISI 409 – это изделия, изготовленные из ферритовой марки нержавеющей стали 08Х13, обладающих коррозионной стойкостью и высокими прочностями показателями, что позволяет применять изделия, в различных непищевых отраслях промышленности. | Уточняйте у менеджера | Уточняйте у менеджера
00-00111812 | Переходник левый (PR16.5614) | Промрукав | Переходник левый предназначен для перехода с одной ширины лотка на другую. Аксессуары в исполнении AISI 409 – это изделия, изготовленные из ферритовой марки нержавеющей стали 08Х13, обладающих коррозионной стойкостью и высокими прочностями показателями, что позволяет применять изделия, в различных непищевых отраслях промышленности. | Уточняйте у менеджера | Уточняйте у менеджера
00-00111813 | Переходник левый (PR16.5615) | Промрукав | Переходник левый предназначен для перехода с одной ширины лотка на другую. Аксессуары в исполнении AISI 409 – это изделия, изготовленные из ферритовой марки нержавеющей стали 08Х13, обладающих коррозионной стойкостью и высокими прочностями показателями, что позволяет применять изделия, в различных непищевых отраслях промышленности. | Уточняйте у менеджера | Уточняйте у менеджера
00-00111814 | Переходник левый (PR16.5616) | Промрукав | Переходник левый предназначен для перехода с одной ширины лотка на другую. Аксессуары в исполнении AISI 409 – это изделия, изготовленные из ферритовой марки нержавеющей стали 08Х13, обладающих коррозионной стойкостью и высокими прочностями показателями, что позволяет применять изделия, в различных непищевых отраслях промышленности. | Уточняйте у менеджера | Уточняйте у менеджера
00-00111815 | Переходник левый (PR16.5617) | Промрукав | Переходник левый предназначен для перехода с одной ширины лотка на другую. Аксессуары в исполнении AISI 409 – это изделия, изготовленные из ферритовой марки нержавеющей стали 08Х13, обладающих коррозионной стойкостью и высокими прочностями показателями, что позволяет применять изделия, в различных непищевых отраслях промышленности. | Уточняйте у менеджера | Уточняйте у менеджера
00-00111816 | Переходник левый (PR16.5618) | Промрукав | Переходник левый предназначен для перехода с одной ширины лотка на другую. Аксессуары в исполнении AISI 409 – это изделия, изготовленные из ферритовой марки нержавеющей стали 08Х13, обладающих коррозионной стойкостью и высокими прочностями показателями, что позволяет применять изделия, в различных непищевых отраслях промышленности. | Уточняйте у менеджера | Уточняйте у менеджера
00-00111817 | Переходник левый (PR16.5619) | Промрукав | Переходник левый предназначен для перехода с одной ширины лотка на другую. Аксессуары в исполнении AISI 409 – это изделия, изготовленные из ферритовой марки нержавеющей стали 08Х13, обладающих коррозионной стойкостью и высокими прочностями показателями, что позволяет применять изделия, в различных непищевых отраслях промышленности. | Уточняйте у менеджера | Уточняйте у менеджера
00-00111818 | Переходник левый (PR16.5620) | Промрукав | Переходник левый предназначен для перехода с одной ширины лотка на другую. Аксессуары в исполнении AISI 409 – это изделия, изготовленные из ферритовой марки нержавеющей стали 08Х13, обладающих коррозионной стойкостью и высокими прочностями показателями, что позволяет применять изделия, в различных непищевых отраслях промышленности. | Уточняйте у менеджера | Уточняйте у менеджера
00-00111819 | Переходник левый (PR16.5621) | Промрукав | Переходник левый предназначен для перехода с одной ширины лотка на другую. Аксессуары в исполнении AISI 409 – это изделия, изготовленные из ферритовой марки нержавеющей стали 08Х13, обладающих коррозионной стойкостью и высокими прочностями показателями, что позволяет применять изделия, в различных непищевых отраслях промышленности. | Уточняйте у менеджера | Уточняйте у менеджера
00-00111820 | Переходник левый (PR16.5622) | Промрукав | Переходник левый предназначен для перехода с одной ширины лотка на другую. Аксессуары в исполнении AISI 409 – это изделия, изготовленные из ферритовой марки нержавеющей стали 08Х13, обладающих коррозионной стойкостью и высокими прочностями показателями, что позволяет применять изделия, в различных непищевых отраслях промышленности. | Уточняйте у менеджера | Уточняйте у менеджера
00-00111821 | Переходник левый (PR16.5623) | Промрукав | Переходник левый предназначен для перехода с одной ширины лотка на другую. Аксессуары в исполнении AISI 409 – это изделия, изготовленные из ферритовой марки нержавеющей стали 08Х13, обладающих коррозионной стойкостью и высокими прочностями показателями, что позволяет применять изделия, в различных непищевых отраслях промышленности. | Уточняйте у менеджера | Уточняйте у менеджера
00-00111822 | Переходник левый (PR16.5624) | Промрукав | Переходник левый предназначен для перехода с одной ширины лотка на другую. Аксессуары в исполнении AISI 409 – это изделия, изготовленные из ферритовой марки нержавеющей стали 08Х13, обладающих коррозионной стойкостью и высокими прочностями показателями, что позволяет применять изделия, в различных непищевых отраслях промышленности. | Уточняйте у менеджера | Уточняйте у менеджера
00-00111823 | Переходник левый (PR16.5625) | Промрукав | Переходник левый предназначен для перехода с одной ширины лотка на другую. Аксессуары в исполнении AISI 409 – это изделия, изготовленные из ферритовой марки нержавеющей стали 08Х13, обладающих коррозионной стойкостью и высокими прочностями показателями, что позволяет применять изделия, в различных непищевых отраслях промышленности. | Уточняйте у менеджера | Уточняйте у менеджера
00-00111824 | Переходник левый (PR16.5626) | Промрукав | Переходник левый предназначен для перехода с одной ширины лотка на другую. Аксессуары в исполнении AISI 409 – это изделия, изготовленные из ферритовой марки нержавеющей стали 08Х13, обладающих коррозионной стойкостью и высокими прочностями показателями, что позволяет применять изделия, в различных непищевых отраслях промышленности. | Уточняйте у менеджера | Уточняйте у менеджера
00-00111825 | Переходник левый (PR16.5627) | Промрукав | Переходник левый предназначен для перехода с одной ширины лотка на другую. Аксессуары в исполнении AISI 409 – это изделия, изготовленные из ферритовой марки нержавеющей стали 08Х13, обладающих коррозионной стойкостью и высокими прочностями показателями, что позволяет применять изделия, в различных непищевых отраслях промышленности. | Уточняйте у менеджера | Уточняйте у менеджера
00-00111826 | Переходник левый (PR16.5628) | Промрукав | Переходник левый предназначен для перехода с одной ширины лотка на другую. Аксессуары в исполнении AISI 409 – это изделия, изготовленные из ферритовой марки нержавеющей стали 08Х13, обладающих коррозионной стойкостью и высокими прочностями показателями, что позволяет применять изделия, в различных непищевых отраслях промышленности. | Уточняйте у менеджера | Уточняйте у менеджера
00-00111827 | Переходник левый (PR16.5629) | Промрукав | Переходник левый предназначен для перехода с одной ширины лотка на другую. Аксессуары в исполнении AISI 409 – это изделия, изготовленные из ферритовой марки нержавеющей стали 08Х13, обладающих коррозионной стойкостью и высокими прочностями показателями, что позволяет применять изделия, в различных непищевых отраслях промышленности. | Уточняйте у менеджера | Уточняйте у менеджера
00-00111828 | Переходник левый (PR16.5630) | Промрукав | Переходник левый предназначен для перехода с одной ширины лотка на другую. Аксессуары в исполнении AISI 409 – это изделия, изготовленные из ферритовой марки нержавеющей стали 08Х13, обладающих коррозионной стойкостью и высокими прочностями показателями, что позволяет применять изделия, в различных непищевых отраслях промышленности. | Уточняйте у менеджера | Уточняйте у менеджера
00-00111829 | Переходник левый (PR16.5631) | Промрукав | Переходник левый предназначен для перехода с одной ширины лотка на другую. Аксессуары в исполнении AISI 409 – это изделия, изготовленные из ферритовой марки нержавеющей стали 08Х13, обладающих коррозионной стойкостью и высокими прочностями показателями, что позволяет применять изделия, в различных непищевых отраслях промышленности. | Уточняйте у менеджера | Уточняйте у менеджера
00-00111830 | Переходник левый (PR16.5632) | Промрукав | Переходник левый предназначен для перехода с одной ширины лотка на другую. Аксессуары в исполнении AISI 409 – это изделия, изготовленные из ферритовой марки нержавеющей стали 08Х13, обладающих коррозионной стойкостью и высокими прочностями показателями, что позволяет применять изделия, в различных непищевых отраслях промышленности. | Уточняйте у менеджера | Уточняйте у менеджера
00-00111831 | Переходник левый (PR16.5633) | Промрукав | Переходник левый предназначен для перехода с одной ширины лотка на другую. Аксессуары в исполнении AISI 409 – это изделия, изготовленные из ферритовой марки нержавеющей стали 08Х13, обладающих коррозионной стойкостью и высокими прочностями показателями, что позволяет применять изделия, в различных непищевых отраслях промышленности. | Уточняйте у менеджера | Уточняйте у менеджера
00-00111832 | Переходник левый (PR16.5634) | Промрукав | Переходник левый предназначен для перехода с одной ширины лотка на другую. Аксессуары в исполнении AISI 409 – это изделия, изготовленные из ферритовой марки нержавеющей стали 08Х13, обладающих коррозионной стойкостью и высокими прочностями показателями, что позволяет применять изделия, в различных непищевых отраслях промышленности. | Уточняйте у менеджера | Уточняйте у менеджера
00-00111833 | Переходник левый (PR16.5635) | Промрукав | Переходник левый предназначен для перехода с одной ширины лотка на другую. Аксессуары в исполнении AISI 409 – это изделия, изготовленные из ферритовой марки нержавеющей стали 08Х13, обладающих коррозионной стойкостью и высокими прочностями показателями, что позволяет применять изделия, в различных непищевых отраслях промышленности. | Уточняйте у менеджера | Уточняйте у менеджера
00-00111834 | Переходник левый (PR16.5636) | Промрукав | Переходник левый предназначен для перехода с одной ширины лотка на другую. Аксессуары в исполнении AISI 409 – это изделия, изготовленные из ферритовой марки нержавеющей стали 08Х13, обладающих коррозионной стойкостью и высокими прочностями показателями, что позволяет применять изделия, в различных непищевых отраслях промышленности. | Уточняйте у менеджера | Уточняйте у менеджера
00-00111835 | Переходник левый (PR16.5637) | Промрукав | Переходник левый предназначен для перехода с одной ширины лотка на другую. Аксессуары в исполнении AISI 409 – это изделия, изготовленные из ферритовой марки нержавеющей стали 08Х13, обладающих коррозионной стойкостью и высокими прочностями показателями, что позволяет применять изделия, в различных непищевых отраслях промышленности. | Уточняйте у менеджера | Уточняйте у менеджера
00-00111836 | Переходник левый (PR16.5638) | Промрукав | Переходник левый предназначен для перехода с одной ширины лотка на другую. Аксессуары в исполнении AISI 409 – это изделия, изготовленные из ферритовой марки нержавеющей стали 08Х13, обладающих коррозионной стойкостью и высокими прочностями показателями, что позволяет применять изделия, в различных непищевых отраслях промышленности. | Уточняйте у менеджера | Уточняйте у менеджера
00-00111837 | Переходник левый (PR16.5639) | Промрукав | Переходник левый предназначен для перехода с одной ширины лотка на другую. Аксессуары в исполнении AISI 409 – это изделия, изготовленные из ферритовой марки нержавеющей стали 08Х13, обладающих коррозионной стойкостью и высокими прочностями показателями, что позволяет применять изделия, в различных непищевых отраслях промышленности. | Уточняйте у менеджера | Уточняйте у менеджера
00-00111838 | Переходник левый (PR16.5640) | Промрукав | Переходник левый предназначен для перехода с одной ширины лотка на другую. Аксессуары в исполнении AISI 409 – это изделия, изготовленные из ферритовой марки нержавеющей стали 08Х13, обладающих коррозионной стойкостью и высокими прочностями показателями, что позволяет применять изделия, в различных непищевых отраслях промышленности. | Уточняйте у менеджера | Уточняйте у менеджера
00-00083852 | Переходник по высоте Станд.100х100х50(PR16.0851) | Промрукав | Переходник по высоте применяется при монтаже линии лотков с разной высотой борта. | Уточняйте у менеджера | Уточняйте у менеджера
00-00083853 | Переходник по высоте Станд.100х100х80(PR16.0849) | Промрукав | Переходник по высоте применяется при монтаже линии лотков с разной высотой борта. | Уточняйте у менеджера | Уточняйте у менеджера
00-00083854 | Переходник по высоте Станд.100х80х50(PR16.0850) | Промрукав | Переходник по высоте применяется при монтаже линии лотков с разной высотой борта. | Уточняйте у менеджера | Уточняйте у менеджера
00-00083855 | Переходник по высоте Станд.150х100х50(PR16.0854) | Промрукав | Переходник по высоте применяется при монтаже линии лотков с разной высотой борта. | Уточняйте у менеджера | Уточняйте у менеджера
00-00083856 | Переходник по высоте Станд.150х100х80(PR16.0852) | Промрукав | Переходник по высоте применяется при монтаже линии лотков с разной высотой борта. | Уточняйте у менеджера | Уточняйте у менеджера
00-00083857 | Переходник по высоте Станд.150х80х50(PR16.0853) | Промрукав | Переходник по высоте применяется при монтаже линии лотков с разной высотой борта. | Уточняйте у менеджера | Уточняйте у менеджера
00-00083858 | Переходник по высоте Станд.200х100х50(PR16.0857) | Промрукав | Переходник по высоте применяется при монтаже линии лотков с разной высотой борта. | Уточняйте у менеджера | Уточняйте у менеджера
00-00083859 | Переходник по высоте Станд.200х100х80(PR16.0855) | Промрукав | Переходник по высоте применяется при монтаже линии лотков с разной высотой борта. | Уточняйте у менеджера | Уточняйте у менеджера
00-00083860 | Переходник по высоте Станд.200х80х50(PR16.0856) | Промрукав | Переходник по высоте применяется при монтаже линии лотков с разной высотой борта. | Уточняйте у менеджера | Уточняйте у менеджера
00-00083861 | Переходник по высоте Станд.300х100х50(PR16.0860) | Промрукав | Переходник по высоте применяется при монтаже линии лотков с разной высотой борта. | Уточняйте у менеджера | Уточняйте у менеджера
00-00083862 | Переходник по высоте Станд.300х100х80(PR16.0858) | Промрукав | Переходник по высоте применяется при монтаже линии лотков с разной высотой борта. | Уточняйте у менеджера | Уточняйте у менеджера
00-00083863 | Переходник по высоте Станд.300х80х50(PR16.0859) | Промрукав | Переходник по высоте применяется при монтаже линии лотков с разной высотой борта. | Уточняйте у менеджера | Уточняйте у менеджера
00-00083864 | Переходник по высоте Станд.400х100х50(PR16.0863) | Промрукав | Переходник по высоте применяется при монтаже линии лотков с разной высотой борта. | Уточняйте у менеджера | Уточняйте у менеджера
00-00083865 | Переходник по высоте Станд.400х100х80(PR16.0861) | Промрукав | Переходник по высоте применяется при монтаже линии лотков с разной высотой борта. | Уточняйте у менеджера | Уточняйте у менеджера
00-00083866 | Переходник по высоте Станд.400х80х50(PR16.0862) | Промрукав | Переходник по высоте применяется при монтаже линии лотков с разной высотой борта. | Уточняйте у менеджера | Уточняйте у менеджера
00-00083867 | Переходник по высоте Станд.500х100х50(PR16.0866) | Промрукав | Переходник по высоте применяется при монтаже линии лотков с разной высотой борта. | Уточняйте у менеджера | Уточняйте у менеджера
00-00083868 | Переходник по высоте Станд.500х100х80(PR16.0864) | Промрукав | Переходник по высоте применяется при монтаже линии лотков с разной высотой борта. | Уточняйте у менеджера | Уточняйте у менеджера
00-00083869 | Переходник по высоте Станд.500х80х50(PR16.0865) | Промрукав | Переходник по высоте применяется при монтаже линии лотков с разной высотой борта. | Уточняйте у менеджера | Уточняйте у менеджера
00-00083870 | Переходник по высоте Станд.600х100х50(PR16.0869) | Промрукав | Переходник по высоте применяется при монтаже линии лотков с разной высотой борта. | Уточняйте у менеджера | Уточняйте у менеджера
00-00083871 | Переходник по высоте Станд.600х100х80(PR16.0867) | Промрукав | Переходник по высоте применяется при монтаже линии лотков с разной высотой борта. | Уточняйте у менеджера | Уточняйте у менеджера
00-00083872 | Переходник по высоте Станд.600х80х50(PR16.0868) | Промрукав | Переходник по высоте применяется при монтаже линии лотков с разной высотой борта. | Уточняйте у менеджера | Уточняйте у менеджера
00-00103588 | Переходник (PR16.1393) | Промрукав | Переходник по высоте применяется при монтаже линии лотков с разной высотой боковой стенки. Аксессуары в исполнении HDZ – это изделия с защитным покрытием горячий цинк (по ГОСТ 9.307), подходят для соединения между собой лотков серии «Стандарт» в любой комбинации как внутри помещений, так и на открытом воздухе. | Уточняйте у менеджера | Уточняйте у менеджера
00-00103587 | Переходник (PR16.1394) | Промрукав | Переходник по высоте применяется при монтаже линии лотков с разной высотой боковой стенки. Аксессуары в исполнении HDZ – это изделия с защитным покрытием горячий цинк (по ГОСТ 9.307), подходят для соединения между собой лотков серии «Стандарт» в любой комбинации как внутри помещений, так и на открытом воздухе. | Уточняйте у менеджера | Уточняйте у менеджера
00-00103586 | Переходник (PR16.1395) | Промрукав | Переходник по высоте применяется при монтаже линии лотков с разной высотой боковой стенки. Аксессуары в исполнении HDZ – это изделия с защитным покрытием горячий цинк (по ГОСТ 9.307), подходят для соединения между собой лотков серии «Стандарт» в любой комбинации как внутри помещений, так и на открытом воздухе. | Уточняйте у менеджера | Уточняйте у менеджера
00-00103585 | Переходник (PR16.1396) | Промрукав | Переходник по высоте применяется при монтаже линии лотков с разной высотой боковой стенки. Аксессуары в исполнении HDZ – это изделия с защитным покрытием горячий цинк (по ГОСТ 9.307), подходят для соединения между собой лотков серии «Стандарт» в любой комбинации как внутри помещений, так и на открытом воздухе. | Уточняйте у менеджера | Уточняйте у менеджера
00-00103584 | Переходник (PR16.1397) | Промрукав | Переходник по высоте применяется при монтаже линии лотков с разной высотой боковой стенки. Аксессуары в исполнении HDZ – это изделия с защитным покрытием горячий цинк (по ГОСТ 9.307), подходят для соединения между собой лотков серии «Стандарт» в любой комбинации как внутри помещений, так и на открытом воздухе. | Уточняйте у менеджера | Уточняйте у менеджера
00-00103583 | Переходник (PR16.1398) | Промрукав | Переходник по высоте применяется при монтаже линии лотков с разной высотой боковой стенки. Аксессуары в исполнении HDZ – это изделия с защитным покрытием горячий цинк (по ГОСТ 9.307), подходят для соединения между собой лотков серии «Стандарт» в любой комбинации как внутри помещений, так и на открытом воздухе. | Уточняйте у менеджера | Уточняйте у менеджера
00-00103582 | Переходник (PR16.1399) | Промрукав | Переходник по высоте применяется при монтаже линии лотков с разной высотой боковой стенки. Аксессуары в исполнении HDZ – это изделия с защитным покрытием горячий цинк (по ГОСТ 9.307), подходят для соединения между собой лотков серии «Стандарт» в любой комбинации как внутри помещений, так и на открытом воздухе. | Уточняйте у менеджера | Уточняйте у менеджера
00-00103581 | Переходник (PR16.1400) | Промрукав | Переходник по высоте применяется при монтаже линии лотков с разной высотой боковой стенки. Аксессуары в исполнении HDZ – это изделия с защитным покрытием горячий цинк (по ГОСТ 9.307), подходят для соединения между собой лотков серии «Стандарт» в любой комбинации как внутри помещений, так и на открытом воздухе. | Уточняйте у менеджера | Уточняйте у менеджера
00-00103580 | Переходник (PR16.1401) | Промрукав | Переходник по высоте применяется при монтаже линии лотков с разной высотой боковой стенки. Аксессуары в исполнении HDZ – это изделия с защитным покрытием горячий цинк (по ГОСТ 9.307), подходят для соединения между собой лотков серии «Стандарт» в любой комбинации как внутри помещений, так и на открытом воздухе. | Уточняйте у менеджера | Уточняйте у менеджера
00-00103579 | Переходник (PR16.1402) | Промрукав | Переходник по высоте применяется при монтаже линии лотков с разной высотой боковой стенки. Аксессуары в исполнении HDZ – это изделия с защитным покрытием горячий цинк (по ГОСТ 9.307), подходят для соединения между собой лотков серии «Стандарт» в любой комбинации как внутри помещений, так и на открытом воздухе. | Уточняйте у менеджера | Уточняйте у менеджера
00-00103578 | Переходник (PR16.1403) | Промрукав | Переходник по высоте применяется при монтаже линии лотков с разной высотой боковой стенки. Аксессуары в исполнении HDZ – это изделия с защитным покрытием горячий цинк (по ГОСТ 9.307), подходят для соединения между собой лотков серии «Стандарт» в любой комбинации как внутри помещений, так и на открытом воздухе. | Уточняйте у менеджера | Уточняйте у менеджера
00-00103577 | Переходник (PR16.1404) | Промрукав | Переходник по высоте применяется при монтаже линии лотков с разной высотой боковой стенки. Аксессуары в исполнении HDZ – это изделия с защитным покрытием горячий цинк (по ГОСТ 9.307), подходят для соединения между собой лотков серии «Стандарт» в любой комбинации как внутри помещений, так и на открытом воздухе. | Уточняйте у менеджера | Уточняйте у менеджера
00-00103576 | Переходник (PR16.1405) | Промрукав | Переходник по высоте применяется при монтаже линии лотков с разной высотой боковой стенки. Аксессуары в исполнении HDZ – это изделия с защитным покрытием горячий цинк (по ГОСТ 9.307), подходят для соединения между собой лотков серии «Стандарт» в любой комбинации как внутри помещений, так и на открытом воздухе. | Уточняйте у менеджера | Уточняйте у менеджера
00-00103575 | Переходник (PR16.1406) | Промрукав | Переходник по высоте применяется при монтаже линии лотков с разной высотой боковой стенки. Аксессуары в исполнении HDZ – это изделия с защитным покрытием горячий цинк (по ГОСТ 9.307), подходят для соединения между собой лотков серии «Стандарт» в любой комбинации как внутри помещений, так и на открытом воздухе. | Уточняйте у менеджера | Уточняйте у менеджера
00-00103574 | Переходник (PR16.1407) | Промрукав | Переходник по высоте применяется при монтаже линии лотков с разной высотой боковой стенки. Аксессуары в исполнении HDZ – это изделия с защитным покрытием горячий цинк (по ГОСТ 9.307), подходят для соединения между собой лотков серии «Стандарт» в любой комбинации как внутри помещений, так и на открытом воздухе. | Уточняйте у менеджера | Уточняйте у менеджера
00-00103573 | Переходник (PR16.1408) | Промрукав | Переходник по высоте применяется при монтаже линии лотков с разной высотой боковой стенки. Аксессуары в исполнении HDZ – это изделия с защитным покрытием горячий цинк (по ГОСТ 9.307), подходят для соединения между собой лотков серии «Стандарт» в любой комбинации как внутри помещений, так и на открытом воздухе. | Уточняйте у менеджера | Уточняйте у менеджера
00-00103572 | Переходник (PR16.1409) | Промрукав | Переходник по высоте применяется при монтаже линии лотков с разной высотой боковой стенки. Аксессуары в исполнении HDZ – это изделия с защитным покрытием горячий цинк (по ГОСТ 9.307), подходят для соединения между собой лотков серии «Стандарт» в любой комбинации как внутри помещений, так и на открытом воздухе. | Уточняйте у менеджера | Уточняйте у менеджера
00-00103571 | Переходник (PR16.1410) | Промрукав | Переходник по высоте применяется при монтаже линии лотков с разной высотой боковой стенки. Аксессуары в исполнении HDZ – это изделия с защитным покрытием горячий цинк (по ГОСТ 9.307), подходят для соединения между собой лотков серии «Стандарт» в любой комбинации как внутри помещений, так и на открытом воздухе. | Уточняйте у менеджера | Уточняйте у менеджера
00-00103570 | Переходник (PR16.1411) | Промрукав | Переходник по высоте применяется при монтаже линии лотков с разной высотой боковой стенки. Аксессуары в исполнении HDZ – это изделия с защитным покрытием горячий цинк (по ГОСТ 9.307), подходят для соединения между собой лотков серии «Стандарт» в любой комбинации как внутри помещений, так и на открытом воздухе. | Уточняйте у менеджера | Уточняйте у менеджера
00-00103569 | Переходник (PR16.1412) | Промрукав | Переходник по высоте применяется при монтаже линии лотков с разной высотой боковой стенки. Аксессуары в исполнении HDZ – это изделия с защитным покрытием горячий цинк (по ГОСТ 9.307), подходят для соединения между собой лотков серии «Стандарт» в любой комбинации как внутри помещений, так и на открытом воздухе. | Уточняйте у менеджера | Уточняйте у менеджера
00-00103568 | Переходник (PR16.1413) | Промрукав | Переходник по высоте применяется при монтаже линии лотков с разной высотой боковой стенки. Аксессуары в исполнении HDZ – это изделия с защитным покрытием горячий цинк (по ГОСТ 9.307), подходят для соединения между собой лотков серии «Стандарт» в любой комбинации как внутри помещений, так и на открытом воздухе. | Уточняйте у менеджера | Уточняйте у менеджера
00-00118090 | Переходник по высоте (PR16.5658) | Промрукав | Переходник по высоте применяется при монтаже линии лотков с разной высотой боковой стенки. Аксессуары в исполнении AISI 304 – это изделия, изготовленные из аустенитной низкоуглеродистой марки нержавеющей стали 08Х18Н10, обладающих высокой коррозионной стойкостью к агрессивным средам, износостойкостью и высокими прочностями показателями, что позволяет применять изделия, в пищевой, фармацевтической, химических, металлургических и других отраслях промышленности. | Уточняйте у менеджера | Уточняйте у менеджера
00-00118089 | Переходник по высоте (PR16.5659) | Промрукав | Переходник по высоте применяется при монтаже линии лотков с разной высотой боковой стенки. Аксессуары в исполнении AISI 304 – это изделия, изготовленные из аустенитной низкоуглеродистой марки нержавеющей стали 08Х18Н10, обладающих высокой коррозионной стойкостью к агрессивным средам, износостойкостью и высокими прочностями показателями, что позволяет применять изделия, в пищевой, фармацевтической, химических, металлургических и других отраслях промышленности. | Уточняйте у менеджера | Уточняйте у менеджера
00-00118088 | Переходник по высоте (PR16.5660) | Промрукав | Переходник по высоте применяется при монтаже линии лотков с разной высотой боковой стенки. Аксессуары в исполнении AISI 304 – это изделия, изготовленные из аустенитной низкоуглеродистой марки нержавеющей стали 08Х18Н10, обладающих высокой коррозионной стойкостью к агрессивным средам, износостойкостью и высокими прочностями показателями, что позволяет применять изделия, в пищевой, фармацевтической, химических, металлургических и других отраслях промышленности. | Уточняйте у менеджера | Уточняйте у менеджера
00-00118087 | Переходник по высоте (PR16.5661) | Промрукав | Переходник по высоте применяется при монтаже линии лотков с разной высотой боковой стенки. Аксессуары в исполнении AISI 304 – это изделия, изготовленные из аустенитной низкоуглеродистой марки нержавеющей стали 08Х18Н10, обладающих высокой коррозионной стойкостью к агрессивным средам, износостойкостью и высокими прочностями показателями, что позволяет применять изделия, в пищевой, фармацевтической, химических, металлургических и других отраслях промышленности. | Уточняйте у менеджера | Уточняйте у менеджера
00-00118086 | Переходник по высоте (PR16.5662) | Промрукав | Переходник по высоте применяется при монтаже линии лотков с разной высотой боковой стенки. Аксессуары в исполнении AISI 304 – это изделия, изготовленные из аустенитной низкоуглеродистой марки нержавеющей стали 08Х18Н10, обладающих высокой коррозионной стойкостью к агрессивным средам, износостойкостью и высокими прочностями показателями, что позволяет применять изделия, в пищевой, фармацевтической, химических, металлургических и других отраслях промышленности. | Уточняйте у менеджера | Уточняйте у менеджера
00-00118085 | Переходник по высоте (PR16.5663) | Промрукав | Переходник по высоте применяется при монтаже линии лотков с разной высотой боковой стенки. Аксессуары в исполнении AISI 304 – это изделия, изготовленные из аустенитной низкоуглеродистой марки нержавеющей стали 08Х18Н10, обладающих высокой коррозионной стойкостью к агрессивным средам, износостойкостью и высокими прочностями показателями, что позволяет применять изделия, в пищевой, фармацевтической, химических, металлургических и других отраслях промышленности. | Уточняйте у менеджера | Уточняйте у менеджера
00-00118084 | Переходник по высоте (PR16.5664) | Промрукав | Переходник по высоте применяется при монтаже линии лотков с разной высотой боковой стенки. Аксессуары в исполнении AISI 304 – это изделия, изготовленные из аустенитной низкоуглеродистой марки нержавеющей стали 08Х18Н10, обладающих высокой коррозионной стойкостью к агрессивным средам, износостойкостью и высокими прочностями показателями, что позволяет применять изделия, в пищевой, фармацевтической, химических, металлургических и других отраслях промышленности. | Уточняйте у менеджера | Уточняйте у менеджера
00-00118083 | Переходник по высоте (PR16.5665) | Промрукав | Переходник по высоте применяется при монтаже линии лотков с разной высотой боковой стенки. Аксессуары в исполнении AISI 304 – это изделия, изготовленные из аустенитной низкоуглеродистой марки нержавеющей стали 08Х18Н10, обладающих высокой коррозионной стойкостью к агрессивным средам, износостойкостью и высокими прочностями показателями, что позволяет применять изделия, в пищевой, фармацевтической, химических, металлургических и других отраслях промышленности. | Уточняйте у менеджера | Уточняйте у менеджера
00-00118082 | Переходник по высоте (PR16.5666) | Промрукав | Переходник по высоте применяется при монтаже линии лотков с разной высотой боковой стенки. Аксессуары в исполнении AISI 304 – это изделия, изготовленные из аустенитной низкоуглеродистой марки нержавеющей стали 08Х18Н10, обладающих высокой коррозионной стойкостью к агрессивным средам, износостойкостью и высокими прочностями показателями, что позволяет применять изделия, в пищевой, фармацевтической, химических, металлургических и других отраслях промышленности. | Уточняйте у менеджера | Уточняйте у менеджера
00-00118081 | Переходник по высоте (PR16.5667) | Промрукав | Переходник по высоте применяется при монтаже линии лотков с разной высотой боковой стенки. Аксессуары в исполнении AISI 304 – это изделия, изготовленные из аустенитной низкоуглеродистой марки нержавеющей стали 08Х18Н10, обладающих высокой коррозионной стойкостью к агрессивным средам, износостойкостью и высокими прочностями показателями, что позволяет применять изделия, в пищевой, фармацевтической, химических, металлургических и других отраслях промышленности. | Уточняйте у менеджера | Уточняйте у менеджера
00-00118080 | Переходник по высоте (PR16.5668) | Промрукав | Переходник по высоте применяется при монтаже линии лотков с разной высотой боковой стенки. Аксессуары в исполнении AISI 304 – это изделия, изготовленные из аустенитной низкоуглеродистой марки нержавеющей стали 08Х18Н10, обладающих высокой коррозионной стойкостью к агрессивным средам, износостойкостью и высокими прочностями показателями, что позволяет применять изделия, в пищевой, фармацевтической, химических, металлургических и других отраслях промышленности. | Уточняйте у менеджера | Уточняйте у менеджера
00-00118079 | Переходник по высоте (PR16.5669) | Промрукав | Переходник по высоте применяется при монтаже линии лотков с разной высотой боковой стенки. Аксессуары в исполнении AISI 304 – это изделия, изготовленные из аустенитной низкоуглеродистой марки нержавеющей стали 08Х18Н10, обладающих высокой коррозионной стойкостью к агрессивным средам, износостойкостью и высокими прочностями показателями, что позволяет применять изделия, в пищевой, фармацевтической, химических, металлургических и других отраслях промышленности. | Уточняйте у менеджера | Уточняйте у менеджера
00-00118078 | Переходник по высоте (PR16.5670) | Промрукав | Переходник по высоте применяется при монтаже линии лотков с разной высотой боковой стенки. Аксессуары в исполнении AISI 304 – это изделия, изготовленные из аустенитной низкоуглеродистой марки нержавеющей стали 08Х18Н10, обладающих высокой коррозионной стойкостью к агрессивным средам, износостойкостью и высокими прочностями показателями, что позволяет применять изделия, в пищевой, фармацевтической, химических, металлургических и других отраслях промышленности. | Уточняйте у менеджера | Уточняйте у менеджера
00-00118077 | Переходник по высоте (PR16.5671) | Промрукав | Переходник по высоте применяется при монтаже линии лотков с разной высотой боковой стенки. Аксессуары в исполнении AISI 304 – это изделия, изготовленные из аустенитной низкоуглеродистой марки нержавеющей стали 08Х18Н10, обладающих высокой коррозионной стойкостью к агрессивным средам, износостойкостью и высокими прочностями показателями, что позволяет применять изделия, в пищевой, фармацевтической, химических, металлургических и других отраслях промышленности. | Уточняйте у менеджера | Уточняйте у менеджера
00-00118076 | Переходник по высоте (PR16.5672) | Промрукав | Переходник по высоте применяется при монтаже линии лотков с разной высотой боковой стенки. Аксессуары в исполнении AISI 304 – это изделия, изготовленные из аустенитной низкоуглеродистой марки нержавеющей стали 08Х18Н10, обладающих высокой коррозионной стойкостью к агрессивным средам, износостойкостью и высокими прочностями показателями, что позволяет применять изделия, в пищевой, фармацевтической, химических, металлургических и других отраслях промышленности. | Уточняйте у менеджера | Уточняйте у менеджера
00-00118075 | Переходник по высоте (PR16.5673) | Промрукав | Переходник по высоте применяется при монтаже линии лотков с разной высотой боковой стенки. Аксессуары в исполнении AISI 304 – это изделия, изготовленные из аустенитной низкоуглеродистой марки нержавеющей стали 08Х18Н10, обладающих высокой коррозионной стойкостью к агрессивным средам, износостойкостью и высокими прочностями показателями, что позволяет применять изделия, в пищевой, фармацевтической, химических, металлургических и других отраслях промышленности. | Уточняйте у менеджера | Уточняйте у менеджера
00-00118074 | Переходник по высоте (PR16.5674) | Промрукав | Переходник по высоте применяется при монтаже линии лотков с разной высотой боковой стенки. Аксессуары в исполнении AISI 304 – это изделия, изготовленные из аустенитной низкоуглеродистой марки нержавеющей стали 08Х18Н10, обладающих высокой коррозионной стойкостью к агрессивным средам, износостойкостью и высокими прочностями показателями, что позволяет применять изделия, в пищевой, фармацевтической, химических, металлургических и других отраслях промышленности. | Уточняйте у менеджера | Уточняйте у менеджера
00-00118073 | Переходник по высоте (PR16.5675) | Промрукав | Переходник по высоте применяется при монтаже линии лотков с разной высотой боковой стенки. Аксессуары в исполнении AISI 304 – это изделия, изготовленные из аустенитной низкоуглеродистой марки нержавеющей стали 08Х18Н10, обладающих высокой коррозионной стойкостью к агрессивным средам, износостойкостью и высокими прочностями показателями, что позволяет применять изделия, в пищевой, фармацевтической, химических, металлургических и других отраслях промышленности. | Уточняйте у менеджера | Уточняйте у менеджера
00-00118072 | Переходник по высоте (PR16.5676) | Промрукав | Переходник по высоте применяется при монтаже линии лотков с разной высотой боковой стенки. Аксессуары в исполнении AISI 304 – это изделия, изготовленные из аустенитной низкоуглеродистой марки нержавеющей стали 08Х18Н10, обладающих высокой коррозионной стойкостью к агрессивным средам, износостойкостью и высокими прочностями показателями, что позволяет применять изделия, в пищевой, фармацевтической, химических, металлургических и других отраслях промышленности. | Уточняйте у менеджера | Уточняйте у менеджера
00-00118071 | Переходник по высоте (PR16.5677) | Промрукав | Переходник по высоте применяется при монтаже линии лотков с разной высотой боковой стенки. Аксессуары в исполнении AISI 304 – это изделия, изготовленные из аустенитной низкоуглеродистой марки нержавеющей стали 08Х18Н10, обладающих высокой коррозионной стойкостью к агрессивным средам, износостойкостью и высокими прочностями показателями, что позволяет применять изделия, в пищевой, фармацевтической, химических, металлургических и других отраслях промышленности. | Уточняйте у менеджера | Уточняйте у менеджера
00-00118070 | Переходник по высоте (PR16.5678) | Промрукав | Переходник по высоте применяется при монтаже линии лотков с разной высотой боковой стенки. Аксессуары в исполнении AISI 304 – это изделия, изготовленные из аустенитной низкоуглеродистой марки нержавеющей стали 08Х18Н10, обладающих высокой коррозионной стойкостью к агрессивным средам, износостойкостью и высокими прочностями показателями, что позволяет применять изделия, в пищевой, фармацевтической, химических, металлургических и других отраслях промышленности. | Уточняйте у менеджера | Уточняйте у менеджера
00-00118069 | Переходник по высоте (PR16.5679) | Промрукав | Переходник по высоте применяется при монтаже линии лотков с разной высотой боковой стенки. Аксессуары в исполнении AISI 316 – это изделия, изготовленные из аустенитной конструкционной марки нержавеющей стали 10Х17Н13М2 или А4, которая представляет собой улучшенную марку AISI 304 за счёт добавления в состав молибдена (который защищает от разрушения в морской воде) и более высокого содержания цветных металлов, в том числе и никеля. Изделия из AISI 316 характеризуются высокими показателями по коррозионной стойкостью к агрессивным средам, даже при высокой температуре эксплуатации, износостойкостью и высокими прочностями показателями, что позволяет применять изделия в: металлургической, кораблестроительной, пищевой, фармацевтической, химической, нефтедобывающей и нефтеперерабатывающей, и других отраслях промышленности. | Уточняйте у менеджера | Уточняйте у менеджера
00-00118068 | Переходник по высоте (PR16.5680) | Промрукав | Переходник по высоте применяется при монтаже линии лотков с разной высотой боковой стенки. Аксессуары в исполнении AISI 316 – это изделия, изготовленные из аустенитной конструкционной марки нержавеющей стали 10Х17Н13М2 или А4, которая представляет собой улучшенную марку AISI 304 за счёт добавления в состав молибдена (который защищает от разрушения в морской воде) и более высокого содержания цветных металлов, в том числе и никеля. Изделия из AISI 316 характеризуются высокими показателями по коррозионной стойкостью к агрессивным средам, даже при высокой температуре эксплуатации, износостойкостью и высокими прочностями показателями, что позволяет применять изделия в: металлургической, кораблестроительной, пищевой, фармацевтической, химической, нефтедобывающей и нефтеперерабатывающей, и других отраслях промышленности. | Уточняйте у менеджера | Уточняйте у менеджера
00-00118067 | Переходник по высоте (PR16.5681) | Промрукав | Переходник по высоте применяется при монтаже линии лотков с разной высотой боковой стенки. Аксессуары в исполнении AISI 316 – это изделия, изготовленные из аустенитной конструкционной марки нержавеющей стали 10Х17Н13М2 или А4, которая представляет собой улучшенную марку AISI 304 за счёт добавления в состав молибдена (который защищает от разрушения в морской воде) и более высокого содержания цветных металлов, в том числе и никеля. Изделия из AISI 316 характеризуются высокими показателями по коррозионной стойкостью к агрессивным средам, даже при высокой температуре эксплуатации, износостойкостью и высокими прочностями показателями, что позволяет применять изделия в: металлургической, кораблестроительной, пищевой, фармацевтической, химической, нефтедобывающей и нефтеперерабатывающей, и других отраслях промышленности. | Уточняйте у менеджера | Уточняйте у менеджера
00-00118066 | Переходник по высоте (PR16.5682) | Промрукав | Переходник по высоте применяется при монтаже линии лотков с разной высотой боковой стенки. Аксессуары в исполнении AISI 316 – это изделия, изготовленные из аустенитной конструкционной марки нержавеющей стали 10Х17Н13М2 или А4, которая представляет собой улучшенную марку AISI 304 за счёт добавления в состав молибдена (который защищает от разрушения в морской воде) и более высокого содержания цветных металлов, в том числе и никеля. Изделия из AISI 316 характеризуются высокими показателями по коррозионной стойкостью к агрессивным средам, даже при высокой температуре эксплуатации, износостойкостью и высокими прочностями показателями, что позволяет применять изделия в: металлургической, кораблестроительной, пищевой, фармацевтической, химической, нефтедобывающей и нефтеперерабатывающей, и других отраслях промышленности. | Уточняйте у менеджера | Уточняйте у менеджера
00-00118065 | Переходник по высоте (PR16.5683) | Промрукав | Переходник по высоте применяется при монтаже линии лотков с разной высотой боковой стенки. Аксессуары в исполнении AISI 316 – это изделия, изготовленные из аустенитной конструкционной марки нержавеющей стали 10Х17Н13М2 или А4, которая представляет собой улучшенную марку AISI 304 за счёт добавления в состав молибдена (который защищает от разрушения в морской воде) и более высокого содержания цветных металлов, в том числе и никеля. Изделия из AISI 316 характеризуются высокими показателями по коррозионной стойкостью к агрессивным средам, даже при высокой температуре эксплуатации, износостойкостью и высокими прочностями показателями, что позволяет применять изделия в: металлургической, кораблестроительной, пищевой, фармацевтической, химической, нефтедобывающей и нефтеперерабатывающей, и других отраслях промышленности. | Уточняйте у менеджера | Уточняйте у менеджера
00-00118064 | Переходник по высоте (PR16.5684) | Промрукав | Переходник по высоте применяется при монтаже линии лотков с разной высотой боковой стенки. Аксессуары в исполнении AISI 316 – это изделия, изготовленные из аустенитной конструкционной марки нержавеющей стали 10Х17Н13М2 или А4, которая представляет собой улучшенную марку AISI 304 за счёт добавления в состав молибдена (который защищает от разрушения в морской воде) и более высокого содержания цветных металлов, в том числе и никеля. Изделия из AISI 316 характеризуются высокими показателями по коррозионной стойкостью к агрессивным средам, даже при высокой температуре эксплуатации, износостойкостью и высокими прочностями показателями, что позволяет применять изделия в: металлургической, кораблестроительной, пищевой, фармацевтической, химической, нефтедобывающей и нефтеперерабатывающей, и других отраслях промышленности. | Уточняйте у менеджера | Уточняйте у менеджера
00-00118063 | Переходник по высоте (PR16.5685) | Промрукав | Переходник по высоте применяется при монтаже линии лотков с разной высотой боковой стенки. Аксессуары в исполнении AISI 316 – это изделия, изготовленные из аустенитной конструкционной марки нержавеющей стали 10Х17Н13М2 или А4, которая представляет собой улучшенную марку AISI 304 за счёт добавления в состав молибдена (который защищает от разрушения в морской воде) и более высокого содержания цветных металлов, в том числе и никеля. Изделия из AISI 316 характеризуются высокими показателями по коррозионной стойкостью к агрессивным средам, даже при высокой температуре эксплуатации, износостойкостью и высокими прочностями показателями, что позволяет применять изделия в: металлургической, кораблестроительной, пищевой, фармацевтической, химической, нефтедобывающей и нефтеперерабатывающей, и других отраслях промышленности. | Уточняйте у менеджера | Уточняйте у менеджера
00-00118062 | Переходник по высоте (PR16.5686) | Промрукав | Переходник по высоте применяется при монтаже линии лотков с разной высотой боковой стенки. Аксессуары в исполнении AISI 316 – это изделия, изготовленные из аустенитной конструкционной марки нержавеющей стали 10Х17Н13М2 или А4, которая представляет собой улучшенную марку AISI 304 за счёт добавления в состав молибдена (который защищает от разрушения в морской воде) и более высокого содержания цветных металлов, в том числе и никеля. Изделия из AISI 316 характеризуются высокими показателями по коррозионной стойкостью к агрессивным средам, даже при высокой температуре эксплуатации, износостойкостью и высокими прочностями показателями, что позволяет применять изделия в: металлургической, кораблестроительной, пищевой, фармацевтической, химической, нефтедобывающей и нефтеперерабатывающей, и других отраслях промышленности. | Уточняйте у менеджера | Уточняйте у менеджера
00-00118061 | Переходник по высоте (PR16.5687) | Промрукав | Переходник по высоте применяется при монтаже линии лотков с разной высотой боковой стенки. Аксессуары в исполнении AISI 316 – это изделия, изготовленные из аустенитной конструкционной марки нержавеющей стали 10Х17Н13М2 или А4, которая представляет собой улучшенную марку AISI 304 за счёт добавления в состав молибдена (который защищает от разрушения в морской воде) и более высокого содержания цветных металлов, в том числе и никеля. Изделия из AISI 316 характеризуются высокими показателями по коррозионной стойкостью к агрессивным средам, даже при высокой температуре эксплуатации, износостойкостью и высокими прочностями показателями, что позволяет применять изделия в: металлургической, кораблестроительной, пищевой, фармацевтической, химической, нефтедобывающей и нефтеперерабатывающей, и других отраслях промышленности. | Уточняйте у менеджера | Уточняйте у менеджера
00-00118060 | Переходник по высоте (PR16.5688) | Промрукав | Переходник по высоте применяется при монтаже линии лотков с разной высотой боковой стенки. Аксессуары в исполнении AISI 316 – это изделия, изготовленные из аустенитной конструкционной марки нержавеющей стали 10Х17Н13М2 или А4, которая представляет собой улучшенную марку AISI 304 за счёт добавления в состав молибдена (который защищает от разрушения в морской воде) и более высокого содержания цветных металлов, в том числе и никеля. Изделия из AISI 316 характеризуются высокими показателями по коррозионной стойкостью к агрессивным средам, даже при высокой температуре эксплуатации, износостойкостью и высокими прочностями показателями, что позволяет применять изделия в: металлургической, кораблестроительной, пищевой, фармацевтической, химической, нефтедобывающей и нефтеперерабатывающей, и других отраслях промышленности. | Уточняйте у менеджера | Уточняйте у менеджера
00-00118059 | Переходник по высоте (PR16.5689) | Промрукав | Переходник по высоте применяется при монтаже линии лотков с разной высотой боковой стенки. Аксессуары в исполнении AISI 316 – это изделия, изготовленные из аустенитной конструкционной марки нержавеющей стали 10Х17Н13М2 или А4, которая представляет собой улучшенную марку AISI 304 за счёт добавления в состав молибдена (который защищает от разрушения в морской воде) и более высокого содержания цветных металлов, в том числе и никеля. Изделия из AISI 316 характеризуются высокими показателями по коррозионной стойкостью к агрессивным средам, даже при высокой температуре эксплуатации, износостойкостью и высокими прочностями показателями, что позволяет применять изделия в: металлургической, кораблестроительной, пищевой, фармацевтической, химической, нефтедобывающей и нефтеперерабатывающей, и других отраслях промышленности. | Уточняйте у менеджера | Уточняйте у менеджера
00-00118058 | Переходник по высоте (PR16.5690) | Промрукав | Переходник по высоте применяется при монтаже линии лотков с разной высотой боковой стенки. Аксессуары в исполнении AISI 316 – это изделия, изготовленные из аустенитной конструкционной марки нержавеющей стали 10Х17Н13М2 или А4, которая представляет собой улучшенную марку AISI 304 за счёт добавления в состав молибдена (который защищает от разрушения в морской воде) и более высокого содержания цветных металлов, в том числе и никеля. Изделия из AISI 316 характеризуются высокими показателями по коррозионной стойкостью к агрессивным средам, даже при высокой температуре эксплуатации, износостойкостью и высокими прочностями показателями, что позволяет применять изделия в: металлургической, кораблестроительной, пищевой, фармацевтической, химической, нефтедобывающей и нефтеперерабатывающей, и других отраслях промышленности. | Уточняйте у менеджера | Уточняйте у менеджера
00-00118057 | Переходник по высоте (PR16.5691) | Промрукав | Переходник по высоте применяется при монтаже линии лотков с разной высотой боковой стенки. Аксессуары в исполнении AISI 316 – это изделия, изготовленные из аустенитной конструкционной марки нержавеющей стали 10Х17Н13М2 или А4, которая представляет собой улучшенную марку AISI 304 за счёт добавления в состав молибдена (который защищает от разрушения в морской воде) и более высокого содержания цветных металлов, в том числе и никеля. Изделия из AISI 316 характеризуются высокими показателями по коррозионной стойкостью к агрессивным средам, даже при высокой температуре эксплуатации, износостойкостью и высокими прочностями показателями, что позволяет применять изделия в: металлургической, кораблестроительной, пищевой, фармацевтической, химической, нефтедобывающей и нефтеперерабатывающей, и других отраслях промышленности. | Уточняйте у менеджера | Уточняйте у менеджера
00-00118056 | Переходник по высоте (PR16.5692) | Промрукав | Переходник по высоте применяется при монтаже линии лотков с разной высотой боковой стенки. Аксессуары в исполнении AISI 316 – это изделия, изготовленные из аустенитной конструкционной марки нержавеющей стали 10Х17Н13М2 или А4, которая представляет собой улучшенную марку AISI 304 за счёт добавления в состав молибдена (который защищает от разрушения в морской воде) и более высокого содержания цветных металлов, в том числе и никеля. Изделия из AISI 316 характеризуются высокими показателями по коррозионной стойкостью к агрессивным средам, даже при высокой температуре эксплуатации, износостойкостью и высокими прочностями показателями, что позволяет применять изделия в: металлургической, кораблестроительной, пищевой, фармацевтической, химической, нефтедобывающей и нефтеперерабатывающей, и других отраслях промышленности. | Уточняйте у менеджера | Уточняйте у менеджера
00-00118055 | Переходник по высоте (PR16.5693) | Промрукав | Переходник по высоте применяется при монтаже линии лотков с разной высотой боковой стенки. Аксессуары в исполнении AISI 316 – это изделия, изготовленные из аустенитной конструкционной марки нержавеющей стали 10Х17Н13М2 или А4, которая представляет собой улучшенную марку AISI 304 за счёт добавления в состав молибдена (который защищает от разрушения в морской воде) и более высокого содержания цветных металлов, в том числе и никеля. Изделия из AISI 316 характеризуются высокими показателями по коррозионной стойкостью к агрессивным средам, даже при высокой температуре эксплуатации, износостойкостью и высокими прочностями показателями, что позволяет применять изделия в: металлургической, кораблестроительной, пищевой, фармацевтической, химической, нефтедобывающей и нефтеперерабатывающей, и других отраслях промышленности. | Уточняйте у менеджера | Уточняйте у менеджера
00-00118054 | Переходник по высоте (PR16.5694) | Промрукав | Переходник по высоте применяется при монтаже линии лотков с разной высотой боковой стенки. Аксессуары в исполнении AISI 316 – это изделия, изготовленные из аустенитной конструкционной марки нержавеющей стали 10Х17Н13М2 или А4, которая представляет собой улучшенную марку AISI 304 за счёт добавления в состав молибдена (который защищает от разрушения в морской воде) и более высокого содержания цветных металлов, в том числе и никеля. Изделия из AISI 316 характеризуются высокими показателями по коррозионной стойкостью к агрессивным средам, даже при высокой температуре эксплуатации, износостойкостью и высокими прочностями показателями, что позволяет применять изделия в: металлургической, кораблестроительной, пищевой, фармацевтической, химической, нефтедобывающей и нефтеперерабатывающей, и других отраслях промышленности. | Уточняйте у менеджера | Уточняйте у менеджера
00-00118053 | Переходник по высоте (PR16.5695) | Промрукав | Переходник по высоте применяется при монтаже линии лотков с разной высотой боковой стенки. Аксессуары в исполнении AISI 316 – это изделия, изготовленные из аустенитной конструкционной марки нержавеющей стали 10Х17Н13М2 или А4, которая представляет собой улучшенную марку AISI 304 за счёт добавления в состав молибдена (который защищает от разрушения в морской воде) и более высокого содержания цветных металлов, в том числе и никеля. Изделия из AISI 316 характеризуются высокими показателями по коррозионной стойкостью к агрессивным средам, даже при высокой температуре эксплуатации, износостойкостью и высокими прочностями показателями, что позволяет применять изделия в: металлургической, кораблестроительной, пищевой, фармацевтической, химической, нефтедобывающей и нефтеперерабатывающей, и других отраслях промышленности. | Уточняйте у менеджера | Уточняйте у менеджера
00-00118052 | Переходник по высоте (PR16.5696) | Промрукав | Переходник по высоте применяется при монтаже линии лотков с разной высотой боковой стенки. Аксессуары в исполнении AISI 316 – это изделия, изготовленные из аустенитной конструкционной марки нержавеющей стали 10Х17Н13М2 или А4, которая представляет собой улучшенную марку AISI 304 за счёт добавления в состав молибдена (который защищает от разрушения в морской воде) и более высокого содержания цветных металлов, в том числе и никеля. Изделия из AISI 316 характеризуются высокими показателями по коррозионной стойкостью к агрессивным средам, даже при высокой температуре эксплуатации, износостойкостью и высокими прочностями показателями, что позволяет применять изделия в: металлургической, кораблестроительной, пищевой, фармацевтической, химической, нефтедобывающей и нефтеперерабатывающей, и других отраслях промышленности. | Уточняйте у менеджера | Уточняйте у менеджера
00-00118051 | Переходник по высоте (PR16.5697) | Промрукав | Переходник по высоте применяется при монтаже линии лотков с разной высотой боковой стенки. Аксессуары в исполнении AISI 316 – это изделия, изготовленные из аустенитной конструкционной марки нержавеющей стали 10Х17Н13М2 или А4, которая представляет собой улучшенную марку AISI 304 за счёт добавления в состав молибдена (который защищает от разрушения в морской воде) и более высокого содержания цветных металлов, в том числе и никеля. Изделия из AISI 316 характеризуются высокими показателями по коррозионной стойкостью к агрессивным средам, даже при высокой температуре эксплуатации, износостойкостью и высокими прочностями показателями, что позволяет применять изделия в: металлургической, кораблестроительной, пищевой, фармацевтической, химической, нефтедобывающей и нефтеперерабатывающей, и других отраслях промышленности. | Уточняйте у менеджера | Уточняйте у менеджера
00-00118050 | Переходник по высоте (PR16.5698) | Промрукав | Переходник по высоте применяется при монтаже линии лотков с разной высотой боковой стенки. Аксессуары в исполнении AISI 316 – это изделия, изготовленные из аустенитной конструкционной марки нержавеющей стали 10Х17Н13М2 или А4, которая представляет собой улучшенную марку AISI 304 за счёт добавления в состав молибдена (который защищает от разрушения в морской воде) и более высокого содержания цветных металлов, в том числе и никеля. Изделия из AISI 316 характеризуются высокими показателями по коррозионной стойкостью к агрессивным средам, даже при высокой температуре эксплуатации, износостойкостью и высокими прочностями показателями, что позволяет применять изделия в: металлургической, кораблестроительной, пищевой, фармацевтической, химической, нефтедобывающей и нефтеперерабатывающей, и других отраслях промышленности. | Уточняйте у менеджера | Уточняйте у менеджера
00-00118049 | Переходник по высоте (PR16.5699) | Промрукав | Переходник по высоте применяется при монтаже линии лотков с разной высотой боковой стенки. Аксессуары в исполнении AISI 316 – это изделия, изготовленные из аустенитной конструкционной марки нержавеющей стали 10Х17Н13М2 или А4, которая представляет собой улучшенную марку AISI 304 за счёт добавления в состав молибдена (который защищает от разрушения в морской воде) и более высокого содержания цветных металлов, в том числе и никеля. Изделия из AISI 316 характеризуются высокими показателями по коррозионной стойкостью к агрессивным средам, даже при высокой температуре эксплуатации, износостойкостью и высокими прочностями показателями, что позволяет применять изделия в: металлургической, кораблестроительной, пищевой, фармацевтической, химической, нефтедобывающей и нефтеперерабатывающей, и других отраслях промышленности. | Уточняйте у менеджера | Уточняйте у менеджера
00-00111839 | Переходник (PR16.5700) | Промрукав | Переходник по высоте применяется при монтаже линии лотков с разной высотой боковой стенки. Аксессуары в исполнении AISI 409 – это изделия, изготовленные из ферритовой марки нержавеющей стали 08Х13, обладающих коррозионной стойкостью и высокими прочностями показателями, что позволяет применять изделия, в различных непищевых отраслях промышленности. | Уточняйте у менеджера | Уточняйте у менеджера
00-00111840 | Переходник (PR16.5701) | Промрукав | Переходник по высоте применяется при монтаже линии лотков с разной высотой боковой стенки. Аксессуары в исполнении AISI 409 – это изделия, изготовленные из ферритовой марки нержавеющей стали 08Х13, обладающих коррозионной стойкостью и высокими прочностями показателями, что позволяет применять изделия, в различных непищевых отраслях промышленности. | Уточняйте у менеджера | Уточняйте у менеджера
00-00111841 | Переходник (PR16.5702) | Промрукав | Переходник по высоте применяется при монтаже линии лотков с разной высотой боковой стенки. Аксессуары в исполнении AISI 409 – это изделия, изготовленные из ферритовой марки нержавеющей стали 08Х13, обладающих коррозионной стойкостью и высокими прочностями показателями, что позволяет применять изделия, в различных непищевых отраслях промышленности. | Уточняйте у менеджера | Уточняйте у менеджера
00-00111842 | Переходник (PR16.5703) | Промрукав | Переходник по высоте применяется при монтаже линии лотков с разной высотой боковой стенки. Аксессуары в исполнении AISI 409 – это изделия, изготовленные из ферритовой марки нержавеющей стали 08Х13, обладающих коррозионной стойкостью и высокими прочностями показателями, что позволяет применять изделия, в различных непищевых отраслях промышленности. | Уточняйте у менеджера | Уточняйте у менеджера
00-00111843 | Переходник (PR16.5704) | Промрукав | Переходник по высоте применяется при монтаже линии лотков с разной высотой боковой стенки. Аксессуары в исполнении AISI 409 – это изделия, изготовленные из ферритовой марки нержавеющей стали 08Х13, обладающих коррозионной стойкостью и высокими прочностями показателями, что позволяет применять изделия, в различных непищевых отраслях промышленности. | Уточняйте у менеджера | Уточняйте у менеджера
00-00111844 | Переходник (PR16.5705) | Промрукав | Переходник по высоте применяется при монтаже линии лотков с разной высотой боковой стенки. Аксессуары в исполнении AISI 409 – это изделия, изготовленные из ферритовой марки нержавеющей стали 08Х13, обладающих коррозионной стойкостью и высокими прочностями показателями, что позволяет применять изделия, в различных непищевых отраслях промышленности. | Уточняйте у менеджера | Уточняйте у менеджера
00-00111845 | Переходник (PR16.5706) | Промрукав | Переходник по высоте применяется при монтаже линии лотков с разной высотой боковой стенки. Аксессуары в исполнении AISI 409 – это изделия, изготовленные из ферритовой марки нержавеющей стали 08Х13, обладающих коррозионной стойкостью и высокими прочностями показателями, что позволяет применять изделия, в различных непищевых отраслях промышленности. | Уточняйте у менеджера | Уточняйте у менеджера
00-00111846 | Переходник (PR16.5707) | Промрукав | Переходник по высоте применяется при монтаже линии лотков с разной высотой боковой стенки. Аксессуары в исполнении AISI 409 – это изделия, изготовленные из ферритовой марки нержавеющей стали 08Х13, обладающих коррозионной стойкостью и высокими прочностями показателями, что позволяет применять изделия, в различных непищевых отраслях промышленности. | Уточняйте у менеджера | Уточняйте у менеджера
00-00111847 | Переходник (PR16.5708) | Промрукав | Переходник по высоте применяется при монтаже линии лотков с разной высотой боковой стенки. Аксессуары в исполнении AISI 409 – это изделия, изготовленные из ферритовой марки нержавеющей стали 08Х13, обладающих коррозионной стойкостью и высокими прочностями показателями, что позволяет применять изделия, в различных непищевых отраслях промышленности. | Уточняйте у менеджера | Уточняйте у менеджера
00-00111848 | Переходник (PR16.5709) | Промрукав | Переходник по высоте применяется при монтаже линии лотков с разной высотой боковой стенки. Аксессуары в исполнении AISI 409 – это изделия, изготовленные из ферритовой марки нержавеющей стали 08Х13, обладающих коррозионной стойкостью и высокими прочностями показателями, что позволяет применять изделия, в различных непищевых отраслях промышленности. | Уточняйте у менеджера | Уточняйте у менеджера
00-00111849 | Переходник (PR16.5710) | Промрукав | Переходник по высоте применяется при монтаже линии лотков с разной высотой боковой стенки. Аксессуары в исполнении AISI 409 – это изделия, изготовленные из ферритовой марки нержавеющей стали 08Х13, обладающих коррозионной стойкостью и высокими прочностями показателями, что позволяет применять изделия, в различных непищевых отраслях промышленности. | Уточняйте у менеджера | Уточняйте у менеджера
00-00111850 | Переходник (PR16.5711) | Промрукав | Переходник по высоте применяется при монтаже линии лотков с разной высотой боковой стенки. Аксессуары в исполнении AISI 409 – это изделия, изготовленные из ферритовой марки нержавеющей стали 08Х13, обладающих коррозионной стойкостью и высокими прочностями показателями, что позволяет применять изделия, в различных непищевых отраслях промышленности. | Уточняйте у менеджера | Уточняйте у менеджера
00-00111851 | Переходник (PR16.5712) | Промрукав | Переходник по высоте применяется при монтаже линии лотков с разной высотой боковой стенки. Аксессуары в исполнении AISI 409 – это изделия, изготовленные из ферритовой марки нержавеющей стали 08Х13, обладающих коррозионной стойкостью и высокими прочностями показателями, что позволяет применять изделия, в различных непищевых отраслях промышленности. | Уточняйте у менеджера | Уточняйте у менеджера
00-00111852 | Переходник (PR16.5713) | Промрукав | Переходник по высоте применяется при монтаже линии лотков с разной высотой боковой стенки. Аксессуары в исполнении AISI 409 – это изделия, изготовленные из ферритовой марки нержавеющей стали 08Х13, обладающих коррозионной стойкостью и высокими прочностями показателями, что позволяет применять изделия, в различных непищевых отраслях промышленности. | Уточняйте у менеджера | Уточняйте у менеджера
00-00111853 | Переходник (PR16.5714) | Промрукав | Переходник по высоте применяется при монтаже линии лотков с разной высотой боковой стенки. Аксессуары в исполнении AISI 409 – это изделия, изготовленные из ферритовой марки нержавеющей стали 08Х13, обладающих коррозионной стойкостью и высокими прочностями показателями, что позволяет применять изделия, в различных непищевых отраслях промышленности. | Уточняйте у менеджера | Уточняйте у менеджера
00-00111854 | Переходник (PR16.5715) | Промрукав | Переходник по высоте применяется при монтаже линии лотков с разной высотой боковой стенки. Аксессуары в исполнении AISI 409 – это изделия, изготовленные из ферритовой марки нержавеющей стали 08Х13, обладающих коррозионной стойкостью и высокими прочностями показателями, что позволяет применять изделия, в различных непищевых отраслях промышленности. | Уточняйте у менеджера | Уточняйте у менеджера
00-00111855 | Переходник (PR16.5716) | Промрукав | Переходник по высоте применяется при монтаже линии лотков с разной высотой боковой стенки. Аксессуары в исполнении AISI 409 – это изделия, изготовленные из ферритовой марки нержавеющей стали 08Х13, обладающих коррозионной стойкостью и высокими прочностями показателями, что позволяет применять изделия, в различных непищевых отраслях промышленности. | Уточняйте у менеджера | Уточняйте у менеджера
00-00111856 | Переходник (PR16.5717) | Промрукав | Переходник по высоте применяется при монтаже линии лотков с разной высотой боковой стенки. Аксессуары в исполнении AISI 409 – это изделия, изготовленные из ферритовой марки нержавеющей стали 08Х13, обладающих коррозионной стойкостью и высокими прочностями показателями, что позволяет применять изделия, в различных непищевых отраслях промышленности. | Уточняйте у менеджера | Уточняйте у менеджера
00-00111857 | Переходник (PR16.5718) | Промрукав | Переходник по высоте применяется при монтаже линии лотков с разной высотой боковой стенки. Аксессуары в исполнении AISI 409 – это изделия, изготовленные из ферритовой марки нержавеющей стали 08Х13, обладающих коррозионной стойкостью и высокими прочностями показателями, что позволяет применять изделия, в различных непищевых отраслях промышленности. | Уточняйте у менеджера | Уточняйте у менеджера
00-00111858 | Переходник (PR16.5719) | Промрукав | Переходник по высоте применяется при монтаже линии лотков с разной высотой боковой стенки. Аксессуары в исполнении AISI 409 – это изделия, изготовленные из ферритовой марки нержавеющей стали 08Х13, обладающих коррозионной стойкостью и высокими прочностями показателями, что позволяет применять изделия, в различных непищевых отраслях промышленности. | Уточняйте у менеджера | Уточняйте у менеджера
00-00111859 | Переходник (PR16.5720) | Промрукав | Переходник по высоте применяется при монтаже линии лотков с разной высотой боковой стенки. Аксессуары в исполнении AISI 409 – это изделия, изготовленные из ферритовой марки нержавеющей стали 08Х13, обладающих коррозионной стойкостью и высокими прочностями показателями, что позволяет применять изделия, в различных непищевых отраслях промышленности. | Уточняйте у менеджера | Уточняйте у менеджера
00-00078024 | Переходник правый крыш.Стан.100х50х50(PR16.0564) | Промрукав | Аксессуары для лотков Промрукав подходят для соединения между собой лотков серии «Стандарт» в любой комбинации. Аксессуары изготавливают из оцинкованной ленты по методу Сендзимира, с толщиной цинкового покрытия от 19 до 23 мкм. Переходник правый предназначен для перехода с одной ширины лотка на другую. В комплект входит крышка. | Уточняйте у менеджера | Уточняйте у менеджера
00-00074724 | Переходник правый крыш.Станд.150х100х100(PR16.0506 | Промрукав | Переходник правый с крышкой Стандарт 150х100х100 Промрукав (PR16.0506) | Уточняйте у менеджера | Уточняйте у менеджера
00-00074722 | Переходник правый крыш.Станд.150х100х50(PR16.0504) | Промрукав | Переходник правый с крышкой Стандарт 150х100х50 Промрукав (PR16.0504) | Уточняйте у менеджера | Уточняйте у менеджера
00-00074723 | Переходник правый крыш.Станд.150х100х80(PR16.0505) | Промрукав | Переходник правый с крышкой Стандарт 150х100х80 Промрукав (PR16.0505) | Уточняйте у менеджера | Уточняйте у менеджера
00-00074729 | Переходник правый крыш.Станд.200х100х100(PR16.0511 | Промрукав | Переходник правый с крышкой Стандарт 200х100х100 Промрукав (PR16.0511) | Уточняйте у менеджера | Уточняйте у менеджера
00-00074725 | Переходник правый крыш.Станд.200х100х50(PR16.0507) | Промрукав | Переходник правый с крышкой Стандарт 200х100х50 Промрукав (PR16.0507) | Уточняйте у менеджера | Уточняйте у менеджера
00-00074727 | Переходник правый крыш.Станд.200х100х80(PR16.0509) | Промрукав | Переходник правый с крышкой Стандарт 200х100х80 Промрукав (PR16.0509) | Уточняйте у менеджера | Уточняйте у менеджера
00-00074730 | Переходник правый крыш.Станд.200х150х100(PR16.0512 | Промрукав | Переходник правый с крышкой Стандарт 200х150х100 Промрукав (PR16.0512) | Уточняйте у менеджера | Уточняйте у менеджера
00-00074726 | Переходник правый крыш.Станд.200х150х50(PR16.0508) | Промрукав | Переходник правый с крышкой Стандарт 200х150х50 Промрукав (PR16.0508) | Уточняйте у менеджера | Уточняйте у менеджера
00-00074728 | Переходник правый крыш.Станд.200х150х80(PR16.0510) | Промрукав | Переходник правый с крышкой Стандарт 200х150х80 Промрукав (PR16.0510) | Уточняйте у менеджера | Уточняйте у менеджера
00-00074737 | Переходник правый крыш.Станд.300х100х100(PR16.0519 | Промрукав | Переходник правый с крышкой Стандарт 300х100х100 Промрукав (PR16.0519) | Уточняйте у менеджера | Уточняйте у менеджера
00-00074731 | Переходник правый крыш.Станд.300х100х50(PR16.0513) | Промрукав | Переходник правый с крышкой Стандарт 300х100х50 Промрукав (PR16.0513) | Уточняйте у менеджера | Уточняйте у менеджера
00-00074734 | Переходник правый крыш.Станд.300х100х80(PR16.0516) | Промрукав | Переходник правый с крышкой Стандарт 300х100х80 Промрукав (PR16.0516) | Уточняйте у менеджера | Уточняйте у менеджера
00-00074738 | Переходник правый крыш.Станд.300х150х100(PR16.0520 | Промрукав | Переходник правый с крышкой Стандарт 300х150х100 Промрукав (PR16.0520) | Уточняйте у менеджера | Уточняйте у менеджера
00-00074732 | Переходник правый крыш.Станд.300х150х50(PR16.0514) | Промрукав | Переходник правый с крышкой Стандарт 300х150х50 Промрукав (PR16.0514) | Уточняйте у менеджера | Уточняйте у менеджера
00-00074735 | Переходник правый крыш.Станд.300х150х80(PR16.0517) | Промрукав | Переходник правый с крышкой Стандарт 300х150х80 Промрукав (PR16.0517) | Уточняйте у менеджера | Уточняйте у менеджера
00-00074739 | Переходник правый крыш.Станд.300х200х100(PR16.0521 | Промрукав | Переходник правый с крышкой Стандарт 300х200х100 Промрукав (PR16.0521) | Уточняйте у менеджера | Уточняйте у менеджера
00-00074733 | Переходник правый крыш.Станд.300х200х50(PR16.0515) | Промрукав | Переходник правый с крышкой Стандарт 300х200х50 Промрукав (PR16.0515) | Уточняйте у менеджера | Уточняйте у менеджера
00-00074736 | Переходник правый крыш.Станд.300х200х80(PR16.0518) | Промрукав | Переходник правый с крышкой Стандарт 300х200х80 Промрукав (PR16.0518) | Уточняйте у менеджера | Уточняйте у менеджера
00-00081656 | Переходник правый крыш.Стан.400х150х100(PR16.0711) | Промрукав | Переходник правый с крышкой Стандарт 400х150х100 Промрукав (PR16.0711) | Уточняйте у менеджера | Уточняйте у менеджера
00-00081657 | Переходник правый крыш.Стан.400х150х50(PR16.0709) | Промрукав | Переходник правый с крышкой Стандарт 400х150х50 Промрукав (PR16.0709) | Уточняйте у менеджера | Уточняйте у менеджера
00-00081658 | Переходник правый крыш.Стан.400х150х80(PR16.0710) | Промрукав | Переходник правый с крышкой Стандарт 400х150х80 Промрукав (PR16.0710) | Уточняйте у менеджера | Уточняйте у менеджера
00-00081659 | Переходник правый крыш.Стан.400х200х100(PR16.0714) | Промрукав | Переходник правый с крышкой Стандарт 400х200х100 Промрукав (PR16.0714) | Уточняйте у менеджера | Уточняйте у менеджера
00-00081660 | Переходник правый крыш.Стан.400х200х50(PR16.0712) | Промрукав | Переходник правый с крышкой Стандарт 400х200х50 Промрукав (PR16.0712) | Уточняйте у менеджера | Уточняйте у менеджера
00-00081661 | Переходник правый крыш.Стан.400х200х80(PR16.0713) | Промрукав | Переходник правый с крышкой Стандарт 400х200х80 Промрукав (PR16.0713) | Уточняйте у менеджера | Уточняйте у менеджера
00-00081662 | Переходник правый крыш.Стан.400х300х100(PR16.0717) | Промрукав | Переходник правый с крышкой Стандарт 400х300х100 Промрукав (PR16.0717) | Уточняйте у менеджера | Уточняйте у менеджера
00-00081663 | Переходник правый крыш.Стан.400х300х50(PR16.0715) | Промрукав | Переходник правый с крышкой Стандарт 400х300х50 Промрукав (PR16.0715) | Уточняйте у менеджера | Уточняйте у менеджера
00-00081664 | Переходник правый крыш.Стан.400х300х80(PR16.0716) | Промрукав | Переходник правый с крышкой Стандарт 400х300х80 Промрукав (PR16.0716) | Уточняйте у менеджера | Уточняйте у менеджера
00-00081665 | Переходник правый крыш.Стан.500х150х100(PR16.0720) | Промрукав | Переходник правый с крышкой Стандарт 500х150х100 Промрукав (PR16.0720) | Уточняйте у менеджера | Уточняйте у менеджера
00-00081666 | Переходник правый крыш.Стан.500х150х50(PR16.0718) | Промрукав | Переходник правый с крышкой Стандарт 500х150х50 Промрукав (PR16.0718) | Уточняйте у менеджера | Уточняйте у менеджера
00-00081667 | Переходник правый крыш.Стан.500х150х80(PR16.0719) | Промрукав | Переходник правый с крышкой Стандарт 500х150х80 Промрукав (PR16.0719) | Уточняйте у менеджера | Уточняйте у менеджера
00-00081668 | Переходник правый крыш.Стан.500х200х100(PR16.0723) | Промрукав | Переходник правый с крышкой Стандарт 500х200х100 Промрукав (PR16.0723) | Уточняйте у менеджера | Уточняйте у менеджера
00-00081669 | Переходник правый крыш.Стан.500х200х50(PR16.0721) | Промрукав | Переходник правый с крышкой Стандарт 500х200х50 Промрукав (PR16.0721) | Уточняйте у менеджера | Уточняйте у менеджера
00-00081670 | Переходник правый крыш.Стан.500х200х80(PR16.0722) | Промрукав | Переходник правый с крышкой Стандарт 500х200х80 Промрукав (PR16.0722) | Уточняйте у менеджера | Уточняйте у менеджера
00-00081671 | Переходник правый крыш.Стан.500х300х100(PR16.0726) | Промрукав | Переходник правый с крышкой Стандарт 500х300х100 Промрукав (PR16.0726) | Уточняйте у менеджера | Уточняйте у менеджера
00-00081672 | Переходник правый крыш.Стан.500х300х50(PR16.0724) | Промрукав | Переходник правый с крышкой Стандарт 500х300х50 Промрукав (PR16.0724) | Уточняйте у менеджера | Уточняйте у менеджера
00-00081673 | Переходник правый крыш.Стан.500х300х80(PR16.0725) | Промрукав | Переходник правый с крышкой Стандарт 500х300х80 Промрукав (PR16.0725) | Уточняйте у менеджера | Уточняйте у менеджера
00-00081674 | Переходник правый крыш.Стан.500х400х100(PR16.0729) | Промрукав | Переходник правый с крышкой Стандарт 500х400х100 Промрукав (PR16.0729) | Уточняйте у менеджера | Уточняйте у менеджера
00-00081675 | Переходник правый крыш.Стан.500х400х50(PR16.0727) | Промрукав | Переходник правый с крышкой Стандарт 500х400х50 Промрукав (PR16.0727) | Уточняйте у менеджера | Уточняйте у менеджера
00-00081676 | Переходник правый крыш.Стан.500х400х80(PR16.0728) | Промрукав | Переходник правый с крышкой Стандарт 500х400х80 Промрукав (PR16.0728) | Уточняйте у менеджера | Уточняйте у менеджера
00-00081677 | Переходник правый крыш.Стан.600х300х100(PR16.0732) | Промрукав | Переходник правый с крышкой Стандарт 600х300х100 Промрукав (PR16.0732) | Уточняйте у менеджера | Уточняйте у менеджера
00-00081678 | Переходник правый крыш.Стан.600х300х50(PR16.0730) | Промрукав | Переходник правый с крышкой Стандарт 600х300х50 Промрукав (PR16.0730) | Уточняйте у менеджера | Уточняйте у менеджера
00-00081679 | Переходник правый крыш.Стан.600х300х80(PR16.0731) | Промрукав | Переходник правый с крышкой Стандарт 600х300х80 Промрукав (PR16.0731) | Уточняйте у менеджера | Уточняйте у менеджера
00-00081680 | Переходник правый крыш.Стан.600х400х100(PR16.0735) | Промрукав | Переходник правый с крышкой Стандарт 600х400х100 Промрукав (PR16.0735) | Уточняйте у менеджера | Уточняйте у менеджера
00-00081681 | Переходник правый крыш.Стан.600х400х50(PR16.0733) | Промрукав | Переходник правый с крышкой Стандарт 600х400х50 Промрукав (PR16.0733) | Уточняйте у менеджера | Уточняйте у менеджера
00-00081682 | Переходник правый крыш.Стан.600х400х80(PR16.0734) | Промрукав | Переходник правый с крышкой Стандарт 600х400х80 Промрукав (PR16.0734) | Уточняйте у менеджера | Уточняйте у менеджера
00-00081683 | Переходник правый крыш.Стан.600х500х100(PR16.0738) | Промрукав | Переходник правый с крышкой Стандарт 600х500х100 Промрукав (PR16.0738) | Уточняйте у менеджера | Уточняйте у менеджера
00-00081684 | Переходник правый крыш.Стан.600х500х50(PR16.0736) | Промрукав | Переходник правый с крышкой Стандарт 600х500х50 Промрукав (PR16.0736) | Уточняйте у менеджера | Уточняйте у менеджера
00-00081685 | Переходник правый крыш.Стан.600х500х80(PR16.0737) | Промрукав | Переходник правый с крышкой Стандарт 600х500х80 Промрукав (PR16.0737) | Уточняйте у менеджера | Уточняйте у менеджера
00-00116163 | Переходник правый (PR16.10838) | Промрукав | Аксессуары изготовленные из стали с защитным покрытием по методу Сендзимира – это изделия, на которых защитное цинковое покрытие было нанесено на листовую сталь перед изготовлением. Толщина защитного покрытия варьируется от 10 до 22мкм. Климатическое исполнение изделий УХЛ2, что предусматривают эксплуатацию в помещении и под навесом, при температуре эксплуатации от -80 до +150°С. Переходник правый предназначен для перехода с одной ширины лотка на другую, при неизменной высоте лотка. Крышка в комплект не входит. | Уточняйте у менеджера | Уточняйте у менеджера
00-00116164 | Переходник правый (PR16.10841) | Промрукав | Аксессуары изготовленные из стали с защитным покрытием по методу Сендзимира – это изделия, на которых защитное цинковое покрытие было нанесено на листовую сталь перед изготовлением. Толщина защитного покрытия варьируется от 10 до 22мкм. Климатическое исполнение изделий УХЛ2, что предусматривают эксплуатацию в помещении и под навесом, при температуре эксплуатации от -80 до +150°С. Переходник правый предназначен для перехода с одной ширины лотка на другую, при неизменной высоте лотка. Крышка в комплект не входит. | Уточняйте у менеджера | Уточняйте у менеджера
00-00116165 | Переходник правый (PR16.10839) | Промрукав | Аксессуары изготовленные из стали с защитным покрытием по методу Сендзимира – это изделия, на которых защитное цинковое покрытие было нанесено на листовую сталь перед изготовлением. Толщина защитного покрытия варьируется от 10 до 22мкм. Климатическое исполнение изделий УХЛ2, что предусматривают эксплуатацию в помещении и под навесом, при температуре эксплуатации от -80 до +150°С. Переходник правый предназначен для перехода с одной ширины лотка на другую, при неизменной высоте лотка. Крышка в комплект не входит. | Уточняйте у менеджера | Уточняйте у менеджера
00-00116166 | Переходник правый (PR16.10840) | Промрукав | Аксессуары изготовленные из стали с защитным покрытием по методу Сендзимира – это изделия, на которых защитное цинковое покрытие было нанесено на листовую сталь перед изготовлением. Толщина защитного покрытия варьируется от 10 до 22мкм. Климатическое исполнение изделий УХЛ2, что предусматривают эксплуатацию в помещении и под навесом, при температуре эксплуатации от -80 до +150°С. Переходник правый предназначен для перехода с одной ширины лотка на другую, при неизменной высоте лотка. Крышка в комплект не входит. | Уточняйте у менеджера | Уточняйте у менеджера
00-00116167 | Переходник правый (PR16.10844) | Промрукав | Аксессуары изготовленные из стали с защитным покрытием по методу Сендзимира – это изделия, на которых защитное цинковое покрытие было нанесено на листовую сталь перед изготовлением. Толщина защитного покрытия варьируется от 10 до 22мкм. Климатическое исполнение изделий УХЛ2, что предусматривают эксплуатацию в помещении и под навесом, при температуре эксплуатации от -80 до +150°С. Переходник правый предназначен для перехода с одной ширины лотка на другую, при неизменной высоте лотка. Крышка в комплект не входит. | Уточняйте у менеджера | Уточняйте у менеджера
00-00116168 | Переходник правый (PR16.10842) | Промрукав | Аксессуары изготовленные из стали с защитным покрытием по методу Сендзимира – это изделия, на которых защитное цинковое покрытие было нанесено на листовую сталь перед изготовлением. Толщина защитного покрытия варьируется от 10 до 22мкм. Климатическое исполнение изделий УХЛ2, что предусматривают эксплуатацию в помещении и под навесом, при температуре эксплуатации от -80 до +150°С. Переходник правый предназначен для перехода с одной ширины лотка на другую, при неизменной высоте лотка. Крышка в комплект не входит. | Уточняйте у менеджера | Уточняйте у менеджера
00-00116169 | Переходник правый (PR16.10843) | Промрукав | Аксессуары изготовленные из стали с защитным покрытием по методу Сендзимира – это изделия, на которых защитное цинковое покрытие было нанесено на листовую сталь перед изготовлением. Толщина защитного покрытия варьируется от 10 до 22мкм. Климатическое исполнение изделий УХЛ2, что предусматривают эксплуатацию в помещении и под навесом, при температуре эксплуатации от -80 до +150°С. Переходник правый предназначен для перехода с одной ширины лотка на другую, при неизменной высоте лотка. Крышка в комплект не входит. | Уточняйте у менеджера | Уточняйте у менеджера
00-00116170 | Переходник (PR16.10847) | Промрукав | Аксессуары изготовленные из стали с защитным покрытием по методу Сендзимира – это изделия, на которых защитное цинковое покрытие было нанесено на листовую сталь перед изготовлением. Толщина защитного покрытия варьируется от 10 до 22мкм. Климатическое исполнение изделий УХЛ2, что предусматривают эксплуатацию в помещении и под навесом, при температуре эксплуатации от -80 до +150°С. Переходник правый предназначен для перехода с одной ширины лотка на другую, при неизменной высоте лотка. Крышка в комплект не входит. | Уточняйте у менеджера | Уточняйте у менеджера
00-00116171 | Переходник (PR16.10845) | Промрукав | Аксессуары изготовленные из стали с защитным покрытием по методу Сендзимира – это изделия, на которых защитное цинковое покрытие было нанесено на листовую сталь перед изготовлением. Толщина защитного покрытия варьируется от 10 до 22мкм. Климатическое исполнение изделий УХЛ2, что предусматривают эксплуатацию в помещении и под навесом, при температуре эксплуатации от -80 до +150°С. Переходник правый предназначен для перехода с одной ширины лотка на другую, при неизменной высоте лотка. Крышка в комплект не входит. | Уточняйте у менеджера | Уточняйте у менеджера
00-00116172 | Переходник (PR16.10846) | Промрукав | Аксессуары изготовленные из стали с защитным покрытием по методу Сендзимира – это изделия, на которых защитное цинковое покрытие было нанесено на листовую сталь перед изготовлением. Толщина защитного покрытия варьируется от 10 до 22мкм. Климатическое исполнение изделий УХЛ2, что предусматривают эксплуатацию в помещении и под навесом, при температуре эксплуатации от -80 до +150°С. Переходник правый предназначен для перехода с одной ширины лотка на другую, при неизменной высоте лотка. Крышка в комплект не входит. | Уточняйте у менеджера | Уточняйте у менеджера
00-00116173 | Переходник (PR16.10850) | Промрукав | Аксессуары изготовленные из стали с защитным покрытием по методу Сендзимира – это изделия, на которых защитное цинковое покрытие было нанесено на листовую сталь перед изготовлением. Толщина защитного покрытия варьируется от 10 до 22мкм. Климатическое исполнение изделий УХЛ2, что предусматривают эксплуатацию в помещении и под навесом, при температуре эксплуатации от -80 до +150°С. Переходник правый предназначен для перехода с одной ширины лотка на другую, при неизменной высоте лотка. Крышка в комплект не входит. | Уточняйте у менеджера | Уточняйте у менеджера
00-00116174 | Переходник (PR16.10848) | Промрукав | Аксессуары изготовленные из стали с защитным покрытием по методу Сендзимира – это изделия, на которых защитное цинковое покрытие было нанесено на листовую сталь перед изготовлением. Толщина защитного покрытия варьируется от 10 до 22мкм. Климатическое исполнение изделий УХЛ2, что предусматривают эксплуатацию в помещении и под навесом, при температуре эксплуатации от -80 до +150°С. Переходник правый предназначен для перехода с одной ширины лотка на другую, при неизменной высоте лотка. Крышка в комплект не входит. | Уточняйте у менеджера | Уточняйте у менеджера
00-00116175 | Переходник (PR16.10849) | Промрукав | Аксессуары изготовленные из стали с защитным покрытием по методу Сендзимира – это изделия, на которых защитное цинковое покрытие было нанесено на листовую сталь перед изготовлением. Толщина защитного покрытия варьируется от 10 до 22мкм. Климатическое исполнение изделий УХЛ2, что предусматривают эксплуатацию в помещении и под навесом, при температуре эксплуатации от -80 до +150°С. Переходник правый предназначен для перехода с одной ширины лотка на другую, при неизменной высоте лотка. Крышка в комплект не входит. | Уточняйте у менеджера | Уточняйте у менеджера
00-00116176 | Переходник (PR16.10853) | Промрукав | Аксессуары изготовленные из стали с защитным покрытием по методу Сендзимира – это изделия, на которых защитное цинковое покрытие было нанесено на листовую сталь перед изготовлением. Толщина защитного покрытия варьируется от 10 до 22мкм. Климатическое исполнение изделий УХЛ2, что предусматривают эксплуатацию в помещении и под навесом, при температуре эксплуатации от -80 до +150°С. Переходник правый предназначен для перехода с одной ширины лотка на другую, при неизменной высоте лотка. Крышка в комплект не входит. | Уточняйте у менеджера | Уточняйте у менеджера
00-00116177 | Переходник (PR16.10851) | Промрукав | Аксессуары изготовленные из стали с защитным покрытием по методу Сендзимира – это изделия, на которых защитное цинковое покрытие было нанесено на листовую сталь перед изготовлением. Толщина защитного покрытия варьируется от 10 до 22мкм. Климатическое исполнение изделий УХЛ2, что предусматривают эксплуатацию в помещении и под навесом, при температуре эксплуатации от -80 до +150°С. Переходник правый предназначен для перехода с одной ширины лотка на другую, при неизменной высоте лотка. Крышка в комплект не входит. | Уточняйте у менеджера | Уточняйте у менеджера
00-00116178 | Переходник (PR16.10852) | Промрукав | Аксессуары изготовленные из стали с защитным покрытием по методу Сендзимира – это изделия, на которых защитное цинковое покрытие было нанесено на листовую сталь перед изготовлением. Толщина защитного покрытия варьируется от 10 до 22мкм. Климатическое исполнение изделий УХЛ2, что предусматривают эксплуатацию в помещении и под навесом, при температуре эксплуатации от -80 до +150°С. Переходник правый предназначен для перехода с одной ширины лотка на другую, при неизменной высоте лотка. Крышка в комплект не входит. | Уточняйте у менеджера | Уточняйте у менеджера
00-00116179 | Переходник (PR16.10856) | Промрукав | Аксессуары изготовленные из стали с защитным покрытием по методу Сендзимира – это изделия, на которых защитное цинковое покрытие было нанесено на листовую сталь перед изготовлением. Толщина защитного покрытия варьируется от 10 до 22мкм. Климатическое исполнение изделий УХЛ2, что предусматривают эксплуатацию в помещении и под навесом, при температуре эксплуатации от -80 до +150°С. Переходник правый предназначен для перехода с одной ширины лотка на другую, при неизменной высоте лотка. Крышка в комплект не входит. | Уточняйте у менеджера | Уточняйте у менеджера
00-00116180 | Переходник (PR16.10854) | Промрукав | Аксессуары изготовленные из стали с защитным покрытием по методу Сендзимира – это изделия, на которых защитное цинковое покрытие было нанесено на листовую сталь перед изготовлением. Толщина защитного покрытия варьируется от 10 до 22мкм. Климатическое исполнение изделий УХЛ2, что предусматривают эксплуатацию в помещении и под навесом, при температуре эксплуатации от -80 до +150°С. Переходник правый предназначен для перехода с одной ширины лотка на другую, при неизменной высоте лотка. Крышка в комплект не входит. | Уточняйте у менеджера | Уточняйте у менеджера
00-00116181 | Переходник (PR16.10855) | Промрукав | Аксессуары изготовленные из стали с защитным покрытием по методу Сендзимира – это изделия, на которых защитное цинковое покрытие было нанесено на листовую сталь перед изготовлением. Толщина защитного покрытия варьируется от 10 до 22мкм. Климатическое исполнение изделий УХЛ2, что предусматривают эксплуатацию в помещении и под навесом, при температуре эксплуатации от -80 до +150°С. Переходник правый предназначен для перехода с одной ширины лотка на другую, при неизменной высоте лотка. Крышка в комплект не входит. | Уточняйте у менеджера | Уточняйте у менеджера
00-00116182 | Переходник (PR16.10859) | Промрукав | Аксессуары изготовленные из стали с защитным покрытием по методу Сендзимира – это изделия, на которых защитное цинковое покрытие было нанесено на листовую сталь перед изготовлением. Толщина защитного покрытия варьируется от 10 до 22мкм. Климатическое исполнение изделий УХЛ2, что предусматривают эксплуатацию в помещении и под навесом, при температуре эксплуатации от -80 до +150°С. Переходник правый предназначен для перехода с одной ширины лотка на другую, при неизменной высоте лотка. Крышка в комплект не входит. | Уточняйте у менеджера | Уточняйте у менеджера
00-00116183 | Переходник (PR16.10857) | Промрукав | Аксессуары изготовленные из стали с защитным покрытием по методу Сендзимира – это изделия, на которых защитное цинковое покрытие было нанесено на листовую сталь перед изготовлением. Толщина защитного покрытия варьируется от 10 до 22мкм. Климатическое исполнение изделий УХЛ2, что предусматривают эксплуатацию в помещении и под навесом, при температуре эксплуатации от -80 до +150°С. Переходник правый предназначен для перехода с одной ширины лотка на другую, при неизменной высоте лотка. Крышка в комплект не входит. | Уточняйте у менеджера | Уточняйте у менеджера
00-00116184 | Переходник (PR16.10858) | Промрукав | Аксессуары изготовленные из стали с защитным покрытием по методу Сендзимира – это изделия, на которых защитное цинковое покрытие было нанесено на листовую сталь перед изготовлением. Толщина защитного покрытия варьируется от 10 до 22мкм. Климатическое исполнение изделий УХЛ2, что предусматривают эксплуатацию в помещении и под навесом, при температуре эксплуатации от -80 до +150°С. Переходник правый предназначен для перехода с одной ширины лотка на другую, при неизменной высоте лотка. Крышка в комплект не входит. | Уточняйте у менеджера | Уточняйте у менеджера
00-00116185 | Переходник (PR16.10862) | Промрукав | Аксессуары изготовленные из стали с защитным покрытием по методу Сендзимира – это изделия, на которых защитное цинковое покрытие было нанесено на листовую сталь перед изготовлением. Толщина защитного покрытия варьируется от 10 до 22мкм. Климатическое исполнение изделий УХЛ2, что предусматривают эксплуатацию в помещении и под навесом, при температуре эксплуатации от -80 до +150°С. Переходник правый предназначен для перехода с одной ширины лотка на другую, при неизменной высоте лотка. Крышка в комплект не входит. | Уточняйте у менеджера | Уточняйте у менеджера
00-00116186 | Переходник (PR16.10860) | Промрукав | Аксессуары изготовленные из стали с защитным покрытием по методу Сендзимира – это изделия, на которых защитное цинковое покрытие было нанесено на листовую сталь перед изготовлением. Толщина защитного покрытия варьируется от 10 до 22мкм. Климатическое исполнение изделий УХЛ2, что предусматривают эксплуатацию в помещении и под навесом, при температуре эксплуатации от -80 до +150°С. Переходник правый предназначен для перехода с одной ширины лотка на другую, при неизменной высоте лотка. Крышка в комплект не входит. | Уточняйте у менеджера | Уточняйте у менеджера
00-00116187 | Переходник (PR16.10861) | Промрукав | Аксессуары изготовленные из стали с защитным покрытием по методу Сендзимира – это изделия, на которых защитное цинковое покрытие было нанесено на листовую сталь перед изготовлением. Толщина защитного покрытия варьируется от 10 до 22мкм. Климатическое исполнение изделий УХЛ2, что предусматривают эксплуатацию в помещении и под навесом, при температуре эксплуатации от -80 до +150°С. Переходник правый предназначен для перехода с одной ширины лотка на другую, при неизменной высоте лотка. Крышка в комплект не входит. | Уточняйте у менеджера | Уточняйте у менеджера
00-00116188 | Переходник (PR16.10865) | Промрукав | Аксессуары изготовленные из стали с защитным покрытием по методу Сендзимира – это изделия, на которых защитное цинковое покрытие было нанесено на листовую сталь перед изготовлением. Толщина защитного покрытия варьируется от 10 до 22мкм. Климатическое исполнение изделий УХЛ2, что предусматривают эксплуатацию в помещении и под навесом, при температуре эксплуатации от -80 до +150°С. Переходник правый предназначен для перехода с одной ширины лотка на другую, при неизменной высоте лотка. Крышка в комплект не входит. | Уточняйте у менеджера | Уточняйте у менеджера
00-00116189 | Переходник (PR16.10863) | Промрукав | Аксессуары изготовленные из стали с защитным покрытием по методу Сендзимира – это изделия, на которых защитное цинковое покрытие было нанесено на листовую сталь перед изготовлением. Толщина защитного покрытия варьируется от 10 до 22мкм. Климатическое исполнение изделий УХЛ2, что предусматривают эксплуатацию в помещении и под навесом, при температуре эксплуатации от -80 до +150°С. Переходник правый предназначен для перехода с одной ширины лотка на другую, при неизменной высоте лотка. Крышка в комплект не входит. | Уточняйте у менеджера | Уточняйте у менеджера
00-00116190 | Переходник (PR16.10864) | Промрукав | Аксессуары изготовленные из стали с защитным покрытием по методу Сендзимира – это изделия, на которых защитное цинковое покрытие было нанесено на листовую сталь перед изготовлением. Толщина защитного покрытия варьируется от 10 до 22мкм. Климатическое исполнение изделий УХЛ2, что предусматривают эксплуатацию в помещении и под навесом, при температуре эксплуатации от -80 до +150°С. Переходник правый предназначен для перехода с одной ширины лотка на другую, при неизменной высоте лотка. Крышка в комплект не входит. | Уточняйте у менеджера | Уточняйте у менеджера
00-00116191 | Переходник (PR16.10868) | Промрукав | Аксессуары изготовленные из стали с защитным покрытием по методу Сендзимира – это изделия, на которых защитное цинковое покрытие было нанесено на листовую сталь перед изготовлением. Толщина защитного покрытия варьируется от 10 до 22мкм. Климатическое исполнение изделий УХЛ2, что предусматривают эксплуатацию в помещении и под навесом, при температуре эксплуатации от -80 до +150°С. Переходник правый предназначен для перехода с одной ширины лотка на другую, при неизменной высоте лотка. Крышка в комплект не входит. | Уточняйте у менеджера | Уточняйте у менеджера
00-00116192 | Переходник (PR16.10866) | Промрукав | Аксессуары изготовленные из стали с защитным покрытием по методу Сендзимира – это изделия, на которых защитное цинковое покрытие было нанесено на листовую сталь перед изготовлением. Толщина защитного покрытия варьируется от 10 до 22мкм. Климатическое исполнение изделий УХЛ2, что предусматривают эксплуатацию в помещении и под навесом, при температуре эксплуатации от -80 до +150°С. Переходник правый предназначен для перехода с одной ширины лотка на другую, при неизменной высоте лотка. Крышка в комплект не входит. | Уточняйте у менеджера | Уточняйте у менеджера
00-00116193 | Переходник (PR16.10867) | Промрукав | Аксессуары изготовленные из стали с защитным покрытием по методу Сендзимира – это изделия, на которых защитное цинковое покрытие было нанесено на листовую сталь перед изготовлением. Толщина защитного покрытия варьируется от 10 до 22мкм. Климатическое исполнение изделий УХЛ2, что предусматривают эксплуатацию в помещении и под навесом, при температуре эксплуатации от -80 до +150°С. Переходник правый предназначен для перехода с одной ширины лотка на другую, при неизменной высоте лотка. Крышка в комплект не входит. | Уточняйте у менеджера | Уточняйте у менеджера
00-00116194 | Переходник (PR16.10871) | Промрукав | Аксессуары изготовленные из стали с защитным покрытием по методу Сендзимира – это изделия, на которых защитное цинковое покрытие было нанесено на листовую сталь перед изготовлением. Толщина защитного покрытия варьируется от 10 до 22мкм. Климатическое исполнение изделий УХЛ2, что предусматривают эксплуатацию в помещении и под навесом, при температуре эксплуатации от -80 до +150°С. Переходник правый предназначен для перехода с одной ширины лотка на другую, при неизменной высоте лотка. Крышка в комплект не входит. | Уточняйте у менеджера | Уточняйте у менеджера
00-00116195 | Переходник (PR16.10869) | Промрукав | Аксессуары изготовленные из стали с защитным покрытием по методу Сендзимира – это изделия, на которых защитное цинковое покрытие было нанесено на листовую сталь перед изготовлением. Толщина защитного покрытия варьируется от 10 до 22мкм. Климатическое исполнение изделий УХЛ2, что предусматривают эксплуатацию в помещении и под навесом, при температуре эксплуатации от -80 до +150°С. Переходник правый предназначен для перехода с одной ширины лотка на другую, при неизменной высоте лотка. Крышка в комплект не входит. | Уточняйте у менеджера | Уточняйте у менеджера
00-00116196 | Переходник (PR16.10870) | Промрукав | Аксессуары изготовленные из стали с защитным покрытием по методу Сендзимира – это изделия, на которых защитное цинковое покрытие было нанесено на листовую сталь перед изготовлением. Толщина защитного покрытия варьируется от 10 до 22мкм. Климатическое исполнение изделий УХЛ2, что предусматривают эксплуатацию в помещении и под навесом, при температуре эксплуатации от -80 до +150°С. Переходник правый предназначен для перехода с одной ширины лотка на другую, при неизменной высоте лотка. Крышка в комплект не входит. | Уточняйте у менеджера | Уточняйте у менеджера
00-00116197 | Переходник (PR16.10874) | Промрукав | Аксессуары изготовленные из стали с защитным покрытием по методу Сендзимира – это изделия, на которых защитное цинковое покрытие было нанесено на листовую сталь перед изготовлением. Толщина защитного покрытия варьируется от 10 до 22мкм. Климатическое исполнение изделий УХЛ2, что предусматривают эксплуатацию в помещении и под навесом, при температуре эксплуатации от -80 до +150°С. Переходник правый предназначен для перехода с одной ширины лотка на другую, при неизменной высоте лотка. Крышка в комплект не входит. | Уточняйте у менеджера | Уточняйте у менеджера
00-00116198 | Переходник (PR16.10872) | Промрукав | Аксессуары изготовленные из стали с защитным покрытием по методу Сендзимира – это изделия, на которых защитное цинковое покрытие было нанесено на листовую сталь перед изготовлением. Толщина защитного покрытия варьируется от 10 до 22мкм. Климатическое исполнение изделий УХЛ2, что предусматривают эксплуатацию в помещении и под навесом, при температуре эксплуатации от -80 до +150°С. Переходник правый предназначен для перехода с одной ширины лотка на другую, при неизменной высоте лотка. Крышка в комплект не входит. | Уточняйте у менеджера | Уточняйте у менеджера
00-00116199 | Переходник (PR16.10873) | Промрукав | Аксессуары изготовленные из стали с защитным покрытием по методу Сендзимира – это изделия, на которых защитное цинковое покрытие было нанесено на листовую сталь перед изготовлением. Толщина защитного покрытия варьируется от 10 до 22мкм. Климатическое исполнение изделий УХЛ2, что предусматривают эксплуатацию в помещении и под навесом, при температуре эксплуатации от -80 до +150°С. Переходник правый предназначен для перехода с одной ширины лотка на другую, при неизменной высоте лотка. Крышка в комплект не входит. | Уточняйте у менеджера | Уточняйте у менеджера
00-00116200 | Переходник (PR16.10877) | Промрукав | Аксессуары изготовленные из стали с защитным покрытием по методу Сендзимира – это изделия, на которых защитное цинковое покрытие было нанесено на листовую сталь перед изготовлением. Толщина защитного покрытия варьируется от 10 до 22мкм. Климатическое исполнение изделий УХЛ2, что предусматривают эксплуатацию в помещении и под навесом, при температуре эксплуатации от -80 до +150°С. Переходник правый предназначен для перехода с одной ширины лотка на другую, при неизменной высоте лотка. Крышка в комплект не входит. | Уточняйте у менеджера | Уточняйте у менеджера
00-00116201 | Переходник (PR16.10875) | Промрукав | Аксессуары изготовленные из стали с защитным покрытием по методу Сендзимира – это изделия, на которых защитное цинковое покрытие было нанесено на листовую сталь перед изготовлением. Толщина защитного покрытия варьируется от 10 до 22мкм. Климатическое исполнение изделий УХЛ2, что предусматривают эксплуатацию в помещении и под навесом, при температуре эксплуатации от -80 до +150°С. Переходник правый предназначен для перехода с одной ширины лотка на другую, при неизменной высоте лотка. Крышка в комплект не входит. | Уточняйте у менеджера | Уточняйте у менеджера
00-00116202 | Переходник (PR16.10876) | Промрукав | Аксессуары изготовленные из стали с защитным покрытием по методу Сендзимира – это изделия, на которых защитное цинковое покрытие было нанесено на листовую сталь перед изготовлением. Толщина защитного покрытия варьируется от 10 до 22мкм. Климатическое исполнение изделий УХЛ2, что предусматривают эксплуатацию в помещении и под навесом, при температуре эксплуатации от -80 до +150°С. Переходник правый предназначен для перехода с одной ширины лотка на другую, при неизменной высоте лотка. Крышка в комплект не входит. | Уточняйте у менеджера | Уточняйте у менеджера
00-00116204 | Переходник (PR16.10880) | Промрукав | Аксессуары изготовленные из стали с защитным покрытием по методу Сендзимира – это изделия, на которых защитное цинковое покрытие было нанесено на листовую сталь перед изготовлением. Толщина защитного покрытия варьируется от 10 до 22мкм. Климатическое исполнение изделий УХЛ2, что предусматривают эксплуатацию в помещении и под навесом, при температуре эксплуатации от -80 до +150°С. Переходник правый предназначен для перехода с одной ширины лотка на другую, при неизменной высоте лотка. Крышка в комплект не входит. | Уточняйте у менеджера | Уточняйте у менеджера
00-00116203 | Переходник (PR16.10878) | Промрукав | Аксессуары изготовленные из стали с защитным покрытием по методу Сендзимира – это изделия, на которых защитное цинковое покрытие было нанесено на листовую сталь перед изготовлением. Толщина защитного покрытия варьируется от 10 до 22мкм. Климатическое исполнение изделий УХЛ2, что предусматривают эксплуатацию в помещении и под навесом, при температуре эксплуатации от -80 до +150°С. Переходник правый предназначен для перехода с одной ширины лотка на другую, при неизменной высоте лотка. Крышка в комплект не входит. | Уточняйте у менеджера | Уточняйте у менеджера
00-00116205 | Переходник (PR16.10879) | Промрукав | Аксессуары изготовленные из стали с защитным покрытием по методу Сендзимира – это изделия, на которых защитное цинковое покрытие было нанесено на листовую сталь перед изготовлением. Толщина защитного покрытия варьируется от 10 до 22мкм. Климатическое исполнение изделий УХЛ2, что предусматривают эксплуатацию в помещении и под навесом, при температуре эксплуатации от -80 до +150°С. Переходник правый предназначен для перехода с одной ширины лотка на другую, при неизменной высоте лотка. Крышка в комплект не входит. | Уточняйте у менеджера | Уточняйте у менеджера
00-00116206 | Переходник (PR16.10883) | Промрукав | Аксессуары изготовленные из стали с защитным покрытием по методу Сендзимира – это изделия, на которых защитное цинковое покрытие было нанесено на листовую сталь перед изготовлением. Толщина защитного покрытия варьируется от 10 до 22мкм. Климатическое исполнение изделий УХЛ2, что предусматривают эксплуатацию в помещении и под навесом, при температуре эксплуатации от -80 до +150°С. Переходник правый предназначен для перехода с одной ширины лотка на другую, при неизменной высоте лотка. Крышка в комплект не входит. | Уточняйте у менеджера | Уточняйте у менеджера
00-00116207 | Переходник (PR16.10881) | Промрукав | Аксессуары изготовленные из стали с защитным покрытием по методу Сендзимира – это изделия, на которых защитное цинковое покрытие было нанесено на листовую сталь перед изготовлением. Толщина защитного покрытия варьируется от 10 до 22мкм. Климатическое исполнение изделий УХЛ2, что предусматривают эксплуатацию в помещении и под навесом, при температуре эксплуатации от -80 до +150°С. Переходник правый предназначен для перехода с одной ширины лотка на другую, при неизменной высоте лотка. Крышка в комплект не входит. | Уточняйте у менеджера | Уточняйте у менеджера
00-00116208 | Переходник (PR16.10882) | Промрукав | Аксессуары изготовленные из стали с защитным покрытием по методу Сендзимира – это изделия, на которых защитное цинковое покрытие было нанесено на листовую сталь перед изготовлением. Толщина защитного покрытия варьируется от 10 до 22мкм. Климатическое исполнение изделий УХЛ2, что предусматривают эксплуатацию в помещении и под навесом, при температуре эксплуатации от -80 до +150°С. Переходник правый предназначен для перехода с одной ширины лотка на другую, при неизменной высоте лотка. Крышка в комплект не входит. | Уточняйте у менеджера | Уточняйте у менеджера
00-00116209 | Переходник (PR16.10886) | Промрукав | Аксессуары изготовленные из стали с защитным покрытием по методу Сендзимира – это изделия, на которых защитное цинковое покрытие было нанесено на листовую сталь перед изготовлением. Толщина защитного покрытия варьируется от 10 до 22мкм. Климатическое исполнение изделий УХЛ2, что предусматривают эксплуатацию в помещении и под навесом, при температуре эксплуатации от -80 до +150°С. Переходник правый предназначен для перехода с одной ширины лотка на другую, при неизменной высоте лотка. Крышка в комплект не входит. | Уточняйте у менеджера | Уточняйте у менеджера
00-00116210 | Переходник (PR16.10884) | Промрукав | Аксессуары изготовленные из стали с защитным покрытием по методу Сендзимира – это изделия, на которых защитное цинковое покрытие было нанесено на листовую сталь перед изготовлением. Толщина защитного покрытия варьируется от 10 до 22мкм. Климатическое исполнение изделий УХЛ2, что предусматривают эксплуатацию в помещении и под навесом, при температуре эксплуатации от -80 до +150°С. Переходник правый предназначен для перехода с одной ширины лотка на другую, при неизменной высоте лотка. Крышка в комплект не входит. | Уточняйте у менеджера | Уточняйте у менеджера
00-00116211 | Переходник (PR16.10885) | Промрукав | Аксессуары изготовленные из стали с защитным покрытием по методу Сендзимира – это изделия, на которых защитное цинковое покрытие было нанесено на листовую сталь перед изготовлением. Толщина защитного покрытия варьируется от 10 до 22мкм. Климатическое исполнение изделий УХЛ2, что предусматривают эксплуатацию в помещении и под навесом, при температуре эксплуатации от -80 до +150°С. Переходник правый предназначен для перехода с одной ширины лотка на другую, при неизменной высоте лотка. Крышка в комплект не входит. | Уточняйте у менеджера | Уточняйте у менеджера
00-00106349 | Переходник (PR16.1414) | Промрукав | Аксессуары в исполнении HDZ – это изделия с защитным покрытием горячий цинк (по ГОСТ 9.307), подходят для соединения между собой лотков серии «Стандарт» в любой комбинации как внутри помещений, так и на открытом воздухе. Переходник правый предназначен для перехода с одной ширины лотка на другую. | Уточняйте у менеджера | Уточняйте у менеджера
00-00106350 | Переходник (PR16.1415) | Промрукав | Аксессуары в исполнении HDZ – это изделия с защитным покрытием горячий цинк (по ГОСТ 9.307), подходят для соединения между собой лотков серии «Стандарт» в любой комбинации как внутри помещений, так и на открытом воздухе. Переходник правый предназначен для перехода с одной ширины лотка на другую. | Уточняйте у менеджера | Уточняйте у менеджера
00-00106351 | Переходник (PR16.1416) | Промрукав | Аксессуары в исполнении HDZ – это изделия с защитным покрытием горячий цинк (по ГОСТ 9.307), подходят для соединения между собой лотков серии «Стандарт» в любой комбинации как внутри помещений, так и на открытом воздухе. Переходник правый предназначен для перехода с одной ширины лотка на другую. | Уточняйте у менеджера | Уточняйте у менеджера
00-00106352 | Переходник (PR16.1417) | Промрукав | Аксессуары в исполнении HDZ – это изделия с защитным покрытием горячий цинк (по ГОСТ 9.307), подходят для соединения между собой лотков серии «Стандарт» в любой комбинации как внутри помещений, так и на открытом воздухе. Переходник правый предназначен для перехода с одной ширины лотка на другую. | Уточняйте у менеджера | Уточняйте у менеджера
00-00106353 | Переходник (PR16.1418) | Промрукав | Аксессуары в исполнении HDZ – это изделия с защитным покрытием горячий цинк (по ГОСТ 9.307), подходят для соединения между собой лотков серии «Стандарт» в любой комбинации как внутри помещений, так и на открытом воздухе. Переходник правый предназначен для перехода с одной ширины лотка на другую. | Уточняйте у менеджера | Уточняйте у менеджера
00-00106354 | Переходник (PR16.1419) | Промрукав | Аксессуары в исполнении HDZ – это изделия с защитным покрытием горячий цинк (по ГОСТ 9.307), подходят для соединения между собой лотков серии «Стандарт» в любой комбинации как внутри помещений, так и на открытом воздухе. Переходник правый предназначен для перехода с одной ширины лотка на другую. | Уточняйте у менеджера | Уточняйте у менеджера
00-00106355 | Переходник (PR16.1420) | Промрукав | Аксессуары в исполнении HDZ – это изделия с защитным покрытием горячий цинк (по ГОСТ 9.307), подходят для соединения между собой лотков серии «Стандарт» в любой комбинации как внутри помещений, так и на открытом воздухе. Переходник правый предназначен для перехода с одной ширины лотка на другую. | Уточняйте у менеджера | Уточняйте у менеджера
00-00106356 | Переходник (PR16.1421) | Промрукав | Аксессуары в исполнении HDZ – это изделия с защитным покрытием горячий цинк (по ГОСТ 9.307), подходят для соединения между собой лотков серии «Стандарт» в любой комбинации как внутри помещений, так и на открытом воздухе. Переходник правый предназначен для перехода с одной ширины лотка на другую. | Уточняйте у менеджера | Уточняйте у менеджера
00-00106357 | Переходник (PR16.1422) | Промрукав | Аксессуары в исполнении HDZ – это изделия с защитным покрытием горячий цинк (по ГОСТ 9.307), подходят для соединения между собой лотков серии «Стандарт» в любой комбинации как внутри помещений, так и на открытом воздухе. Переходник правый предназначен для перехода с одной ширины лотка на другую. | Уточняйте у менеджера | Уточняйте у менеджера
00-00106358 | Переходник (PR16.1423) | Промрукав | Аксессуары в исполнении HDZ – это изделия с защитным покрытием горячий цинк (по ГОСТ 9.307), подходят для соединения между собой лотков серии «Стандарт» в любой комбинации как внутри помещений, так и на открытом воздухе. Переходник правый предназначен для перехода с одной ширины лотка на другую. | Уточняйте у менеджера | Уточняйте у менеджера
00-00106359 | Переходник (PR16.1424) | Промрукав | Аксессуары в исполнении HDZ – это изделия с защитным покрытием горячий цинк (по ГОСТ 9.307), подходят для соединения между собой лотков серии «Стандарт» в любой комбинации как внутри помещений, так и на открытом воздухе. Переходник правый предназначен для перехода с одной ширины лотка на другую. | Уточняйте у менеджера | Уточняйте у менеджера
00-00106360 | Переходник (PR16.1425) | Промрукав | Аксессуары в исполнении HDZ – это изделия с защитным покрытием горячий цинк (по ГОСТ 9.307), подходят для соединения между собой лотков серии «Стандарт» в любой комбинации как внутри помещений, так и на открытом воздухе. Переходник правый предназначен для перехода с одной ширины лотка на другую. | Уточняйте у менеджера | Уточняйте у менеджера
00-00106361 | Переходник (PR16.1426) | Промрукав | Аксессуары в исполнении HDZ – это изделия с защитным покрытием горячий цинк (по ГОСТ 9.307), подходят для соединения между собой лотков серии «Стандарт» в любой комбинации как внутри помещений, так и на открытом воздухе. Переходник правый предназначен для перехода с одной ширины лотка на другую. | Уточняйте у менеджера | Уточняйте у менеджера
00-00106362 | Переходник (PR16.1427) | Промрукав | Аксессуары в исполнении HDZ – это изделия с защитным покрытием горячий цинк (по ГОСТ 9.307), подходят для соединения между собой лотков серии «Стандарт» в любой комбинации как внутри помещений, так и на открытом воздухе. Переходник правый предназначен для перехода с одной ширины лотка на другую. | Уточняйте у менеджера | Уточняйте у менеджера
00-00106363 | Переходник (PR16.1428) | Промрукав | Аксессуары в исполнении HDZ – это изделия с защитным покрытием горячий цинк (по ГОСТ 9.307), подходят для соединения между собой лотков серии «Стандарт» в любой комбинации как внутри помещений, так и на открытом воздухе. Переходник правый предназначен для перехода с одной ширины лотка на другую. | Уточняйте у менеджера | Уточняйте у менеджера
00-00106364 | Переходник (PR16.1429) | Промрукав | Аксессуары в исполнении HDZ – это изделия с защитным покрытием горячий цинк (по ГОСТ 9.307), подходят для соединения между собой лотков серии «Стандарт» в любой комбинации как внутри помещений, так и на открытом воздухе. Переходник правый предназначен для перехода с одной ширины лотка на другую. | Уточняйте у менеджера | Уточняйте у менеджера
00-00106365 | Переходник (PR16.1430) | Промрукав | Аксессуары в исполнении HDZ – это изделия с защитным покрытием горячий цинк (по ГОСТ 9.307), подходят для соединения между собой лотков серии «Стандарт» в любой комбинации как внутри помещений, так и на открытом воздухе. Переходник правый предназначен для перехода с одной ширины лотка на другую. | Уточняйте у менеджера | Уточняйте у менеджера
00-00106366 | Переходник (PR16.1431) | Промрукав | Аксессуары в исполнении HDZ – это изделия с защитным покрытием горячий цинк (по ГОСТ 9.307), подходят для соединения между собой лотков серии «Стандарт» в любой комбинации как внутри помещений, так и на открытом воздухе. Переходник правый предназначен для перехода с одной ширины лотка на другую. | Уточняйте у менеджера | Уточняйте у менеджера
00-00106367 | Переходник (PR16.1432) | Промрукав | Аксессуары в исполнении HDZ – это изделия с защитным покрытием горячий цинк (по ГОСТ 9.307), подходят для соединения между собой лотков серии «Стандарт» в любой комбинации как внутри помещений, так и на открытом воздухе. Переходник правый предназначен для перехода с одной ширины лотка на другую. | Уточняйте у менеджера | Уточняйте у менеджера
00-00106368 | Переходник (PR16.1433) | Промрукав | Аксессуары в исполнении HDZ – это изделия с защитным покрытием горячий цинк (по ГОСТ 9.307), подходят для соединения между собой лотков серии «Стандарт» в любой комбинации как внутри помещений, так и на открытом воздухе. Переходник правый предназначен для перехода с одной ширины лотка на другую. | Уточняйте у менеджера | Уточняйте у менеджера
00-00106369 | Переходник (PR16.1434) | Промрукав | Аксессуары в исполнении HDZ – это изделия с защитным покрытием горячий цинк (по ГОСТ 9.307), подходят для соединения между собой лотков серии «Стандарт» в любой комбинации как внутри помещений, так и на открытом воздухе. Переходник правый предназначен для перехода с одной ширины лотка на другую. | Уточняйте у менеджера | Уточняйте у менеджера
00-00106370 | Переходник (PR16.1435) | Промрукав | Аксессуары в исполнении HDZ – это изделия с защитным покрытием горячий цинк (по ГОСТ 9.307), подходят для соединения между собой лотков серии «Стандарт» в любой комбинации как внутри помещений, так и на открытом воздухе. Переходник правый предназначен для перехода с одной ширины лотка на другую. | Уточняйте у менеджера | Уточняйте у менеджера
00-00106371 | Переходник (PR16.1436) | Промрукав | Аксессуары в исполнении HDZ – это изделия с защитным покрытием горячий цинк (по ГОСТ 9.307), подходят для соединения между собой лотков серии «Стандарт» в любой комбинации как внутри помещений, так и на открытом воздухе. Переходник правый предназначен для перехода с одной ширины лотка на другую. | Уточняйте у менеджера | Уточняйте у менеджера
00-00106372 | Переходник (PR16.1437) | Промрукав | Аксессуары в исполнении HDZ – это изделия с защитным покрытием горячий цинк (по ГОСТ 9.307), подходят для соединения между собой лотков серии «Стандарт» в любой комбинации как внутри помещений, так и на открытом воздухе. Переходник правый предназначен для перехода с одной ширины лотка на другую. | Уточняйте у менеджера | Уточняйте у менеджера
00-00106373 | Переходник (PR16.1438) | Промрукав | Аксессуары в исполнении HDZ – это изделия с защитным покрытием горячий цинк (по ГОСТ 9.307), подходят для соединения между собой лотков серии «Стандарт» в любой комбинации как внутри помещений, так и на открытом воздухе. Переходник правый предназначен для перехода с одной ширины лотка на другую. | Уточняйте у менеджера | Уточняйте у менеджера
00-00106374 | Переходник (PR16.1439) | Промрукав | Аксессуары в исполнении HDZ – это изделия с защитным покрытием горячий цинк (по ГОСТ 9.307), подходят для соединения между собой лотков серии «Стандарт» в любой комбинации как внутри помещений, так и на открытом воздухе. Переходник правый предназначен для перехода с одной ширины лотка на другую. | Уточняйте у менеджера | Уточняйте у менеджера
00-00106375 | Переходник (PR16.1440) | Промрукав | Аксессуары в исполнении HDZ – это изделия с защитным покрытием горячий цинк (по ГОСТ 9.307), подходят для соединения между собой лотков серии «Стандарт» в любой комбинации как внутри помещений, так и на открытом воздухе. Переходник правый предназначен для перехода с одной ширины лотка на другую. | Уточняйте у менеджера | Уточняйте у менеджера
00-00106376 | Переходник (PR16.1441) | Промрукав | Аксессуары в исполнении HDZ – это изделия с защитным покрытием горячий цинк (по ГОСТ 9.307), подходят для соединения между собой лотков серии «Стандарт» в любой комбинации как внутри помещений, так и на открытом воздухе. Переходник правый предназначен для перехода с одной ширины лотка на другую. | Уточняйте у менеджера | Уточняйте у менеджера
00-00106377 | Переходник (PR16.1442) | Промрукав | Аксессуары в исполнении HDZ – это изделия с защитным покрытием горячий цинк (по ГОСТ 9.307), подходят для соединения между собой лотков серии «Стандарт» в любой комбинации как внутри помещений, так и на открытом воздухе. Переходник правый предназначен для перехода с одной ширины лотка на другую. | Уточняйте у менеджера | Уточняйте у менеджера
00-00106378 | Переходник (PR16.1443) | Промрукав | Аксессуары в исполнении HDZ – это изделия с защитным покрытием горячий цинк (по ГОСТ 9.307), подходят для соединения между собой лотков серии «Стандарт» в любой комбинации как внутри помещений, так и на открытом воздухе. Переходник правый предназначен для перехода с одной ширины лотка на другую. | Уточняйте у менеджера | Уточняйте у менеджера
00-00106379 | Переходник (PR16.1444) | Промрукав | Аксессуары в исполнении HDZ – это изделия с защитным покрытием горячий цинк (по ГОСТ 9.307), подходят для соединения между собой лотков серии «Стандарт» в любой комбинации как внутри помещений, так и на открытом воздухе. Переходник правый предназначен для перехода с одной ширины лотка на другую. | Уточняйте у менеджера | Уточняйте у менеджера
00-00106380 | Переходник (PR16.1445) | Промрукав | Аксессуары в исполнении HDZ – это изделия с защитным покрытием горячий цинк (по ГОСТ 9.307), подходят для соединения между собой лотков серии «Стандарт» в любой комбинации как внутри помещений, так и на открытом воздухе. Переходник правый предназначен для перехода с одной ширины лотка на другую. | Уточняйте у менеджера | Уточняйте у менеджера
00-00106381 | Переходник (PR16.1446) | Промрукав | Аксессуары в исполнении HDZ – это изделия с защитным покрытием горячий цинк (по ГОСТ 9.307), подходят для соединения между собой лотков серии «Стандарт» в любой комбинации как внутри помещений, так и на открытом воздухе. Переходник правый предназначен для перехода с одной ширины лотка на другую. | Уточняйте у менеджера | Уточняйте у менеджера
00-00106382 | Переходник (PR16.1447) | Промрукав | Аксессуары в исполнении HDZ – это изделия с защитным покрытием горячий цинк (по ГОСТ 9.307), подходят для соединения между собой лотков серии «Стандарт» в любой комбинации как внутри помещений, так и на открытом воздухе. Переходник правый предназначен для перехода с одной ширины лотка на другую. | Уточняйте у менеджера | Уточняйте у менеджера
00-00106383 | Переходник (PR16.1448) | Промрукав | Аксессуары в исполнении HDZ – это изделия с защитным покрытием горячий цинк (по ГОСТ 9.307), подходят для соединения между собой лотков серии «Стандарт» в любой комбинации как внутри помещений, так и на открытом воздухе. Переходник правый предназначен для перехода с одной ширины лотка на другую. | Уточняйте у менеджера | Уточняйте у менеджера
00-00106384 | Переходник (PR16.1449) | Промрукав | Аксессуары в исполнении HDZ – это изделия с защитным покрытием горячий цинк (по ГОСТ 9.307), подходят для соединения между собой лотков серии «Стандарт» в любой комбинации как внутри помещений, так и на открытом воздухе. Переходник правый предназначен для перехода с одной ширины лотка на другую. | Уточняйте у менеджера | Уточняйте у менеджера
00-00106385 | Переходник (PR16.1450) | Промрукав | Аксессуары в исполнении HDZ – это изделия с защитным покрытием горячий цинк (по ГОСТ 9.307), подходят для соединения между собой лотков серии «Стандарт» в любой комбинации как внутри помещений, так и на открытом воздухе. Переходник правый предназначен для перехода с одной ширины лотка на другую. | Уточняйте у менеджера | Уточняйте у менеджера
00-00106386 | Переходник (PR16.1451) | Промрукав | Аксессуары в исполнении HDZ – это изделия с защитным покрытием горячий цинк (по ГОСТ 9.307), подходят для соединения между собой лотков серии «Стандарт» в любой комбинации как внутри помещений, так и на открытом воздухе. Переходник правый предназначен для перехода с одной ширины лотка на другую. | Уточняйте у менеджера | Уточняйте у менеджера
00-00106387 | Переходник (PR16.1452) | Промрукав | Аксессуары в исполнении HDZ – это изделия с защитным покрытием горячий цинк (по ГОСТ 9.307), подходят для соединения между собой лотков серии «Стандарт» в любой комбинации как внутри помещений, так и на открытом воздухе. Переходник правый предназначен для перехода с одной ширины лотка на другую. | Уточняйте у менеджера | Уточняйте у менеджера
00-00106388 | Переходник (PR16.1453) | Промрукав | Аксессуары в исполнении HDZ – это изделия с защитным покрытием горячий цинк (по ГОСТ 9.307), подходят для соединения между собой лотков серии «Стандарт» в любой комбинации как внутри помещений, так и на открытом воздухе. Переходник правый предназначен для перехода с одной ширины лотка на другую. | Уточняйте у менеджера | Уточняйте у менеджера
00-00106389 | Переходник (PR16.1454) | Промрукав | Аксессуары в исполнении HDZ – это изделия с защитным покрытием горячий цинк (по ГОСТ 9.307), подходят для соединения между собой лотков серии «Стандарт» в любой комбинации как внутри помещений, так и на открытом воздухе. Переходник правый предназначен для перехода с одной ширины лотка на другую. | Уточняйте у менеджера | Уточняйте у менеджера
00-00106390 | Переходник (PR16.1455) | Промрукав | Аксессуары в исполнении HDZ – это изделия с защитным покрытием горячий цинк (по ГОСТ 9.307), подходят для соединения между собой лотков серии «Стандарт» в любой комбинации как внутри помещений, так и на открытом воздухе. Переходник правый предназначен для перехода с одной ширины лотка на другую. | Уточняйте у менеджера | Уточняйте у менеджера
00-00106391 | Переходник (PR16.1456) | Промрукав | Аксессуары в исполнении HDZ – это изделия с защитным покрытием горячий цинк (по ГОСТ 9.307), подходят для соединения между собой лотков серии «Стандарт» в любой комбинации как внутри помещений, так и на открытом воздухе. Переходник правый предназначен для перехода с одной ширины лотка на другую. | Уточняйте у менеджера | Уточняйте у менеджера
00-00106392 | Переходник (PR16.1457) | Промрукав | Аксессуары в исполнении HDZ – это изделия с защитным покрытием горячий цинк (по ГОСТ 9.307), подходят для соединения между собой лотков серии «Стандарт» в любой комбинации как внутри помещений, так и на открытом воздухе. Переходник правый предназначен для перехода с одной ширины лотка на другую. | Уточняйте у менеджера | Уточняйте у менеджера
00-00106393 | Переходник (PR16.1458) | Промрукав | Аксессуары в исполнении HDZ – это изделия с защитным покрытием горячий цинк (по ГОСТ 9.307), подходят для соединения между собой лотков серии «Стандарт» в любой комбинации как внутри помещений, так и на открытом воздухе. Переходник правый предназначен для перехода с одной ширины лотка на другую. | Уточняйте у менеджера | Уточняйте у менеджера
00-00106394 | Переходник (PR16.1459) | Промрукав | Аксессуары в исполнении HDZ – это изделия с защитным покрытием горячий цинк (по ГОСТ 9.307), подходят для соединения между собой лотков серии «Стандарт» в любой комбинации как внутри помещений, так и на открытом воздухе. Переходник правый предназначен для перехода с одной ширины лотка на другую. | Уточняйте у менеджера | Уточняйте у менеджера
00-00106395 | Переходник (PR16.1460) | Промрукав | Аксессуары в исполнении HDZ – это изделия с защитным покрытием горячий цинк (по ГОСТ 9.307), подходят для соединения между собой лотков серии «Стандарт» в любой комбинации как внутри помещений, так и на открытом воздухе. Переходник правый предназначен для перехода с одной ширины лотка на другую. | Уточняйте у менеджера | Уточняйте у менеджера
00-00106396 | Переходник (PR16.1461) | Промрукав | Аксессуары в исполнении HDZ – это изделия с защитным покрытием горячий цинк (по ГОСТ 9.307), подходят для соединения между собой лотков серии «Стандарт» в любой комбинации как внутри помещений, так и на открытом воздухе. Переходник правый предназначен для перехода с одной ширины лотка на другую. | Уточняйте у менеджера | Уточняйте у менеджера
00-00106397 | Переходник (PR16.1462) | Промрукав | Аксессуары в исполнении HDZ – это изделия с защитным покрытием горячий цинк (по ГОСТ 9.307), подходят для соединения между собой лотков серии «Стандарт» в любой комбинации как внутри помещений, так и на открытом воздухе. Переходник правый предназначен для перехода с одной ширины лотка на другую. | Уточняйте у менеджера | Уточняйте у менеджера
00-00118047 | Переходник правый (PR16.5721) | Промрукав | Переходник правый предназначен для перехода с одной ширины лотка на другую. Аксессуары в исполнении AISI 304 – это изделия, изготовленные из аустенитной низкоуглеродистой марки нержавеющей стали 08Х18Н10, обладающих высокой коррозионной стойкостью к агрессивным средам, износостойкостью и высокими прочностями показателями, что позволяет применять изделия, в пищевой, фармацевтической, химических, металлургических и других отраслях промышленности. | Уточняйте у менеджера | Уточняйте у менеджера
00-00118046 | Переходник правый (PR16.5722) | Промрукав | Переходник правый предназначен для перехода с одной ширины лотка на другую. Аксессуары в исполнении AISI 304 – это изделия, изготовленные из аустенитной низкоуглеродистой марки нержавеющей стали 08Х18Н10, обладающих высокой коррозионной стойкостью к агрессивным средам, износостойкостью и высокими прочностями показателями, что позволяет применять изделия, в пищевой, фармацевтической, химических, металлургических и других отраслях промышленности. | Уточняйте у менеджера | Уточняйте у менеджера
00-00118045 | Переходник правый (PR16.5723) | Промрукав | Переходник правый предназначен для перехода с одной ширины лотка на другую. Аксессуары в исполнении AISI 304 – это изделия, изготовленные из аустенитной низкоуглеродистой марки нержавеющей стали 08Х18Н10, обладающих высокой коррозионной стойкостью к агрессивным средам, износостойкостью и высокими прочностями показателями, что позволяет применять изделия, в пищевой, фармацевтической, химических, металлургических и других отраслях промышленности. | Уточняйте у менеджера | Уточняйте у менеджера
00-00118044 | Переходник правый (PR16.5724) | Промрукав | Переходник правый предназначен для перехода с одной ширины лотка на другую. Аксессуары в исполнении AISI 304 – это изделия, изготовленные из аустенитной низкоуглеродистой марки нержавеющей стали 08Х18Н10, обладающих высокой коррозионной стойкостью к агрессивным средам, износостойкостью и высокими прочностями показателями, что позволяет применять изделия, в пищевой, фармацевтической, химических, металлургических и других отраслях промышленности. | Уточняйте у менеджера | Уточняйте у менеджера
00-00118043 | Переходник правый (PR16.5725) | Промрукав | Переходник правый предназначен для перехода с одной ширины лотка на другую. Аксессуары в исполнении AISI 304 – это изделия, изготовленные из аустенитной низкоуглеродистой марки нержавеющей стали 08Х18Н10, обладающих высокой коррозионной стойкостью к агрессивным средам, износостойкостью и высокими прочностями показателями, что позволяет применять изделия, в пищевой, фармацевтической, химических, металлургических и других отраслях промышленности. | Уточняйте у менеджера | Уточняйте у менеджера
00-00118042 | Переходник правый (PR16.5726) | Промрукав | Переходник правый предназначен для перехода с одной ширины лотка на другую. Аксессуары в исполнении AISI 304 – это изделия, изготовленные из аустенитной низкоуглеродистой марки нержавеющей стали 08Х18Н10, обладающих высокой коррозионной стойкостью к агрессивным средам, износостойкостью и высокими прочностями показателями, что позволяет применять изделия, в пищевой, фармацевтической, химических, металлургических и других отраслях промышленности. | Уточняйте у менеджера | Уточняйте у менеджера
00-00118041 | Переходник правый (PR16.5727) | Промрукав | Переходник правый предназначен для перехода с одной ширины лотка на другую. Аксессуары в исполнении AISI 304 – это изделия, изготовленные из аустенитной низкоуглеродистой марки нержавеющей стали 08Х18Н10, обладающих высокой коррозионной стойкостью к агрессивным средам, износостойкостью и высокими прочностями показателями, что позволяет применять изделия, в пищевой, фармацевтической, химических, металлургических и других отраслях промышленности. | Уточняйте у менеджера | Уточняйте у менеджера
00-00118040 | Переходник правый (PR16.5728) | Промрукав | Переходник правый предназначен для перехода с одной ширины лотка на другую. Аксессуары в исполнении AISI 304 – это изделия, изготовленные из аустенитной низкоуглеродистой марки нержавеющей стали 08Х18Н10, обладающих высокой коррозионной стойкостью к агрессивным средам, износостойкостью и высокими прочностями показателями, что позволяет применять изделия, в пищевой, фармацевтической, химических, металлургических и других отраслях промышленности. | Уточняйте у менеджера | Уточняйте у менеджера
00-00118039 | Переходник правый (PR16.5729) | Промрукав | Переходник правый предназначен для перехода с одной ширины лотка на другую. Аксессуары в исполнении AISI 304 – это изделия, изготовленные из аустенитной низкоуглеродистой марки нержавеющей стали 08Х18Н10, обладающих высокой коррозионной стойкостью к агрессивным средам, износостойкостью и высокими прочностями показателями, что позволяет применять изделия, в пищевой, фармацевтической, химических, металлургических и других отраслях промышленности. | Уточняйте у менеджера | Уточняйте у менеджера
00-00118038 | Переходник правый (PR16.5730) | Промрукав | Переходник правый предназначен для перехода с одной ширины лотка на другую. Аксессуары в исполнении AISI 304 – это изделия, изготовленные из аустенитной низкоуглеродистой марки нержавеющей стали 08Х18Н10, обладающих высокой коррозионной стойкостью к агрессивным средам, износостойкостью и высокими прочностями показателями, что позволяет применять изделия, в пищевой, фармацевтической, химических, металлургических и других отраслях промышленности. | Уточняйте у менеджера | Уточняйте у менеджера
00-00118037 | Переходник правый (PR16.5731) | Промрукав | Переходник правый предназначен для перехода с одной ширины лотка на другую. Аксессуары в исполнении AISI 304 – это изделия, изготовленные из аустенитной низкоуглеродистой марки нержавеющей стали 08Х18Н10, обладающих высокой коррозионной стойкостью к агрессивным средам, износостойкостью и высокими прочностями показателями, что позволяет применять изделия, в пищевой, фармацевтической, химических, металлургических и других отраслях промышленности. | Уточняйте у менеджера | Уточняйте у менеджера
00-00118036 | Переходник правый (PR16.5732) | Промрукав | Переходник правый предназначен для перехода с одной ширины лотка на другую. Аксессуары в исполнении AISI 304 – это изделия, изготовленные из аустенитной низкоуглеродистой марки нержавеющей стали 08Х18Н10, обладающих высокой коррозионной стойкостью к агрессивным средам, износостойкостью и высокими прочностями показателями, что позволяет применять изделия, в пищевой, фармацевтической, химических, металлургических и других отраслях промышленности. | Уточняйте у менеджера | Уточняйте у менеджера
00-00118035 | Переходник правый (PR16.5733) | Промрукав | Переходник правый предназначен для перехода с одной ширины лотка на другую. Аксессуары в исполнении AISI 304 – это изделия, изготовленные из аустенитной низкоуглеродистой марки нержавеющей стали 08Х18Н10, обладающих высокой коррозионной стойкостью к агрессивным средам, износостойкостью и высокими прочностями показателями, что позволяет применять изделия, в пищевой, фармацевтической, химических, металлургических и других отраслях промышленности. | Уточняйте у менеджера | Уточняйте у менеджера
00-00118034 | Переходник правый (PR16.5734) | Промрукав | Переходник правый предназначен для перехода с одной ширины лотка на другую. Аксессуары в исполнении AISI 304 – это изделия, изготовленные из аустенитной низкоуглеродистой марки нержавеющей стали 08Х18Н10, обладающих высокой коррозионной стойкостью к агрессивным средам, износостойкостью и высокими прочностями показателями, что позволяет применять изделия, в пищевой, фармацевтической, химических, металлургических и других отраслях промышленности. | Уточняйте у менеджера | Уточняйте у менеджера
00-00118033 | Переходник правый (PR16.5735) | Промрукав | Переходник правый предназначен для перехода с одной ширины лотка на другую. Аксессуары в исполнении AISI 304 – это изделия, изготовленные из аустенитной низкоуглеродистой марки нержавеющей стали 08Х18Н10, обладающих высокой коррозионной стойкостью к агрессивным средам, износостойкостью и высокими прочностями показателями, что позволяет применять изделия, в пищевой, фармацевтической, химических, металлургических и других отраслях промышленности. | Уточняйте у менеджера | Уточняйте у менеджера
00-00118032 | Переходник правый (PR16.5736) | Промрукав | Переходник правый предназначен для перехода с одной ширины лотка на другую. Аксессуары в исполнении AISI 304 – это изделия, изготовленные из аустенитной низкоуглеродистой марки нержавеющей стали 08Х18Н10, обладающих высокой коррозионной стойкостью к агрессивным средам, износостойкостью и высокими прочностями показателями, что позволяет применять изделия, в пищевой, фармацевтической, химических, металлургических и других отраслях промышленности. | Уточняйте у менеджера | Уточняйте у менеджера
00-00118031 | Переходник правый (PR16.5737) | Промрукав | Переходник правый предназначен для перехода с одной ширины лотка на другую. Аксессуары в исполнении AISI 304 – это изделия, изготовленные из аустенитной низкоуглеродистой марки нержавеющей стали 08Х18Н10, обладающих высокой коррозионной стойкостью к агрессивным средам, износостойкостью и высокими прочностями показателями, что позволяет применять изделия, в пищевой, фармацевтической, химических, металлургических и других отраслях промышленности. | Уточняйте у менеджера | Уточняйте у менеджера
00-00118030 | Переходник правый (PR16.5738) | Промрукав | Переходник правый предназначен для перехода с одной ширины лотка на другую. Аксессуары в исполнении AISI 304 – это изделия, изготовленные из аустенитной низкоуглеродистой марки нержавеющей стали 08Х18Н10, обладающих высокой коррозионной стойкостью к агрессивным средам, износостойкостью и высокими прочностями показателями, что позволяет применять изделия, в пищевой, фармацевтической, химических, металлургических и других отраслях промышленности. | Уточняйте у менеджера | Уточняйте у менеджера
00-00118029 | Переходник правый (PR16.5739) | Промрукав | Переходник правый предназначен для перехода с одной ширины лотка на другую. Аксессуары в исполнении AISI 304 – это изделия, изготовленные из аустенитной низкоуглеродистой марки нержавеющей стали 08Х18Н10, обладающих высокой коррозионной стойкостью к агрессивным средам, износостойкостью и высокими прочностями показателями, что позволяет применять изделия, в пищевой, фармацевтической, химических, металлургических и других отраслях промышленности. | Уточняйте у менеджера | Уточняйте у менеджера
00-00118028 | Переходник правый (PR16.5740) | Промрукав | Переходник правый предназначен для перехода с одной ширины лотка на другую. Аксессуары в исполнении AISI 304 – это изделия, изготовленные из аустенитной низкоуглеродистой марки нержавеющей стали 08Х18Н10, обладающих высокой коррозионной стойкостью к агрессивным средам, износостойкостью и высокими прочностями показателями, что позволяет применять изделия, в пищевой, фармацевтической, химических, металлургических и других отраслях промышленности. | Уточняйте у менеджера | Уточняйте у менеджера
00-00118027 | Переходник правый (PR16.5741) | Промрукав | Переходник правый предназначен для перехода с одной ширины лотка на другую. Аксессуары в исполнении AISI 304 – это изделия, изготовленные из аустенитной низкоуглеродистой марки нержавеющей стали 08Х18Н10, обладающих высокой коррозионной стойкостью к агрессивным средам, износостойкостью и высокими прочностями показателями, что позволяет применять изделия, в пищевой, фармацевтической, химических, металлургических и других отраслях промышленности. | Уточняйте у менеджера | Уточняйте у менеджера
00-00118026 | Переходник правый (PR16.5742) | Промрукав | Переходник правый предназначен для перехода с одной ширины лотка на другую. Аксессуары в исполнении AISI 304 – это изделия, изготовленные из аустенитной низкоуглеродистой марки нержавеющей стали 08Х18Н10, обладающих высокой коррозионной стойкостью к агрессивным средам, износостойкостью и высокими прочностями показателями, что позволяет применять изделия, в пищевой, фармацевтической, химических, металлургических и других отраслях промышленности. | Уточняйте у менеджера | Уточняйте у менеджера
00-00118025 | Переходник правый (PR16.5743) | Промрукав | Переходник правый предназначен для перехода с одной ширины лотка на другую. Аксессуары в исполнении AISI 304 – это изделия, изготовленные из аустенитной низкоуглеродистой марки нержавеющей стали 08Х18Н10, обладающих высокой коррозионной стойкостью к агрессивным средам, износостойкостью и высокими прочностями показателями, что позволяет применять изделия, в пищевой, фармацевтической, химических, металлургических и других отраслях промышленности. | Уточняйте у менеджера | Уточняйте у менеджера
00-00118024 | Переходник правый (PR16.5744) | Промрукав | Переходник правый предназначен для перехода с одной ширины лотка на другую. Аксессуары в исполнении AISI 304 – это изделия, изготовленные из аустенитной низкоуглеродистой марки нержавеющей стали 08Х18Н10, обладающих высокой коррозионной стойкостью к агрессивным средам, износостойкостью и высокими прочностями показателями, что позволяет применять изделия, в пищевой, фармацевтической, химических, металлургических и других отраслях промышленности. | Уточняйте у менеджера | Уточняйте у менеджера
00-00118023 | Переходник правый (PR16.5745) | Промрукав | Переходник правый предназначен для перехода с одной ширины лотка на другую. Аксессуары в исполнении AISI 304 – это изделия, изготовленные из аустенитной низкоуглеродистой марки нержавеющей стали 08Х18Н10, обладающих высокой коррозионной стойкостью к агрессивным средам, износостойкостью и высокими прочностями показателями, что позволяет применять изделия, в пищевой, фармацевтической, химических, металлургических и других отраслях промышленности. | Уточняйте у менеджера | Уточняйте у менеджера
00-00118022 | Переходник правый (PR16.5746) | Промрукав | Переходник правый предназначен для перехода с одной ширины лотка на другую. Аксессуары в исполнении AISI 304 – это изделия, изготовленные из аустенитной низкоуглеродистой марки нержавеющей стали 08Х18Н10, обладающих высокой коррозионной стойкостью к агрессивным средам, износостойкостью и высокими прочностями показателями, что позволяет применять изделия, в пищевой, фармацевтической, химических, металлургических и других отраслях промышленности. | Уточняйте у менеджера | Уточняйте у менеджера
00-00118021 | Переходник правый (PR16.5747) | Промрукав | Переходник правый предназначен для перехода с одной ширины лотка на другую. Аксессуары в исполнении AISI 304 – это изделия, изготовленные из аустенитной низкоуглеродистой марки нержавеющей стали 08Х18Н10, обладающих высокой коррозионной стойкостью к агрессивным средам, износостойкостью и высокими прочностями показателями, что позволяет применять изделия, в пищевой, фармацевтической, химических, металлургических и других отраслях промышленности. | Уточняйте у менеджера | Уточняйте у менеджера
00-00118020 | Переходник правый (PR16.5748) | Промрукав | Переходник правый предназначен для перехода с одной ширины лотка на другую. Аксессуары в исполнении AISI 304 – это изделия, изготовленные из аустенитной низкоуглеродистой марки нержавеющей стали 08Х18Н10, обладающих высокой коррозионной стойкостью к агрессивным средам, износостойкостью и высокими прочностями показателями, что позволяет применять изделия, в пищевой, фармацевтической, химических, металлургических и других отраслях промышленности. | Уточняйте у менеджера | Уточняйте у менеджера
00-00118019 | Переходник правый (PR16.5749) | Промрукав | Переходник правый предназначен для перехода с одной ширины лотка на другую. Аксессуары в исполнении AISI 304 – это изделия, изготовленные из аустенитной низкоуглеродистой марки нержавеющей стали 08Х18Н10, обладающих высокой коррозионной стойкостью к агрессивным средам, износостойкостью и высокими прочностями показателями, что позволяет применять изделия, в пищевой, фармацевтической, химических, металлургических и других отраслях промышленности. | Уточняйте у менеджера | Уточняйте у менеджера
00-00118018 | Переходник правый (PR16.5750) | Промрукав | Переходник правый предназначен для перехода с одной ширины лотка на другую. Аксессуары в исполнении AISI 304 – это изделия, изготовленные из аустенитной низкоуглеродистой марки нержавеющей стали 08Х18Н10, обладающих высокой коррозионной стойкостью к агрессивным средам, износостойкостью и высокими прочностями показателями, что позволяет применять изделия, в пищевой, фармацевтической, химических, металлургических и других отраслях промышленности. | Уточняйте у менеджера | Уточняйте у менеджера
00-00118017 | Переходник правый (PR16.5751) | Промрукав | Переходник правый предназначен для перехода с одной ширины лотка на другую. Аксессуары в исполнении AISI 304 – это изделия, изготовленные из аустенитной низкоуглеродистой марки нержавеющей стали 08Х18Н10, обладающих высокой коррозионной стойкостью к агрессивным средам, износостойкостью и высокими прочностями показателями, что позволяет применять изделия, в пищевой, фармацевтической, химических, металлургических и других отраслях промышленности. | Уточняйте у менеджера | Уточняйте у менеджера
00-00118016 | Переходник правый (PR16.5752) | Промрукав | Переходник правый предназначен для перехода с одной ширины лотка на другую. Аксессуары в исполнении AISI 304 – это изделия, изготовленные из аустенитной низкоуглеродистой марки нержавеющей стали 08Х18Н10, обладающих высокой коррозионной стойкостью к агрессивным средам, износостойкостью и высокими прочностями показателями, что позволяет применять изделия, в пищевой, фармацевтической, химических, металлургических и других отраслях промышленности. | Уточняйте у менеджера | Уточняйте у менеджера
00-00118015 | Переходник правый (PR16.5753) | Промрукав | Переходник правый предназначен для перехода с одной ширины лотка на другую. Аксессуары в исполнении AISI 304 – это изделия, изготовленные из аустенитной низкоуглеродистой марки нержавеющей стали 08Х18Н10, обладающих высокой коррозионной стойкостью к агрессивным средам, износостойкостью и высокими прочностями показателями, что позволяет применять изделия, в пищевой, фармацевтической, химических, металлургических и других отраслях промышленности. | Уточняйте у менеджера | Уточняйте у менеджера
00-00118014 | Переходник правый (PR16.5754) | Промрукав | Переходник правый предназначен для перехода с одной ширины лотка на другую. Аксессуары в исполнении AISI 304 – это изделия, изготовленные из аустенитной низкоуглеродистой марки нержавеющей стали 08Х18Н10, обладающих высокой коррозионной стойкостью к агрессивным средам, износостойкостью и высокими прочностями показателями, что позволяет применять изделия, в пищевой, фармацевтической, химических, металлургических и других отраслях промышленности. | Уточняйте у менеджера | Уточняйте у менеджера
00-00118013 | Переходник правый (PR16.5755) | Промрукав | Переходник правый предназначен для перехода с одной ширины лотка на другую. Аксессуары в исполнении AISI 304 – это изделия, изготовленные из аустенитной низкоуглеродистой марки нержавеющей стали 08Х18Н10, обладающих высокой коррозионной стойкостью к агрессивным средам, износостойкостью и высокими прочностями показателями, что позволяет применять изделия, в пищевой, фармацевтической, химических, металлургических и других отраслях промышленности. | Уточняйте у менеджера | Уточняйте у менеджера
00-00118012 | Переходник правый (PR16.5756) | Промрукав | Переходник правый предназначен для перехода с одной ширины лотка на другую. Аксессуары в исполнении AISI 304 – это изделия, изготовленные из аустенитной низкоуглеродистой марки нержавеющей стали 08Х18Н10, обладающих высокой коррозионной стойкостью к агрессивным средам, износостойкостью и высокими прочностями показателями, что позволяет применять изделия, в пищевой, фармацевтической, химических, металлургических и других отраслях промышленности. | Уточняйте у менеджера | Уточняйте у менеджера
00-00118011 | Переходник правый (PR16.5757) | Промрукав | Переходник правый предназначен для перехода с одной ширины лотка на другую. Аксессуары в исполнении AISI 304 – это изделия, изготовленные из аустенитной низкоуглеродистой марки нержавеющей стали 08Х18Н10, обладающих высокой коррозионной стойкостью к агрессивным средам, износостойкостью и высокими прочностями показателями, что позволяет применять изделия, в пищевой, фармацевтической, химических, металлургических и других отраслях промышленности. | Уточняйте у менеджера | Уточняйте у менеджера
00-00118010 | Переходник правый (PR16.5758) | Промрукав | Переходник правый предназначен для перехода с одной ширины лотка на другую. Аксессуары в исполнении AISI 304 – это изделия, изготовленные из аустенитной низкоуглеродистой марки нержавеющей стали 08Х18Н10, обладающих высокой коррозионной стойкостью к агрессивным средам, износостойкостью и высокими прочностями показателями, что позволяет применять изделия, в пищевой, фармацевтической, химических, металлургических и других отраслях промышленности. | Уточняйте у менеджера | Уточняйте у менеджера
00-00118009 | Переходник правый (PR16.5759) | Промрукав | Переходник правый предназначен для перехода с одной ширины лотка на другую. Аксессуары в исполнении AISI 304 – это изделия, изготовленные из аустенитной низкоуглеродистой марки нержавеющей стали 08Х18Н10, обладающих высокой коррозионной стойкостью к агрессивным средам, износостойкостью и высокими прочностями показателями, что позволяет применять изделия, в пищевой, фармацевтической, химических, металлургических и других отраслях промышленности. | Уточняйте у менеджера | Уточняйте у менеджера
00-00118008 | Переходник правый (PR16.5760) | Промрукав | Переходник правый предназначен для перехода с одной ширины лотка на другую. Аксессуары в исполнении AISI 304 – это изделия, изготовленные из аустенитной низкоуглеродистой марки нержавеющей стали 08Х18Н10, обладающих высокой коррозионной стойкостью к агрессивным средам, износостойкостью и высокими прочностями показателями, что позволяет применять изделия, в пищевой, фармацевтической, химических, металлургических и других отраслях промышленности. | Уточняйте у менеджера | Уточняйте у менеджера
00-00118007 | Переходник правый (PR16.5761) | Промрукав | Переходник правый предназначен для перехода с одной ширины лотка на другую. Аксессуары в исполнении AISI 304 – это изделия, изготовленные из аустенитной низкоуглеродистой марки нержавеющей стали 08Х18Н10, обладающих высокой коррозионной стойкостью к агрессивным средам, износостойкостью и высокими прочностями показателями, что позволяет применять изделия, в пищевой, фармацевтической, химических, металлургических и других отраслях промышленности. | Уточняйте у менеджера | Уточняйте у менеджера
00-00118006 | Переходник правый (PR16.5762) | Промрукав | Переходник правый предназначен для перехода с одной ширины лотка на другую. Аксессуары в исполнении AISI 304 – это изделия, изготовленные из аустенитной низкоуглеродистой марки нержавеющей стали 08Х18Н10, обладающих высокой коррозионной стойкостью к агрессивным средам, износостойкостью и высокими прочностями показателями, что позволяет применять изделия, в пищевой, фармацевтической, химических, металлургических и других отраслях промышленности. | Уточняйте у менеджера | Уточняйте у менеджера
00-00118005 | Переходник правый (PR16.5763) | Промрукав | Переходник правый предназначен для перехода с одной ширины лотка на другую. Аксессуары в исполнении AISI 304 – это изделия, изготовленные из аустенитной низкоуглеродистой марки нержавеющей стали 08Х18Н10, обладающих высокой коррозионной стойкостью к агрессивным средам, износостойкостью и высокими прочностями показателями, что позволяет применять изделия, в пищевой, фармацевтической, химических, металлургических и других отраслях промышленности. | Уточняйте у менеджера | Уточняйте у менеджера
00-00118004 | Переходник правый (PR16.5764) | Промрукав | Переходник правый предназначен для перехода с одной ширины лотка на другую. Аксессуары в исполнении AISI 304 – это изделия, изготовленные из аустенитной низкоуглеродистой марки нержавеющей стали 08Х18Н10, обладающих высокой коррозионной стойкостью к агрессивным средам, износостойкостью и высокими прочностями показателями, что позволяет применять изделия, в пищевой, фармацевтической, химических, металлургических и других отраслях промышленности. | Уточняйте у менеджера | Уточняйте у менеджера
00-00118003 | Переходник правый (PR16.5765) | Промрукав | Переходник правый предназначен для перехода с одной ширины лотка на другую. Аксессуары в исполнении AISI 304 – это изделия, изготовленные из аустенитной низкоуглеродистой марки нержавеющей стали 08Х18Н10, обладающих высокой коррозионной стойкостью к агрессивным средам, износостойкостью и высокими прочностями показателями, что позволяет применять изделия, в пищевой, фармацевтической, химических, металлургических и других отраслях промышленности. | Уточняйте у менеджера | Уточняйте у менеджера
00-00118002 | Переходник правый (PR16.5766) | Промрукав | Переходник правый предназначен для перехода с одной ширины лотка на другую. Аксессуары в исполнении AISI 304 – это изделия, изготовленные из аустенитной низкоуглеродистой марки нержавеющей стали 08Х18Н10, обладающих высокой коррозионной стойкостью к агрессивным средам, износостойкостью и высокими прочностями показателями, что позволяет применять изделия, в пищевой, фармацевтической, химических, металлургических и других отраслях промышленности. | Уточняйте у менеджера | Уточняйте у менеджера
00-00118001 | Переходник правый (PR16.5767) | Промрукав | Переходник правый предназначен для перехода с одной ширины лотка на другую. Аксессуары в исполнении AISI 304 – это изделия, изготовленные из аустенитной низкоуглеродистой марки нержавеющей стали 08Х18Н10, обладающих высокой коррозионной стойкостью к агрессивным средам, износостойкостью и высокими прочностями показателями, что позволяет применять изделия, в пищевой, фармацевтической, химических, металлургических и других отраслях промышленности. | Уточняйте у менеджера | Уточняйте у менеджера
00-00118000 | Переходник правый (PR16.5768) | Промрукав | Переходник правый предназначен для перехода с одной ширины лотка на другую. Аксессуары в исполнении AISI 304 – это изделия, изготовленные из аустенитной низкоуглеродистой марки нержавеющей стали 08Х18Н10, обладающих высокой коррозионной стойкостью к агрессивным средам, износостойкостью и высокими прочностями показателями, что позволяет применять изделия, в пищевой, фармацевтической, химических, металлургических и других отраслях промышленности. | Уточняйте у менеджера | Уточняйте у менеджера
00-00117999 | Переходник правый (PR16.5769) | Промрукав | Переходник правый предназначен для перехода с одной ширины лотка на другую. Аксессуары в исполнении AISI 304 – это изделия, изготовленные из аустенитной низкоуглеродистой марки нержавеющей стали 08Х18Н10, обладающих высокой коррозионной стойкостью к агрессивным средам, износостойкостью и высокими прочностями показателями, что позволяет применять изделия, в пищевой, фармацевтической, химических, металлургических и других отраслях промышленности. | Уточняйте у менеджера | Уточняйте у менеджера
00-00117998 | Переходник правый (PR16.5787) | Промрукав | Переходник правый предназначен для перехода с одной ширины лотка на другую. Аксессуары в исполнении AISI 316 – это изделия, изготовленные из аустенитной конструкционной марки нержавеющей стали 10Х17Н13М2 или А4, которая представляет собой улучшенную марку AISI 304 за счёт добавления в состав молибдена (который защищает от разрушения в морской воде) и более высокого содержания цветных металлов, в том числе и никеля. Изделия из AISI 316 характеризуются высокими показателями по коррозионной стойкостью к агрессивным средам, даже при высокой температуре эксплуатации, износостойкостью и высокими прочностями показателями, что позволяет применять изделия в: металлургической, кораблестроительной, пищевой, фармацевтической, химической, нефтедобывающей и нефтеперерабатывающей, и других отраслях промышленности. | Уточняйте у менеджера | Уточняйте у менеджера
00-00117997 | Переходник правый (PR16.5788) | Промрукав | Переходник правый предназначен для перехода с одной ширины лотка на другую. Аксессуары в исполнении AISI 316 – это изделия, изготовленные из аустенитной конструкционной марки нержавеющей стали 10Х17Н13М2 или А4, которая представляет собой улучшенную марку AISI 304 за счёт добавления в состав молибдена (который защищает от разрушения в морской воде) и более высокого содержания цветных металлов, в том числе и никеля. Изделия из AISI 316 характеризуются высокими показателями по коррозионной стойкостью к агрессивным средам, даже при высокой температуре эксплуатации, износостойкостью и высокими прочностями показателями, что позволяет применять изделия в: металлургической, кораблестроительной, пищевой, фармацевтической, химической, нефтедобывающей и нефтеперерабатывающей, и других отраслях промышленности. | Уточняйте у менеджера | Уточняйте у менеджера
00-00117996 | Переходник правый (PR16.5789) | Промрукав | Переходник правый предназначен для перехода с одной ширины лотка на другую. Аксессуары в исполнении AISI 316 – это изделия, изготовленные из аустенитной конструкционной марки нержавеющей стали 10Х17Н13М2 или А4, которая представляет собой улучшенную марку AISI 304 за счёт добавления в состав молибдена (который защищает от разрушения в морской воде) и более высокого содержания цветных металлов, в том числе и никеля. Изделия из AISI 316 характеризуются высокими показателями по коррозионной стойкостью к агрессивным средам, даже при высокой температуре эксплуатации, износостойкостью и высокими прочностями показателями, что позволяет применять изделия в: металлургической, кораблестроительной, пищевой, фармацевтической, химической, нефтедобывающей и нефтеперерабатывающей, и других отраслях промышленности. | Уточняйте у менеджера | Уточняйте у менеджера
00-00117995 | Переходник правый (PR16.5790) | Промрукав | Переходник правый предназначен для перехода с одной ширины лотка на другую. Аксессуары в исполнении AISI 316 – это изделия, изготовленные из аустенитной конструкционной марки нержавеющей стали 10Х17Н13М2 или А4, которая представляет собой улучшенную марку AISI 304 за счёт добавления в состав молибдена (который защищает от разрушения в морской воде) и более высокого содержания цветных металлов, в том числе и никеля. Изделия из AISI 316 характеризуются высокими показателями по коррозионной стойкостью к агрессивным средам, даже при высокой температуре эксплуатации, износостойкостью и высокими прочностями показателями, что позволяет применять изделия в: металлургической, кораблестроительной, пищевой, фармацевтической, химической, нефтедобывающей и нефтеперерабатывающей, и других отраслях промышленности. | Уточняйте у менеджера | Уточняйте у менеджера
00-00117994 | Переходник правый (PR16.5791) | Промрукав | Переходник правый предназначен для перехода с одной ширины лотка на другую. Аксессуары в исполнении AISI 316 – это изделия, изготовленные из аустенитной конструкционной марки нержавеющей стали 10Х17Н13М2 или А4, которая представляет собой улучшенную марку AISI 304 за счёт добавления в состав молибдена (который защищает от разрушения в морской воде) и более высокого содержания цветных металлов, в том числе и никеля. Изделия из AISI 316 характеризуются высокими показателями по коррозионной стойкостью к агрессивным средам, даже при высокой температуре эксплуатации, износостойкостью и высокими прочностями показателями, что позволяет применять изделия в: металлургической, кораблестроительной, пищевой, фармацевтической, химической, нефтедобывающей и нефтеперерабатывающей, и других отраслях промышленности. | Уточняйте у менеджера | Уточняйте у менеджера
00-00117993 | Переходник правый (PR16.5792) | Промрукав | Переходник правый предназначен для перехода с одной ширины лотка на другую. Аксессуары в исполнении AISI 316 – это изделия, изготовленные из аустенитной конструкционной марки нержавеющей стали 10Х17Н13М2 или А4, которая представляет собой улучшенную марку AISI 304 за счёт добавления в состав молибдена (который защищает от разрушения в морской воде) и более высокого содержания цветных металлов, в том числе и никеля. Изделия из AISI 316 характеризуются высокими показателями по коррозионной стойкостью к агрессивным средам, даже при высокой температуре эксплуатации, износостойкостью и высокими прочностями показателями, что позволяет применять изделия в: металлургической, кораблестроительной, пищевой, фармацевтической, химической, нефтедобывающей и нефтеперерабатывающей, и других отраслях промышленности. | Уточняйте у менеджера | Уточняйте у менеджера
00-00117992 | Переходник правый (PR16.5793) | Промрукав | Переходник правый предназначен для перехода с одной ширины лотка на другую. Аксессуары в исполнении AISI 316 – это изделия, изготовленные из аустенитной конструкционной марки нержавеющей стали 10Х17Н13М2 или А4, которая представляет собой улучшенную марку AISI 304 за счёт добавления в состав молибдена (который защищает от разрушения в морской воде) и более высокого содержания цветных металлов, в том числе и никеля. Изделия из AISI 316 характеризуются высокими показателями по коррозионной стойкостью к агрессивным средам, даже при высокой температуре эксплуатации, износостойкостью и высокими прочностями показателями, что позволяет применять изделия в: металлургической, кораблестроительной, пищевой, фармацевтической, химической, нефтедобывающей и нефтеперерабатывающей, и других отраслях промышленности. | Уточняйте у менеджера | Уточняйте у менеджера
00-00117991 | Переходник правый (PR16.5794) | Промрукав | Переходник правый предназначен для перехода с одной ширины лотка на другую. Аксессуары в исполнении AISI 316 – это изделия, изготовленные из аустенитной конструкционной марки нержавеющей стали 10Х17Н13М2 или А4, которая представляет собой улучшенную марку AISI 304 за счёт добавления в состав молибдена (который защищает от разрушения в морской воде) и более высокого содержания цветных металлов, в том числе и никеля. Изделия из AISI 316 характеризуются высокими показателями по коррозионной стойкостью к агрессивным средам, даже при высокой температуре эксплуатации, износостойкостью и высокими прочностями показателями, что позволяет применять изделия в: металлургической, кораблестроительной, пищевой, фармацевтической, химической, нефтедобывающей и нефтеперерабатывающей, и других отраслях промышленности. | Уточняйте у менеджера | Уточняйте у менеджера
00-00117990 | Переходник правый (PR16.5795) | Промрукав | Переходник правый предназначен для перехода с одной ширины лотка на другую. Аксессуары в исполнении AISI 316 – это изделия, изготовленные из аустенитной конструкционной марки нержавеющей стали 10Х17Н13М2 или А4, которая представляет собой улучшенную марку AISI 304 за счёт добавления в состав молибдена (который защищает от разрушения в морской воде) и более высокого содержания цветных металлов, в том числе и никеля. Изделия из AISI 316 характеризуются высокими показателями по коррозионной стойкостью к агрессивным средам, даже при высокой температуре эксплуатации, износостойкостью и высокими прочностями показателями, что позволяет применять изделия в: металлургической, кораблестроительной, пищевой, фармацевтической, химической, нефтедобывающей и нефтеперерабатывающей, и других отраслях промышленности. | Уточняйте у менеджера | Уточняйте у менеджера
00-00117989 | Переходник правый (PR16.5796) | Промрукав | Переходник правый предназначен для перехода с одной ширины лотка на другую. Аксессуары в исполнении AISI 316 – это изделия, изготовленные из аустенитной конструкционной марки нержавеющей стали 10Х17Н13М2 или А4, которая представляет собой улучшенную марку AISI 304 за счёт добавления в состав молибдена (который защищает от разрушения в морской воде) и более высокого содержания цветных металлов, в том числе и никеля. Изделия из AISI 316 характеризуются высокими показателями по коррозионной стойкостью к агрессивным средам, даже при высокой температуре эксплуатации, износостойкостью и высокими прочностями показателями, что позволяет применять изделия в: металлургической, кораблестроительной, пищевой, фармацевтической, химической, нефтедобывающей и нефтеперерабатывающей, и других отраслях промышленности. | Уточняйте у менеджера | Уточняйте у менеджера
00-00117988 | Переходник правый (PR16.5797) | Промрукав | Переходник правый предназначен для перехода с одной ширины лотка на другую. Аксессуары в исполнении AISI 316 – это изделия, изготовленные из аустенитной конструкционной марки нержавеющей стали 10Х17Н13М2 или А4, которая представляет собой улучшенную марку AISI 304 за счёт добавления в состав молибдена (который защищает от разрушения в морской воде) и более высокого содержания цветных металлов, в том числе и никеля. Изделия из AISI 316 характеризуются высокими показателями по коррозионной стойкостью к агрессивным средам, даже при высокой температуре эксплуатации, износостойкостью и высокими прочностями показателями, что позволяет применять изделия в: металлургической, кораблестроительной, пищевой, фармацевтической, химической, нефтедобывающей и нефтеперерабатывающей, и других отраслях промышленности. | Уточняйте у менеджера | Уточняйте у менеджера
00-00117987 | Переходник правый (PR16.5798) | Промрукав | Переходник правый предназначен для перехода с одной ширины лотка на другую. Аксессуары в исполнении AISI 316 – это изделия, изготовленные из аустенитной конструкционной марки нержавеющей стали 10Х17Н13М2 или А4, которая представляет собой улучшенную марку AISI 304 за счёт добавления в состав молибдена (который защищает от разрушения в морской воде) и более высокого содержания цветных металлов, в том числе и никеля. Изделия из AISI 316 характеризуются высокими показателями по коррозионной стойкостью к агрессивным средам, даже при высокой температуре эксплуатации, износостойкостью и высокими прочностями показателями, что позволяет применять изделия в: металлургической, кораблестроительной, пищевой, фармацевтической, химической, нефтедобывающей и нефтеперерабатывающей, и других отраслях промышленности. | Уточняйте у менеджера | Уточняйте у менеджера
00-00117986 | Переходник правый (PR16.5799) | Промрукав | Переходник правый предназначен для перехода с одной ширины лотка на другую. Аксессуары в исполнении AISI 316 – это изделия, изготовленные из аустенитной конструкционной марки нержавеющей стали 10Х17Н13М2 или А4, которая представляет собой улучшенную марку AISI 304 за счёт добавления в состав молибдена (который защищает от разрушения в морской воде) и более высокого содержания цветных металлов, в том числе и никеля. Изделия из AISI 316 характеризуются высокими показателями по коррозионной стойкостью к агрессивным средам, даже при высокой температуре эксплуатации, износостойкостью и высокими прочностями показателями, что позволяет применять изделия в: металлургической, кораблестроительной, пищевой, фармацевтической, химической, нефтедобывающей и нефтеперерабатывающей, и других отраслях промышленности. | Уточняйте у менеджера | Уточняйте у менеджера
00-00117985 | Переходник правый (PR16.5800) | Промрукав | Переходник правый предназначен для перехода с одной ширины лотка на другую. Аксессуары в исполнении AISI 316 – это изделия, изготовленные из аустенитной конструкционной марки нержавеющей стали 10Х17Н13М2 или А4, которая представляет собой улучшенную марку AISI 304 за счёт добавления в состав молибдена (который защищает от разрушения в морской воде) и более высокого содержания цветных металлов, в том числе и никеля. Изделия из AISI 316 характеризуются высокими показателями по коррозионной стойкостью к агрессивным средам, даже при высокой температуре эксплуатации, износостойкостью и высокими прочностями показателями, что позволяет применять изделия в: металлургической, кораблестроительной, пищевой, фармацевтической, химической, нефтедобывающей и нефтеперерабатывающей, и других отраслях промышленности. | Уточняйте у менеджера | Уточняйте у менеджера
00-00117984 | Переходник правый (PR16.5801) | Промрукав | Переходник правый предназначен для перехода с одной ширины лотка на другую. Аксессуары в исполнении AISI 316 – это изделия, изготовленные из аустенитной конструкционной марки нержавеющей стали 10Х17Н13М2 или А4, которая представляет собой улучшенную марку AISI 304 за счёт добавления в состав молибдена (который защищает от разрушения в морской воде) и более высокого содержания цветных металлов, в том числе и никеля. Изделия из AISI 316 характеризуются высокими показателями по коррозионной стойкостью к агрессивным средам, даже при высокой температуре эксплуатации, износостойкостью и высокими прочностями показателями, что позволяет применять изделия в: металлургической, кораблестроительной, пищевой, фармацевтической, химической, нефтедобывающей и нефтеперерабатывающей, и других отраслях промышленности. | Уточняйте у менеджера | Уточняйте у менеджера
00-00117983 | Переходник правый (PR16.5802) | Промрукав | Переходник правый предназначен для перехода с одной ширины лотка на другую. Аксессуары в исполнении AISI 316 – это изделия, изготовленные из аустенитной конструкционной марки нержавеющей стали 10Х17Н13М2 или А4, которая представляет собой улучшенную марку AISI 304 за счёт добавления в состав молибдена (который защищает от разрушения в морской воде) и более высокого содержания цветных металлов, в том числе и никеля. Изделия из AISI 316 характеризуются высокими показателями по коррозионной стойкостью к агрессивным средам, даже при высокой температуре эксплуатации, износостойкостью и высокими прочностями показателями, что позволяет применять изделия в: металлургической, кораблестроительной, пищевой, фармацевтической, химической, нефтедобывающей и нефтеперерабатывающей, и других отраслях промышленности. | Уточняйте у менеджера | Уточняйте у менеджера
00-00117982 | Переходник правый (PR16.5803) | Промрукав | Переходник правый предназначен для перехода с одной ширины лотка на другую. Аксессуары в исполнении AISI 316 – это изделия, изготовленные из аустенитной конструкционной марки нержавеющей стали 10Х17Н13М2 или А4, которая представляет собой улучшенную марку AISI 304 за счёт добавления в состав молибдена (который защищает от разрушения в морской воде) и более высокого содержания цветных металлов, в том числе и никеля. Изделия из AISI 316 характеризуются высокими показателями по коррозионной стойкостью к агрессивным средам, даже при высокой температуре эксплуатации, износостойкостью и высокими прочностями показателями, что позволяет применять изделия в: металлургической, кораблестроительной, пищевой, фармацевтической, химической, нефтедобывающей и нефтеперерабатывающей, и других отраслях промышленности. | Уточняйте у менеджера | Уточняйте у менеджера
00-00117981 | Переходник правый (PR16.5804) | Промрукав | Переходник правый предназначен для перехода с одной ширины лотка на другую. Аксессуары в исполнении AISI 316 – это изделия, изготовленные из аустенитной конструкционной марки нержавеющей стали 10Х17Н13М2 или А4, которая представляет собой улучшенную марку AISI 304 за счёт добавления в состав молибдена (который защищает от разрушения в морской воде) и более высокого содержания цветных металлов, в том числе и никеля. Изделия из AISI 316 характеризуются высокими показателями по коррозионной стойкостью к агрессивным средам, даже при высокой температуре эксплуатации, износостойкостью и высокими прочностями показателями, что позволяет применять изделия в: металлургической, кораблестроительной, пищевой, фармацевтической, химической, нефтедобывающей и нефтеперерабатывающей, и других отраслях промышленности. | Уточняйте у менеджера | Уточняйте у менеджера
00-00117980 | Переходник правый (PR16.5805) | Промрукав | Переходник правый предназначен для перехода с одной ширины лотка на другую. Аксессуары в исполнении AISI 316 – это изделия, изготовленные из аустенитной конструкционной марки нержавеющей стали 10Х17Н13М2 или А4, которая представляет собой улучшенную марку AISI 304 за счёт добавления в состав молибдена (который защищает от разрушения в морской воде) и более высокого содержания цветных металлов, в том числе и никеля. Изделия из AISI 316 характеризуются высокими показателями по коррозионной стойкостью к агрессивным средам, даже при высокой температуре эксплуатации, износостойкостью и высокими прочностями показателями, что позволяет применять изделия в: металлургической, кораблестроительной, пищевой, фармацевтической, химической, нефтедобывающей и нефтеперерабатывающей, и других отраслях промышленности. | Уточняйте у менеджера | Уточняйте у менеджера
00-00117979 | Переходник правый (PR16.5806) | Промрукав | Переходник правый предназначен для перехода с одной ширины лотка на другую. Аксессуары в исполнении AISI 316 – это изделия, изготовленные из аустенитной конструкционной марки нержавеющей стали 10Х17Н13М2 или А4, которая представляет собой улучшенную марку AISI 304 за счёт добавления в состав молибдена (который защищает от разрушения в морской воде) и более высокого содержания цветных металлов, в том числе и никеля. Изделия из AISI 316 характеризуются высокими показателями по коррозионной стойкостью к агрессивным средам, даже при высокой температуре эксплуатации, износостойкостью и высокими прочностями показателями, что позволяет применять изделия в: металлургической, кораблестроительной, пищевой, фармацевтической, химической, нефтедобывающей и нефтеперерабатывающей, и других отраслях промышленности. | Уточняйте у менеджера | Уточняйте у менеджера
00-00117978 | Переходник правый (PR16.5807) | Промрукав | Переходник правый предназначен для перехода с одной ширины лотка на другую. Аксессуары в исполнении AISI 316 – это изделия, изготовленные из аустенитной конструкционной марки нержавеющей стали 10Х17Н13М2 или А4, которая представляет собой улучшенную марку AISI 304 за счёт добавления в состав молибдена (который защищает от разрушения в морской воде) и более высокого содержания цветных металлов, в том числе и никеля. Изделия из AISI 316 характеризуются высокими показателями по коррозионной стойкостью к агрессивным средам, даже при высокой температуре эксплуатации, износостойкостью и высокими прочностями показателями, что позволяет применять изделия в: металлургической, кораблестроительной, пищевой, фармацевтической, химической, нефтедобывающей и нефтеперерабатывающей, и других отраслях промышленности. | Уточняйте у менеджера | Уточняйте у менеджера
00-00117977 | Переходник правый (PR16.5808) | Промрукав | Переходник правый предназначен для перехода с одной ширины лотка на другую. Аксессуары в исполнении AISI 316 – это изделия, изготовленные из аустенитной конструкционной марки нержавеющей стали 10Х17Н13М2 или А4, которая представляет собой улучшенную марку AISI 304 за счёт добавления в состав молибдена (который защищает от разрушения в морской воде) и более высокого содержания цветных металлов, в том числе и никеля. Изделия из AISI 316 характеризуются высокими показателями по коррозионной стойкостью к агрессивным средам, даже при высокой температуре эксплуатации, износостойкостью и высокими прочностями показателями, что позволяет применять изделия в: металлургической, кораблестроительной, пищевой, фармацевтической, химической, нефтедобывающей и нефтеперерабатывающей, и других отраслях промышленности. | Уточняйте у менеджера | Уточняйте у менеджера
00-00117976 | Переходник правый (PR16.5809) | Промрукав | Переходник правый предназначен для перехода с одной ширины лотка на другую. Аксессуары в исполнении AISI 316 – это изделия, изготовленные из аустенитной конструкционной марки нержавеющей стали 10Х17Н13М2 или А4, которая представляет собой улучшенную марку AISI 304 за счёт добавления в состав молибдена (который защищает от разрушения в морской воде) и более высокого содержания цветных металлов, в том числе и никеля. Изделия из AISI 316 характеризуются высокими показателями по коррозионной стойкостью к агрессивным средам, даже при высокой температуре эксплуатации, износостойкостью и высокими прочностями показателями, что позволяет применять изделия в: металлургической, кораблестроительной, пищевой, фармацевтической, химической, нефтедобывающей и нефтеперерабатывающей, и других отраслях промышленности. | Уточняйте у менеджера | Уточняйте у менеджера
00-00117975 | Переходник правый (PR16.5810) | Промрукав | Переходник правый предназначен для перехода с одной ширины лотка на другую. Аксессуары в исполнении AISI 316 – это изделия, изготовленные из аустенитной конструкционной марки нержавеющей стали 10Х17Н13М2 или А4, которая представляет собой улучшенную марку AISI 304 за счёт добавления в состав молибдена (который защищает от разрушения в морской воде) и более высокого содержания цветных металлов, в том числе и никеля. Изделия из AISI 316 характеризуются высокими показателями по коррозионной стойкостью к агрессивным средам, даже при высокой температуре эксплуатации, износостойкостью и высокими прочностями показателями, что позволяет применять изделия в: металлургической, кораблестроительной, пищевой, фармацевтической, химической, нефтедобывающей и нефтеперерабатывающей, и других отраслях промышленности. | Уточняйте у менеджера | Уточняйте у менеджера
00-00117974 | Переходник правый (PR16.5811) | Промрукав | Переходник правый предназначен для перехода с одной ширины лотка на другую. Аксессуары в исполнении AISI 316 – это изделия, изготовленные из аустенитной конструкционной марки нержавеющей стали 10Х17Н13М2 или А4, которая представляет собой улучшенную марку AISI 304 за счёт добавления в состав молибдена (который защищает от разрушения в морской воде) и более высокого содержания цветных металлов, в том числе и никеля. Изделия из AISI 316 характеризуются высокими показателями по коррозионной стойкостью к агрессивным средам, даже при высокой температуре эксплуатации, износостойкостью и высокими прочностями показателями, что позволяет применять изделия в: металлургической, кораблестроительной, пищевой, фармацевтической, химической, нефтедобывающей и нефтеперерабатывающей, и других отраслях промышленности. | Уточняйте у менеджера | Уточняйте у менеджера
00-00117973 | Переходник правый (PR16.5812) | Промрукав | Переходник правый предназначен для перехода с одной ширины лотка на другую. Аксессуары в исполнении AISI 316 – это изделия, изготовленные из аустенитной конструкционной марки нержавеющей стали 10Х17Н13М2 или А4, которая представляет собой улучшенную марку AISI 304 за счёт добавления в состав молибдена (который защищает от разрушения в морской воде) и более высокого содержания цветных металлов, в том числе и никеля. Изделия из AISI 316 характеризуются высокими показателями по коррозионной стойкостью к агрессивным средам, даже при высокой температуре эксплуатации, износостойкостью и высокими прочностями показателями, что позволяет применять изделия в: металлургической, кораблестроительной, пищевой, фармацевтической, химической, нефтедобывающей и нефтеперерабатывающей, и других отраслях промышленности. | Уточняйте у менеджера | Уточняйте у менеджера
00-00117972 | Переходник правый (PR16.5813) | Промрукав | Переходник правый предназначен для перехода с одной ширины лотка на другую. Аксессуары в исполнении AISI 316 – это изделия, изготовленные из аустенитной конструкционной марки нержавеющей стали 10Х17Н13М2 или А4, которая представляет собой улучшенную марку AISI 304 за счёт добавления в состав молибдена (который защищает от разрушения в морской воде) и более высокого содержания цветных металлов, в том числе и никеля. Изделия из AISI 316 характеризуются высокими показателями по коррозионной стойкостью к агрессивным средам, даже при высокой температуре эксплуатации, износостойкостью и высокими прочностями показателями, что позволяет применять изделия в: металлургической, кораблестроительной, пищевой, фармацевтической, химической, нефтедобывающей и нефтеперерабатывающей, и других отраслях промышленности. | Уточняйте у менеджера | Уточняйте у менеджера
00-00117971 | Переходник правый (PR16.5814) | Промрукав | Переходник правый предназначен для перехода с одной ширины лотка на другую. Аксессуары в исполнении AISI 316 – это изделия, изготовленные из аустенитной конструкционной марки нержавеющей стали 10Х17Н13М2 или А4, которая представляет собой улучшенную марку AISI 304 за счёт добавления в состав молибдена (который защищает от разрушения в морской воде) и более высокого содержания цветных металлов, в том числе и никеля. Изделия из AISI 316 характеризуются высокими показателями по коррозионной стойкостью к агрессивным средам, даже при высокой температуре эксплуатации, износостойкостью и высокими прочностями показателями, что позволяет применять изделия в: металлургической, кораблестроительной, пищевой, фармацевтической, химической, нефтедобывающей и нефтеперерабатывающей, и других отраслях промышленности. | Уточняйте у менеджера | Уточняйте у менеджера
00-00117970 | Переходник правый (PR16.5815) | Промрукав | Переходник правый предназначен для перехода с одной ширины лотка на другую. Аксессуары в исполнении AISI 316 – это изделия, изготовленные из аустенитной конструкционной марки нержавеющей стали 10Х17Н13М2 или А4, которая представляет собой улучшенную марку AISI 304 за счёт добавления в состав молибдена (который защищает от разрушения в морской воде) и более высокого содержания цветных металлов, в том числе и никеля. Изделия из AISI 316 характеризуются высокими показателями по коррозионной стойкостью к агрессивным средам, даже при высокой температуре эксплуатации, износостойкостью и высокими прочностями показателями, что позволяет применять изделия в: металлургической, кораблестроительной, пищевой, фармацевтической, химической, нефтедобывающей и нефтеперерабатывающей, и других отраслях промышленности. | Уточняйте у менеджера | Уточняйте у менеджера
00-00117969 | Переходник правый (PR16.5816) | Промрукав | Переходник правый предназначен для перехода с одной ширины лотка на другую. Аксессуары в исполнении AISI 316 – это изделия, изготовленные из аустенитной конструкционной марки нержавеющей стали 10Х17Н13М2 или А4, которая представляет собой улучшенную марку AISI 304 за счёт добавления в состав молибдена (который защищает от разрушения в морской воде) и более высокого содержания цветных металлов, в том числе и никеля. Изделия из AISI 316 характеризуются высокими показателями по коррозионной стойкостью к агрессивным средам, даже при высокой температуре эксплуатации, износостойкостью и высокими прочностями показателями, что позволяет применять изделия в: металлургической, кораблестроительной, пищевой, фармацевтической, химической, нефтедобывающей и нефтеперерабатывающей, и других отраслях промышленности. | Уточняйте у менеджера | Уточняйте у менеджера
00-00117968 | Переходник правый (PR16.5817) | Промрукав | Переходник правый предназначен для перехода с одной ширины лотка на другую. Аксессуары в исполнении AISI 316 – это изделия, изготовленные из аустенитной конструкционной марки нержавеющей стали 10Х17Н13М2 или А4, которая представляет собой улучшенную марку AISI 304 за счёт добавления в состав молибдена (который защищает от разрушения в морской воде) и более высокого содержания цветных металлов, в том числе и никеля. Изделия из AISI 316 характеризуются высокими показателями по коррозионной стойкостью к агрессивным средам, даже при высокой температуре эксплуатации, износостойкостью и высокими прочностями показателями, что позволяет применять изделия в: металлургической, кораблестроительной, пищевой, фармацевтической, химической, нефтедобывающей и нефтеперерабатывающей, и других отраслях промышленности. | Уточняйте у менеджера | Уточняйте у менеджера
00-00117967 | Переходник правый (PR16.5818) | Промрукав | Переходник правый предназначен для перехода с одной ширины лотка на другую. Аксессуары в исполнении AISI 316 – это изделия, изготовленные из аустенитной конструкционной марки нержавеющей стали 10Х17Н13М2 или А4, которая представляет собой улучшенную марку AISI 304 за счёт добавления в состав молибдена (который защищает от разрушения в морской воде) и более высокого содержания цветных металлов, в том числе и никеля. Изделия из AISI 316 характеризуются высокими показателями по коррозионной стойкостью к агрессивным средам, даже при высокой температуре эксплуатации, износостойкостью и высокими прочностями показателями, что позволяет применять изделия в: металлургической, кораблестроительной, пищевой, фармацевтической, химической, нефтедобывающей и нефтеперерабатывающей, и других отраслях промышленности. | Уточняйте у менеджера | Уточняйте у менеджера
00-00117966 | Переходник правый (PR16.5819) | Промрукав | Переходник правый предназначен для перехода с одной ширины лотка на другую. Аксессуары в исполнении AISI 316 – это изделия, изготовленные из аустенитной конструкционной марки нержавеющей стали 10Х17Н13М2 или А4, которая представляет собой улучшенную марку AISI 304 за счёт добавления в состав молибдена (который защищает от разрушения в морской воде) и более высокого содержания цветных металлов, в том числе и никеля. Изделия из AISI 316 характеризуются высокими показателями по коррозионной стойкостью к агрессивным средам, даже при высокой температуре эксплуатации, износостойкостью и высокими прочностями показателями, что позволяет применять изделия в: металлургической, кораблестроительной, пищевой, фармацевтической, химической, нефтедобывающей и нефтеперерабатывающей, и других отраслях промышленности. | Уточняйте у менеджера | Уточняйте у менеджера
00-00117965 | Переходник правый (PR16.5820) | Промрукав | Переходник правый предназначен для перехода с одной ширины лотка на другую. Аксессуары в исполнении AISI 316 – это изделия, изготовленные из аустенитной конструкционной марки нержавеющей стали 10Х17Н13М2 или А4, которая представляет собой улучшенную марку AISI 304 за счёт добавления в состав молибдена (который защищает от разрушения в морской воде) и более высокого содержания цветных металлов, в том числе и никеля. Изделия из AISI 316 характеризуются высокими показателями по коррозионной стойкостью к агрессивным средам, даже при высокой температуре эксплуатации, износостойкостью и высокими прочностями показателями, что позволяет применять изделия в: металлургической, кораблестроительной, пищевой, фармацевтической, химической, нефтедобывающей и нефтеперерабатывающей, и других отраслях промышленности. | Уточняйте у менеджера | Уточняйте у менеджера
00-00117964 | Переходник правый (PR16.5821) | Промрукав | Переходник правый предназначен для перехода с одной ширины лотка на другую. Аксессуары в исполнении AISI 316 – это изделия, изготовленные из аустенитной конструкционной марки нержавеющей стали 10Х17Н13М2 или А4, которая представляет собой улучшенную марку AISI 304 за счёт добавления в состав молибдена (который защищает от разрушения в морской воде) и более высокого содержания цветных металлов, в том числе и никеля. Изделия из AISI 316 характеризуются высокими показателями по коррозионной стойкостью к агрессивным средам, даже при высокой температуре эксплуатации, износостойкостью и высокими прочностями показателями, что позволяет применять изделия в: металлургической, кораблестроительной, пищевой, фармацевтической, химической, нефтедобывающей и нефтеперерабатывающей, и других отраслях промышленности. | Уточняйте у менеджера | Уточняйте у менеджера
00-00117963 | Переходник правый (PR16.5822) | Промрукав | Переходник правый предназначен для перехода с одной ширины лотка на другую. Аксессуары в исполнении AISI 316 – это изделия, изготовленные из аустенитной конструкционной марки нержавеющей стали 10Х17Н13М2 или А4, которая представляет собой улучшенную марку AISI 304 за счёт добавления в состав молибдена (который защищает от разрушения в морской воде) и более высокого содержания цветных металлов, в том числе и никеля. Изделия из AISI 316 характеризуются высокими показателями по коррозионной стойкостью к агрессивным средам, даже при высокой температуре эксплуатации, износостойкостью и высокими прочностями показателями, что позволяет применять изделия в: металлургической, кораблестроительной, пищевой, фармацевтической, химической, нефтедобывающей и нефтеперерабатывающей, и других отраслях промышленности. | Уточняйте у менеджера | Уточняйте у менеджера
00-00117962 | Переходник правый (PR16.5823) | Промрукав | Переходник правый предназначен для перехода с одной ширины лотка на другую. Аксессуары в исполнении AISI 316 – это изделия, изготовленные из аустенитной конструкционной марки нержавеющей стали 10Х17Н13М2 или А4, которая представляет собой улучшенную марку AISI 304 за счёт добавления в состав молибдена (который защищает от разрушения в морской воде) и более высокого содержания цветных металлов, в том числе и никеля. Изделия из AISI 316 характеризуются высокими показателями по коррозионной стойкостью к агрессивным средам, даже при высокой температуре эксплуатации, износостойкостью и высокими прочностями показателями, что позволяет применять изделия в: металлургической, кораблестроительной, пищевой, фармацевтической, химической, нефтедобывающей и нефтеперерабатывающей, и других отраслях промышленности. | Уточняйте у менеджера | Уточняйте у менеджера
00-00117961 | Переходник правый (PR16.5824) | Промрукав | Переходник правый предназначен для перехода с одной ширины лотка на другую. Аксессуары в исполнении AISI 316 – это изделия, изготовленные из аустенитной конструкционной марки нержавеющей стали 10Х17Н13М2 или А4, которая представляет собой улучшенную марку AISI 304 за счёт добавления в состав молибдена (который защищает от разрушения в морской воде) и более высокого содержания цветных металлов, в том числе и никеля. Изделия из AISI 316 характеризуются высокими показателями по коррозионной стойкостью к агрессивным средам, даже при высокой температуре эксплуатации, износостойкостью и высокими прочностями показателями, что позволяет применять изделия в: металлургической, кораблестроительной, пищевой, фармацевтической, химической, нефтедобывающей и нефтеперерабатывающей, и других отраслях промышленности. | Уточняйте у менеджера | Уточняйте у менеджера
00-00117960 | Переходник правый (PR16.5825) | Промрукав | Переходник правый предназначен для перехода с одной ширины лотка на другую. Аксессуары в исполнении AISI 316 – это изделия, изготовленные из аустенитной конструкционной марки нержавеющей стали 10Х17Н13М2 или А4, которая представляет собой улучшенную марку AISI 304 за счёт добавления в состав молибдена (который защищает от разрушения в морской воде) и более высокого содержания цветных металлов, в том числе и никеля. Изделия из AISI 316 характеризуются высокими показателями по коррозионной стойкостью к агрессивным средам, даже при высокой температуре эксплуатации, износостойкостью и высокими прочностями показателями, что позволяет применять изделия в: металлургической, кораблестроительной, пищевой, фармацевтической, химической, нефтедобывающей и нефтеперерабатывающей, и других отраслях промышленности. | Уточняйте у менеджера | Уточняйте у менеджера
00-00117959 | Переходник правый (PR16.5826) | Промрукав | Переходник правый предназначен для перехода с одной ширины лотка на другую. Аксессуары в исполнении AISI 316 – это изделия, изготовленные из аустенитной конструкционной марки нержавеющей стали 10Х17Н13М2 или А4, которая представляет собой улучшенную марку AISI 304 за счёт добавления в состав молибдена (который защищает от разрушения в морской воде) и более высокого содержания цветных металлов, в том числе и никеля. Изделия из AISI 316 характеризуются высокими показателями по коррозионной стойкостью к агрессивным средам, даже при высокой температуре эксплуатации, износостойкостью и высокими прочностями показателями, что позволяет применять изделия в: металлургической, кораблестроительной, пищевой, фармацевтической, химической, нефтедобывающей и нефтеперерабатывающей, и других отраслях промышленности. | Уточняйте у менеджера | Уточняйте у менеджера
00-00117958 | Переходник правый (PR16.5827) | Промрукав | Переходник правый предназначен для перехода с одной ширины лотка на другую. Аксессуары в исполнении AISI 316 – это изделия, изготовленные из аустенитной конструкционной марки нержавеющей стали 10Х17Н13М2 или А4, которая представляет собой улучшенную марку AISI 304 за счёт добавления в состав молибдена (который защищает от разрушения в морской воде) и более высокого содержания цветных металлов, в том числе и никеля. Изделия из AISI 316 характеризуются высокими показателями по коррозионной стойкостью к агрессивным средам, даже при высокой температуре эксплуатации, износостойкостью и высокими прочностями показателями, что позволяет применять изделия в: металлургической, кораблестроительной, пищевой, фармацевтической, химической, нефтедобывающей и нефтеперерабатывающей, и других отраслях промышленности. | Уточняйте у менеджера | Уточняйте у менеджера
00-00117957 | Переходник правый (PR16.5828) | Промрукав | Переходник правый предназначен для перехода с одной ширины лотка на другую. Аксессуары в исполнении AISI 316 – это изделия, изготовленные из аустенитной конструкционной марки нержавеющей стали 10Х17Н13М2 или А4, которая представляет собой улучшенную марку AISI 304 за счёт добавления в состав молибдена (который защищает от разрушения в морской воде) и более высокого содержания цветных металлов, в том числе и никеля. Изделия из AISI 316 характеризуются высокими показателями по коррозионной стойкостью к агрессивным средам, даже при высокой температуре эксплуатации, износостойкостью и высокими прочностями показателями, что позволяет применять изделия в: металлургической, кораблестроительной, пищевой, фармацевтической, химической, нефтедобывающей и нефтеперерабатывающей, и других отраслях промышленности. | Уточняйте у менеджера | Уточняйте у менеджера
00-00117956 | Переходник правый (PR16.5829) | Промрукав | Переходник правый предназначен для перехода с одной ширины лотка на другую. Аксессуары в исполнении AISI 316 – это изделия, изготовленные из аустенитной конструкционной марки нержавеющей стали 10Х17Н13М2 или А4, которая представляет собой улучшенную марку AISI 304 за счёт добавления в состав молибдена (который защищает от разрушения в морской воде) и более высокого содержания цветных металлов, в том числе и никеля. Изделия из AISI 316 характеризуются высокими показателями по коррозионной стойкостью к агрессивным средам, даже при высокой температуре эксплуатации, износостойкостью и высокими прочностями показателями, что позволяет применять изделия в: металлургической, кораблестроительной, пищевой, фармацевтической, химической, нефтедобывающей и нефтеперерабатывающей, и других отраслях промышленности. | Уточняйте у менеджера | Уточняйте у менеджера
00-00117955 | Переходник правый (PR16.5830) | Промрукав | Переходник правый предназначен для перехода с одной ширины лотка на другую. Аксессуары в исполнении AISI 316 – это изделия, изготовленные из аустенитной конструкционной марки нержавеющей стали 10Х17Н13М2 или А4, которая представляет собой улучшенную марку AISI 304 за счёт добавления в состав молибдена (который защищает от разрушения в морской воде) и более высокого содержания цветных металлов, в том числе и никеля. Изделия из AISI 316 характеризуются высокими показателями по коррозионной стойкостью к агрессивным средам, даже при высокой температуре эксплуатации, износостойкостью и высокими прочностями показателями, что позволяет применять изделия в: металлургической, кораблестроительной, пищевой, фармацевтической, химической, нефтедобывающей и нефтеперерабатывающей, и других отраслях промышленности. | Уточняйте у менеджера | Уточняйте у менеджера
00-00117954 | Переходник правый (PR16.5831) | Промрукав | Переходник правый предназначен для перехода с одной ширины лотка на другую. Аксессуары в исполнении AISI 316 – это изделия, изготовленные из аустенитной конструкционной марки нержавеющей стали 10Х17Н13М2 или А4, которая представляет собой улучшенную марку AISI 304 за счёт добавления в состав молибдена (который защищает от разрушения в морской воде) и более высокого содержания цветных металлов, в том числе и никеля. Изделия из AISI 316 характеризуются высокими показателями по коррозионной стойкостью к агрессивным средам, даже при высокой температуре эксплуатации, износостойкостью и высокими прочностями показателями, что позволяет применять изделия в: металлургической, кораблестроительной, пищевой, фармацевтической, химической, нефтедобывающей и нефтеперерабатывающей, и других отраслях промышленности. | Уточняйте у менеджера | Уточняйте у менеджера
00-00117953 | Переходник правый (PR16.5832) | Промрукав | Переходник правый предназначен для перехода с одной ширины лотка на другую. Аксессуары в исполнении AISI 316 – это изделия, изготовленные из аустенитной конструкционной марки нержавеющей стали 10Х17Н13М2 или А4, которая представляет собой улучшенную марку AISI 304 за счёт добавления в состав молибдена (который защищает от разрушения в морской воде) и более высокого содержания цветных металлов, в том числе и никеля. Изделия из AISI 316 характеризуются высокими показателями по коррозионной стойкостью к агрессивным средам, даже при высокой температуре эксплуатации, износостойкостью и высокими прочностями показателями, что позволяет применять изделия в: металлургической, кораблестроительной, пищевой, фармацевтической, химической, нефтедобывающей и нефтеперерабатывающей, и других отраслях промышленности. | Уточняйте у менеджера | Уточняйте у менеджера
00-00117952 | Переходник правый (PR16.5833) | Промрукав | Переходник правый предназначен для перехода с одной ширины лотка на другую. Аксессуары в исполнении AISI 316 – это изделия, изготовленные из аустенитной конструкционной марки нержавеющей стали 10Х17Н13М2 или А4, которая представляет собой улучшенную марку AISI 304 за счёт добавления в состав молибдена (который защищает от разрушения в морской воде) и более высокого содержания цветных металлов, в том числе и никеля. Изделия из AISI 316 характеризуются высокими показателями по коррозионной стойкостью к агрессивным средам, даже при высокой температуре эксплуатации, износостойкостью и высокими прочностями показателями, что позволяет применять изделия в: металлургической, кораблестроительной, пищевой, фармацевтической, химической, нефтедобывающей и нефтеперерабатывающей, и других отраслях промышленности. | Уточняйте у менеджера | Уточняйте у менеджера
00-00117951 | Переходник правый (PR16.5834) | Промрукав | Переходник правый предназначен для перехода с одной ширины лотка на другую. Аксессуары в исполнении AISI 316 – это изделия, изготовленные из аустенитной конструкционной марки нержавеющей стали 10Х17Н13М2 или А4, которая представляет собой улучшенную марку AISI 304 за счёт добавления в состав молибдена (который защищает от разрушения в морской воде) и более высокого содержания цветных металлов, в том числе и никеля. Изделия из AISI 316 характеризуются высокими показателями по коррозионной стойкостью к агрессивным средам, даже при высокой температуре эксплуатации, износостойкостью и высокими прочностями показателями, что позволяет применять изделия в: металлургической, кораблестроительной, пищевой, фармацевтической, химической, нефтедобывающей и нефтеперерабатывающей, и других отраслях промышленности. | Уточняйте у менеджера | Уточняйте у менеджера
00-00117950 | Переходник правый (PR16.5835) | Промрукав | Переходник правый предназначен для перехода с одной ширины лотка на другую. Аксессуары в исполнении AISI 316 – это изделия, изготовленные из аустенитной конструкционной марки нержавеющей стали 10Х17Н13М2 или А4, которая представляет собой улучшенную марку AISI 304 за счёт добавления в состав молибдена (который защищает от разрушения в морской воде) и более высокого содержания цветных металлов, в том числе и никеля. Изделия из AISI 316 характеризуются высокими показателями по коррозионной стойкостью к агрессивным средам, даже при высокой температуре эксплуатации, износостойкостью и высокими прочностями показателями, что позволяет применять изделия в: металлургической, кораблестроительной, пищевой, фармацевтической, химической, нефтедобывающей и нефтеперерабатывающей, и других отраслях промышленности. | Уточняйте у менеджера | Уточняйте у менеджера
00-00111860 | Переходник правый (PR16.5853) | Промрукав | Переходник правый предназначен для перехода с одной ширины лотка на другую. Аксессуары в исполнении AISI 409 – это изделия, изготовленные из ферритовой марки нержавеющей стали 08Х13, обладающих коррозионной стойкостью и высокими прочностями показателями, что позволяет применять изделия, в различных непищевых отраслях промышленности. | Уточняйте у менеджера | Уточняйте у менеджера
00-00111861 | Переходник правый (PR16.5854) | Промрукав | Переходник правый предназначен для перехода с одной ширины лотка на другую. Аксессуары в исполнении AISI 409 – это изделия, изготовленные из ферритовой марки нержавеющей стали 08Х13, обладающих коррозионной стойкостью и высокими прочностями показателями, что позволяет применять изделия, в различных непищевых отраслях промышленности. | Уточняйте у менеджера | Уточняйте у менеджера
00-00111862 | Переходник правый (PR16.5855) | Промрукав | Переходник правый предназначен для перехода с одной ширины лотка на другую. Аксессуары в исполнении AISI 409 – это изделия, изготовленные из ферритовой марки нержавеющей стали 08Х13, обладающих коррозионной стойкостью и высокими прочностями показателями, что позволяет применять изделия, в различных непищевых отраслях промышленности. | Уточняйте у менеджера | Уточняйте у менеджера
00-00111863 | Переходник правый (PR16.5856) | Промрукав | Переходник правый предназначен для перехода с одной ширины лотка на другую. Аксессуары в исполнении AISI 409 – это изделия, изготовленные из ферритовой марки нержавеющей стали 08Х13, обладающих коррозионной стойкостью и высокими прочностями показателями, что позволяет применять изделия, в различных непищевых отраслях промышленности. | Уточняйте у менеджера | Уточняйте у менеджера
00-00111864 | Переходник правый (PR16.5857) | Промрукав | Переходник правый предназначен для перехода с одной ширины лотка на другую. Аксессуары в исполнении AISI 409 – это изделия, изготовленные из ферритовой марки нержавеющей стали 08Х13, обладающих коррозионной стойкостью и высокими прочностями показателями, что позволяет применять изделия, в различных непищевых отраслях промышленности. | Уточняйте у менеджера | Уточняйте у менеджера
00-00111865 | Переходник правый (PR16.5858) | Промрукав | Переходник правый предназначен для перехода с одной ширины лотка на другую. Аксессуары в исполнении AISI 409 – это изделия, изготовленные из ферритовой марки нержавеющей стали 08Х13, обладающих коррозионной стойкостью и высокими прочностями показателями, что позволяет применять изделия, в различных непищевых отраслях промышленности. | Уточняйте у менеджера | Уточняйте у менеджера
00-00111866 | Переходник правый (PR16.5859) | Промрукав | Переходник правый предназначен для перехода с одной ширины лотка на другую. Аксессуары в исполнении AISI 409 – это изделия, изготовленные из ферритовой марки нержавеющей стали 08Х13, обладающих коррозионной стойкостью и высокими прочностями показателями, что позволяет применять изделия, в различных непищевых отраслях промышленности. | Уточняйте у менеджера | Уточняйте у менеджера
00-00111867 | Переходник правый (PR16.5860) | Промрукав | Переходник правый предназначен для перехода с одной ширины лотка на другую. Аксессуары в исполнении AISI 409 – это изделия, изготовленные из ферритовой марки нержавеющей стали 08Х13, обладающих коррозионной стойкостью и высокими прочностями показателями, что позволяет применять изделия, в различных непищевых отраслях промышленности. | Уточняйте у менеджера | Уточняйте у менеджера
00-00111868 | Переходник правый (PR16.5861) | Промрукав | Переходник правый предназначен для перехода с одной ширины лотка на другую. Аксессуары в исполнении AISI 409 – это изделия, изготовленные из ферритовой марки нержавеющей стали 08Х13, обладающих коррозионной стойкостью и высокими прочностями показателями, что позволяет применять изделия, в различных непищевых отраслях промышленности. | Уточняйте у менеджера | Уточняйте у менеджера
00-00111869 | Переходник правый (PR16.5862) | Промрукав | Переходник правый предназначен для перехода с одной ширины лотка на другую. Аксессуары в исполнении AISI 409 – это изделия, изготовленные из ферритовой марки нержавеющей стали 08Х13, обладающих коррозионной стойкостью и высокими прочностями показателями, что позволяет применять изделия, в различных непищевых отраслях промышленности. | Уточняйте у менеджера | Уточняйте у менеджера
00-00111870 | Переходник правый (PR16.5863) | Промрукав | Переходник правый предназначен для перехода с одной ширины лотка на другую. Аксессуары в исполнении AISI 409 – это изделия, изготовленные из ферритовой марки нержавеющей стали 08Х13, обладающих коррозионной стойкостью и высокими прочностями показателями, что позволяет применять изделия, в различных непищевых отраслях промышленности. | Уточняйте у менеджера | Уточняйте у менеджера
00-00111871 | Переходник правый (PR16.5864) | Промрукав | Переходник правый предназначен для перехода с одной ширины лотка на другую. Аксессуары в исполнении AISI 409 – это изделия, изготовленные из ферритовой марки нержавеющей стали 08Х13, обладающих коррозионной стойкостью и высокими прочностями показателями, что позволяет применять изделия, в различных непищевых отраслях промышленности. | Уточняйте у менеджера | Уточняйте у менеджера
00-00111872 | Переходник правый (PR16.5865) | Промрукав | Переходник правый предназначен для перехода с одной ширины лотка на другую. Аксессуары в исполнении AISI 409 – это изделия, изготовленные из ферритовой марки нержавеющей стали 08Х13, обладающих коррозионной стойкостью и высокими прочностями показателями, что позволяет применять изделия, в различных непищевых отраслях промышленности. | Уточняйте у менеджера | Уточняйте у менеджера
00-00111873 | Переходник правый (PR16.5866) | Промрукав | Переходник правый предназначен для перехода с одной ширины лотка на другую. Аксессуары в исполнении AISI 409 – это изделия, изготовленные из ферритовой марки нержавеющей стали 08Х13, обладающих коррозионной стойкостью и высокими прочностями показателями, что позволяет применять изделия, в различных непищевых отраслях промышленности. | Уточняйте у менеджера | Уточняйте у менеджера
00-00111874 | Переходник правый (PR16.5867) | Промрукав | Переходник правый предназначен для перехода с одной ширины лотка на другую. Аксессуары в исполнении AISI 409 – это изделия, изготовленные из ферритовой марки нержавеющей стали 08Х13, обладающих коррозионной стойкостью и высокими прочностями показателями, что позволяет применять изделия, в различных непищевых отраслях промышленности. | Уточняйте у менеджера | Уточняйте у менеджера
00-00111875 | Переходник правый (PR16.5868) | Промрукав | Переходник правый предназначен для перехода с одной ширины лотка на другую. Аксессуары в исполнении AISI 409 – это изделия, изготовленные из ферритовой марки нержавеющей стали 08Х13, обладающих коррозионной стойкостью и высокими прочностями показателями, что позволяет применять изделия, в различных непищевых отраслях промышленности. | Уточняйте у менеджера | Уточняйте у менеджера
00-00111876 | Переходник правый (PR16.5869) | Промрукав | Переходник правый предназначен для перехода с одной ширины лотка на другую. Аксессуары в исполнении AISI 409 – это изделия, изготовленные из ферритовой марки нержавеющей стали 08Х13, обладающих коррозионной стойкостью и высокими прочностями показателями, что позволяет применять изделия, в различных непищевых отраслях промышленности. | Уточняйте у менеджера | Уточняйте у менеджера
00-00111877 | Переходник правый (PR16.5870) | Промрукав | Переходник правый предназначен для перехода с одной ширины лотка на другую. Аксессуары в исполнении AISI 409 – это изделия, изготовленные из ферритовой марки нержавеющей стали 08Х13, обладающих коррозионной стойкостью и высокими прочностями показателями, что позволяет применять изделия, в различных непищевых отраслях промышленности. | Уточняйте у менеджера | Уточняйте у менеджера
00-00111878 | Переходник правый (PR16.5871) | Промрукав | Переходник правый предназначен для перехода с одной ширины лотка на другую. Аксессуары в исполнении AISI 409 – это изделия, изготовленные из ферритовой марки нержавеющей стали 08Х13, обладающих коррозионной стойкостью и высокими прочностями показателями, что позволяет применять изделия, в различных непищевых отраслях промышленности. | Уточняйте у менеджера | Уточняйте у менеджера
00-00111879 | Переходник правый (PR16.5872) | Промрукав | Переходник правый предназначен для перехода с одной ширины лотка на другую. Аксессуары в исполнении AISI 409 – это изделия, изготовленные из ферритовой марки нержавеющей стали 08Х13, обладающих коррозионной стойкостью и высокими прочностями показателями, что позволяет применять изделия, в различных непищевых отраслях промышленности. | Уточняйте у менеджера | Уточняйте у менеджера
00-00111880 | Переходник правый (PR16.5873) | Промрукав | Переходник правый предназначен для перехода с одной ширины лотка на другую. Аксессуары в исполнении AISI 409 – это изделия, изготовленные из ферритовой марки нержавеющей стали 08Х13, обладающих коррозионной стойкостью и высокими прочностями показателями, что позволяет применять изделия, в различных непищевых отраслях промышленности. | Уточняйте у менеджера | Уточняйте у менеджера
00-00111881 | Переходник правый (PR16.5874) | Промрукав | Переходник правый предназначен для перехода с одной ширины лотка на другую. Аксессуары в исполнении AISI 409 – это изделия, изготовленные из ферритовой марки нержавеющей стали 08Х13, обладающих коррозионной стойкостью и высокими прочностями показателями, что позволяет применять изделия, в различных непищевых отраслях промышленности. | Уточняйте у менеджера | Уточняйте у менеджера
00-00111882 | Переходник правый (PR16.5875) | Промрукав | Переходник правый предназначен для перехода с одной ширины лотка на другую. Аксессуары в исполнении AISI 409 – это изделия, изготовленные из ферритовой марки нержавеющей стали 08Х13, обладающих коррозионной стойкостью и высокими прочностями показателями, что позволяет применять изделия, в различных непищевых отраслях промышленности. | Уточняйте у менеджера | Уточняйте у менеджера
00-00111883 | Переходник правый (PR16.5876) | Промрукав | Переходник правый предназначен для перехода с одной ширины лотка на другую. Аксессуары в исполнении AISI 409 – это изделия, изготовленные из ферритовой марки нержавеющей стали 08Х13, обладающих коррозионной стойкостью и высокими прочностями показателями, что позволяет применять изделия, в различных непищевых отраслях промышленности. | Уточняйте у менеджера | Уточняйте у менеджера
00-00111884 | Переходник правый (PR16.5877) | Промрукав | Переходник правый предназначен для перехода с одной ширины лотка на другую. Аксессуары в исполнении AISI 409 – это изделия, изготовленные из ферритовой марки нержавеющей стали 08Х13, обладающих коррозионной стойкостью и высокими прочностями показателями, что позволяет применять изделия, в различных непищевых отраслях промышленности. | Уточняйте у менеджера | Уточняйте у менеджера
00-00111885 | Переходник правый (PR16.5878) | Промрукав | Переходник правый предназначен для перехода с одной ширины лотка на другую. Аксессуары в исполнении AISI 409 – это изделия, изготовленные из ферритовой марки нержавеющей стали 08Х13, обладающих коррозионной стойкостью и высокими прочностями показателями, что позволяет применять изделия, в различных непищевых отраслях промышленности. | Уточняйте у менеджера | Уточняйте у менеджера
00-00111886 | Переходник правый (PR16.5879) | Промрукав | Переходник правый предназначен для перехода с одной ширины лотка на другую. Аксессуары в исполнении AISI 409 – это изделия, изготовленные из ферритовой марки нержавеющей стали 08Х13, обладающих коррозионной стойкостью и высокими прочностями показателями, что позволяет применять изделия, в различных непищевых отраслях промышленности. | Уточняйте у менеджера | Уточняйте у менеджера
00-00111887 | Переходник правый (PR16.5880) | Промрукав | Переходник правый предназначен для перехода с одной ширины лотка на другую. Аксессуары в исполнении AISI 409 – это изделия, изготовленные из ферритовой марки нержавеющей стали 08Х13, обладающих коррозионной стойкостью и высокими прочностями показателями, что позволяет применять изделия, в различных непищевых отраслях промышленности. | Уточняйте у менеджера | Уточняйте у менеджера
00-00111888 | Переходник правый (PR16.5881) | Промрукав | Переходник правый предназначен для перехода с одной ширины лотка на другую. Аксессуары в исполнении AISI 409 – это изделия, изготовленные из ферритовой марки нержавеющей стали 08Х13, обладающих коррозионной стойкостью и высокими прочностями показателями, что позволяет применять изделия, в различных непищевых отраслях промышленности. | Уточняйте у менеджера | Уточняйте у менеджера
00-00111889 | Переходник правый (PR16.5882) | Промрукав | Переходник правый предназначен для перехода с одной ширины лотка на другую. Аксессуары в исполнении AISI 409 – это изделия, изготовленные из ферритовой марки нержавеющей стали 08Х13, обладающих коррозионной стойкостью и высокими прочностями показателями, что позволяет применять изделия, в различных непищевых отраслях промышленности. | Уточняйте у менеджера | Уточняйте у менеджера
00-00111890 | Переходник правый (PR16.5883) | Промрукав | Переходник правый предназначен для перехода с одной ширины лотка на другую. Аксессуары в исполнении AISI 409 – это изделия, изготовленные из ферритовой марки нержавеющей стали 08Х13, обладающих коррозионной стойкостью и высокими прочностями показателями, что позволяет применять изделия, в различных непищевых отраслях промышленности. | Уточняйте у менеджера | Уточняйте у менеджера
00-00111891 | Переходник правый (PR16.5884) | Промрукав | Переходник правый предназначен для перехода с одной ширины лотка на другую. Аксессуары в исполнении AISI 409 – это изделия, изготовленные из ферритовой марки нержавеющей стали 08Х13, обладающих коррозионной стойкостью и высокими прочностями показателями, что позволяет применять изделия, в различных непищевых отраслях промышленности. | Уточняйте у менеджера | Уточняйте у менеджера
00-00111892 | Переходник правый (PR16.5885) | Промрукав | Переходник правый предназначен для перехода с одной ширины лотка на другую. Аксессуары в исполнении AISI 409 – это изделия, изготовленные из ферритовой марки нержавеющей стали 08Х13, обладающих коррозионной стойкостью и высокими прочностями показателями, что позволяет применять изделия, в различных непищевых отраслях промышленности. | Уточняйте у менеджера | Уточняйте у менеджера
00-00111893 | Переходник правый (PR16.5886) | Промрукав | Переходник правый предназначен для перехода с одной ширины лотка на другую. Аксессуары в исполнении AISI 409 – это изделия, изготовленные из ферритовой марки нержавеющей стали 08Х13, обладающих коррозионной стойкостью и высокими прочностями показателями, что позволяет применять изделия, в различных непищевых отраслях промышленности. | Уточняйте у менеджера | Уточняйте у менеджера
00-00111894 | Переходник правый (PR16.5887) | Промрукав | Переходник правый предназначен для перехода с одной ширины лотка на другую. Аксессуары в исполнении AISI 409 – это изделия, изготовленные из ферритовой марки нержавеющей стали 08Х13, обладающих коррозионной стойкостью и высокими прочностями показателями, что позволяет применять изделия, в различных непищевых отраслях промышленности. | Уточняйте у менеджера | Уточняйте у менеджера
00-00111895 | Переходник правый (PR16.5888) | Промрукав | Переходник правый предназначен для перехода с одной ширины лотка на другую. Аксессуары в исполнении AISI 409 – это изделия, изготовленные из ферритовой марки нержавеющей стали 08Х13, обладающих коррозионной стойкостью и высокими прочностями показателями, что позволяет применять изделия, в различных непищевых отраслях промышленности. | Уточняйте у менеджера | Уточняйте у менеджера
00-00111896 | Переходник правый (PR16.5889) | Промрукав | Переходник правый предназначен для перехода с одной ширины лотка на другую. Аксессуары в исполнении AISI 409 – это изделия, изготовленные из ферритовой марки нержавеющей стали 08Х13, обладающих коррозионной стойкостью и высокими прочностями показателями, что позволяет применять изделия, в различных непищевых отраслях промышленности. | Уточняйте у менеджера | Уточняйте у менеджера
00-00111897 | Переходник правый (PR16.5890) | Промрукав | Переходник правый предназначен для перехода с одной ширины лотка на другую. Аксессуары в исполнении AISI 409 – это изделия, изготовленные из ферритовой марки нержавеющей стали 08Х13, обладающих коррозионной стойкостью и высокими прочностями показателями, что позволяет применять изделия, в различных непищевых отраслях промышленности. | Уточняйте у менеджера | Уточняйте у менеджера
00-00111898 | Переходник правый (PR16.5891) | Промрукав | Переходник правый предназначен для перехода с одной ширины лотка на другую. Аксессуары в исполнении AISI 409 – это изделия, изготовленные из ферритовой марки нержавеющей стали 08Х13, обладающих коррозионной стойкостью и высокими прочностями показателями, что позволяет применять изделия, в различных непищевых отраслях промышленности. | Уточняйте у менеджера | Уточняйте у менеджера
00-00111899 | Переходник правый (PR16.5892) | Промрукав | Переходник правый предназначен для перехода с одной ширины лотка на другую. Аксессуары в исполнении AISI 409 – это изделия, изготовленные из ферритовой марки нержавеющей стали 08Х13, обладающих коррозионной стойкостью и высокими прочностями показателями, что позволяет применять изделия, в различных непищевых отраслях промышленности. | Уточняйте у менеджера | Уточняйте у менеджера
00-00111900 | Переходник правый (PR16.5893) | Промрукав | Переходник правый предназначен для перехода с одной ширины лотка на другую. Аксессуары в исполнении AISI 409 – это изделия, изготовленные из ферритовой марки нержавеющей стали 08Х13, обладающих коррозионной стойкостью и высокими прочностями показателями, что позволяет применять изделия, в различных непищевых отраслях промышленности. | Уточняйте у менеджера | Уточняйте у менеджера
00-00111901 | Переходник правый (PR16.5894) | Промрукав | Переходник правый предназначен для перехода с одной ширины лотка на другую. Аксессуары в исполнении AISI 409 – это изделия, изготовленные из ферритовой марки нержавеющей стали 08Х13, обладающих коррозионной стойкостью и высокими прочностями показателями, что позволяет применять изделия, в различных непищевых отраслях промышленности. | Уточняйте у менеджера | Уточняйте у менеджера
00-00111902 | Переходник правый (PR16.5895) | Промрукав | Переходник правый предназначен для перехода с одной ширины лотка на другую. Аксессуары в исполнении AISI 409 – это изделия, изготовленные из ферритовой марки нержавеющей стали 08Х13, обладающих коррозионной стойкостью и высокими прочностями показателями, что позволяет применять изделия, в различных непищевых отраслях промышленности. | Уточняйте у менеджера | Уточняйте у менеджера
00-00111903 | Переходник правый (PR16.5896) | Промрукав | Переходник правый предназначен для перехода с одной ширины лотка на другую. Аксессуары в исполнении AISI 409 – это изделия, изготовленные из ферритовой марки нержавеющей стали 08Х13, обладающих коррозионной стойкостью и высокими прочностями показателями, что позволяет применять изделия, в различных непищевых отраслях промышленности. | Уточняйте у менеджера | Уточняйте у менеджера
00-00111904 | Переходник правый (PR16.5897) | Промрукав | Переходник правый предназначен для перехода с одной ширины лотка на другую. Аксессуары в исполнении AISI 409 – это изделия, изготовленные из ферритовой марки нержавеющей стали 08Х13, обладающих коррозионной стойкостью и высокими прочностями показателями, что позволяет применять изделия, в различных непищевых отраслях промышленности. | Уточняйте у менеджера | Уточняйте у менеджера
00-00111905 | Переходник правый (PR16.5898) | Промрукав | Переходник правый предназначен для перехода с одной ширины лотка на другую. Аксессуары в исполнении AISI 409 – это изделия, изготовленные из ферритовой марки нержавеющей стали 08Х13, обладающих коррозионной стойкостью и высокими прочностями показателями, что позволяет применять изделия, в различных непищевых отраслях промышленности. | Уточняйте у менеджера | Уточняйте у менеджера
00-00111906 | Переходник правый (PR16.5899) | Промрукав | Переходник правый предназначен для перехода с одной ширины лотка на другую. Аксессуары в исполнении AISI 409 – это изделия, изготовленные из ферритовой марки нержавеющей стали 08Х13, обладающих коррозионной стойкостью и высокими прочностями показателями, что позволяет применять изделия, в различных непищевых отраслях промышленности. | Уточняйте у менеджера | Уточняйте у менеджера
00-00111907 | Переходник правый (PR16.5900) | Промрукав | Переходник правый предназначен для перехода с одной ширины лотка на другую. Аксессуары в исполнении AISI 409 – это изделия, изготовленные из ферритовой марки нержавеющей стали 08Х13, обладающих коррозионной стойкостью и высокими прочностями показателями, что позволяет применять изделия, в различных непищевых отраслях промышленности. | Уточняйте у менеджера | Уточняйте у менеджера
00-00111908 | Переходник правый (PR16.5901) | Промрукав | Переходник правый предназначен для перехода с одной ширины лотка на другую. Аксессуары в исполнении AISI 409 – это изделия, изготовленные из ферритовой марки нержавеющей стали 08Х13, обладающих коррозионной стойкостью и высокими прочностями показателями, что позволяет применять изделия, в различных непищевых отраслях промышленности. | Уточняйте у менеджера | Уточняйте у менеджера
00-00078025 | Переходник симм.крыш.Станд.100х50х50(PR16.0565) | Промрукав | Переходник симметричный предназначен для перехода с одной ширины лотка на другую. В комплект входит крышка. | Уточняйте у менеджера | Уточняйте у менеджера
00-00074688 | Переходник симм.крыш.Станд.150х100х100(PR16.0470) | Промрукав | Переходник симметричный предназначен для перехода с одной ширины лотка на другую. В комплект входит крышка. | Уточняйте у менеджера | Уточняйте у менеджера
00-00074686 | Переходник симм.крыш.Станд.150х100х50(PR16.0468) | Промрукав | Переходник симметричный предназначен для перехода с одной ширины лотка на другую. В комплект входит крышка. | Уточняйте у менеджера | Уточняйте у менеджера
00-00074687 | Переходник симм.крыш.Станд.150х100х80(PR16.0469) | Промрукав | Переходник симметричный предназначен для перехода с одной ширины лотка на другую. В комплект входит крышка. | Уточняйте у менеджера | Уточняйте у менеджера
00-00074693 | Переходник симм.крыш.Станд.200х100х100(PR16.0475) | Промрукав | Переходник симметричный предназначен для перехода с одной ширины лотка на другую. В комплект входит крышка. | Уточняйте у менеджера | Уточняйте у менеджера
00-00074689 | Переходник симм.крыш.Станд.200х100х50(PR16.0471) | Промрукав | Переходник симметричный предназначен для перехода с одной ширины лотка на другую. В комплект входит крышка. | Уточняйте у менеджера | Уточняйте у менеджера
00-00074691 | Переходник симм.крыш.Станд.200х100х80(PR16.0473) | Промрукав | Переходник симметричный предназначен для перехода с одной ширины лотка на другую. В комплект входит крышка. | Уточняйте у менеджера | Уточняйте у менеджера
00-00074694 | Переходник симм.крыш.Станд.200х150х100(PR16.0476) | Промрукав | Переходник симметричный предназначен для перехода с одной ширины лотка на другую. В комплект входит крышка. | Уточняйте у менеджера | Уточняйте у менеджера
00-00074690 | Переходник симм.крыш.Станд.200х150х50(PR16.0472) | Промрукав | Переходник симметричный предназначен для перехода с одной ширины лотка на другую. В комплект входит крышка. | Уточняйте у менеджера | Уточняйте у менеджера
00-00074692 | Переходник симм.крыш.Станд.200х150х80(PR16.0474) | Промрукав | Переходник симметричный предназначен для перехода с одной ширины лотка на другую. В комплект входит крышка. | Уточняйте у менеджера | Уточняйте у менеджера
00-00074701 | Переходник симм.крыш.Станд.300х100х100(PR16.0483) | Промрукав | Переходник симметричный предназначен для перехода с одной ширины лотка на другую. В комплект входит крышка. | Уточняйте у менеджера | Уточняйте у менеджера
00-00074695 | Переходник симм.крыш.Станд.300х100х50(PR16.0477) | Промрукав | Переходник симметричный предназначен для перехода с одной ширины лотка на другую. В комплект входит крышка. | Уточняйте у менеджера | Уточняйте у менеджера
00-00074698 | Переходник симм.крыш.Станд.300х100х80(PR16.0480) | Промрукав | Переходник симметричный предназначен для перехода с одной ширины лотка на другую. В комплект входит крышка. | Уточняйте у менеджера | Уточняйте у менеджера
00-00074702 | Переходник симм.крыш.Станд.300х150х100(PR16.0484) | Промрукав | Переходник симметричный предназначен для перехода с одной ширины лотка на другую. В комплект входит крышка. | Уточняйте у менеджера | Уточняйте у менеджера
00-00074696 | Переходник симм.крыш.Станд.300х150х50(PR16.0478) | Промрукав | Переходник симметричный предназначен для перехода с одной ширины лотка на другую. В комплект входит крышка. | Уточняйте у менеджера | Уточняйте у менеджера
00-00074699 | Переходник симм.крыш.Станд.300х150х80(PR16.0481) | Промрукав | Переходник симметричный предназначен для перехода с одной ширины лотка на другую. В комплект входит крышка. | Уточняйте у менеджера | Уточняйте у менеджера
00-00074703 | Переходник симм.крыш.Станд.300х200х100(PR16.0485) | Промрукав | Переходник симметричный предназначен для перехода с одной ширины лотка на другую. В комплект входит крышка. | Уточняйте у менеджера | Уточняйте у менеджера
00-00074697 | Переходник симм.крыш.Станд.300х200х50(PR16.0479) | Промрукав | Переходник симметричный предназначен для перехода с одной ширины лотка на другую. В комплект входит крышка. | Уточняйте у менеджера | Уточняйте у менеджера
00-00074700 | Переходник симм.крыш.Станд.300х200х80(PR16.0482) | Промрукав | Переходник симметричный предназначен для перехода с одной ширины лотка на другую. В комплект входит крышка. | Уточняйте у менеджера | Уточняйте у менеджера
00-00081686 | Переходник симм.крыш.Станд.400х150х100(PR16.0651) | Промрукав | Переходник симметричный предназначен для перехода с одной ширины лотка на другую. В комплект входит крышка. | Уточняйте у менеджера | Уточняйте у менеджера
00-00081687 | Переходник симм.крыш.Станд.400х150х50(PR16.0649) | Промрукав | Переходник симметричный предназначен для перехода с одной ширины лотка на другую. В комплект входит крышка. | Уточняйте у менеджера | Уточняйте у менеджера
00-00081688 | Переходник симм.крыш.Станд.400х150х80(PR16.0650) | Промрукав | Переходник симметричный предназначен для перехода с одной ширины лотка на другую. В комплект входит крышка. | Уточняйте у менеджера | Уточняйте у менеджера
00-00081689 | Переходник симм.крыш.Станд.400х200х100(PR16.0654) | Промрукав | Переходник симметричный предназначен для перехода с одной ширины лотка на другую. В комплект входит крышка. | Уточняйте у менеджера | Уточняйте у менеджера
00-00081690 | Переходник симм.крыш.Станд.400х200х50(PR16.0652) | Промрукав | Переходник симметричный предназначен для перехода с одной ширины лотка на другую. В комплект входит крышка. | Уточняйте у менеджера | Уточняйте у менеджера
00-00081691 | Переходник симм.крыш.Станд.400х200х80(PR16.0653) | Промрукав | Переходник симметричный предназначен для перехода с одной ширины лотка на другую. В комплект входит крышка. | Уточняйте у менеджера | Уточняйте у менеджера
00-00081692 | Переходник симм.крыш.Станд.400х300х100(PR16.0657) | Промрукав | Переходник симметричный предназначен для перехода с одной ширины лотка на другую. В комплект входит крышка. | Уточняйте у менеджера | Уточняйте у менеджера
00-00081693 | Переходник симм.крыш.Станд.400х300х50(PR16.0655) | Промрукав | Переходник симметричный предназначен для перехода с одной ширины лотка на другую. В комплект входит крышка. | Уточняйте у менеджера | Уточняйте у менеджера
00-00081694 | Переходник симм.крыш.Станд.400х300х80(PR16.0656) | Промрукав | Переходник симметричный предназначен для перехода с одной ширины лотка на другую. В комплект входит крышка. | Уточняйте у менеджера | Уточняйте у менеджера
00-00081695 | Переходник симм.крыш.Станд.500х150х100(PR16.0660) | Промрукав | Переходник симметричный предназначен для перехода с одной ширины лотка на другую. В комплект входит крышка. | Уточняйте у менеджера | Уточняйте у менеджера
00-00081696 | Переходник симм.крыш.Станд.500х150х50(PR16.0658) | Промрукав | Переходник симметричный предназначен для перехода с одной ширины лотка на другую. В комплект входит крышка. | Уточняйте у менеджера | Уточняйте у менеджера
00-00081697 | Переходник симм.крыш.Станд.500х150х80(PR16.0659) | Промрукав | Переходник симметричный предназначен для перехода с одной ширины лотка на другую. В комплект входит крышка. | Уточняйте у менеджера | Уточняйте у менеджера
00-00081698 | Переходник симм.крыш.Станд.500х200х100(PR16.0663) | Промрукав | Переходник симметричный предназначен для перехода с одной ширины лотка на другую. В комплект входит крышка. | Уточняйте у менеджера | Уточняйте у менеджера
00-00081699 | Переходник симм.крыш.Станд.500х200х50(PR16.0661) | Промрукав | Переходник симметричный предназначен для перехода с одной ширины лотка на другую. В комплект входит крышка. | Уточняйте у менеджера | Уточняйте у менеджера
00-00081700 | Переходник симм.крыш.Станд.500х200х80(PR16.0662) | Промрукав | Переходник симметричный предназначен для перехода с одной ширины лотка на другую. В комплект входит крышка. | Уточняйте у менеджера | Уточняйте у менеджера
00-00081701 | Переходник симм.крыш.Станд.500х300х100(PR16.0666) | Промрукав | Переходник симметричный предназначен для перехода с одной ширины лотка на другую. В комплект входит крышка. | Уточняйте у менеджера | Уточняйте у менеджера
00-00081702 | Переходник симм.крыш.Станд.500х300х50(PR16.0664) | Промрукав | Переходник симметричный предназначен для перехода с одной ширины лотка на другую. В комплект входит крышка. | Уточняйте у менеджера | Уточняйте у менеджера
00-00081703 | Переходник симм.крыш.Станд.500х300х80(PR16.0665) | Промрукав | Переходник симметричный предназначен для перехода с одной ширины лотка на другую. В комплект входит крышка. | Уточняйте у менеджера | Уточняйте у менеджера
00-00081704 | Переходник симм.крыш.Станд.500х400х100(PR16.0669) | Промрукав | Переходник симметричный предназначен для перехода с одной ширины лотка на другую. В комплект входит крышка. | Уточняйте у менеджера | Уточняйте у менеджера
00-00081705 | Переходник симм.крыш.Станд.500х400х50(PR16.0667) | Промрукав | Переходник симметричный предназначен для перехода с одной ширины лотка на другую. В комплект входит крышка. | Уточняйте у менеджера | Уточняйте у менеджера
00-00081706 | Переходник симм.крыш.Станд.500х400х80(PR16.0668) | Промрукав | Переходник симметричный предназначен для перехода с одной ширины лотка на другую. В комплект входит крышка. | Уточняйте у менеджера | Уточняйте у менеджера
00-00081707 | Переходник симм.крыш.Станд.600х300х100(PR16.0672) | Промрукав | Переходник симметричный предназначен для перехода с одной ширины лотка на другую. В комплект входит крышка. | Уточняйте у менеджера | Уточняйте у менеджера
00-00081708 | Переходник симм.крыш.Станд.600х300х50(PR16.0670) | Промрукав | Переходник симметричный предназначен для перехода с одной ширины лотка на другую. В комплект входит крышка. | Уточняйте у менеджера | Уточняйте у менеджера
00-00081709 | Переходник симм.крыш.Станд.600х300х80(PR16.0671) | Промрукав | Переходник симметричный предназначен для перехода с одной ширины лотка на другую. В комплект входит крышка. | Уточняйте у менеджера | Уточняйте у менеджера
00-00081710 | Переходник симм.крыш.Станд.600х400х100(PR16.0675) | Промрукав | Переходник симметричный предназначен для перехода с одной ширины лотка на другую. В комплект входит крышка. | Уточняйте у менеджера | Уточняйте у менеджера
00-00081711 | Переходник симм.крыш.Станд.600х400х50(PR16.0673) | Промрукав | Переходник симметричный предназначен для перехода с одной ширины лотка на другую. В комплект входит крышка. | Уточняйте у менеджера | Уточняйте у менеджера
00-00081712 | Переходник симм.крыш.Станд.600х400х80(PR16.0674) | Промрукав | Переходник симметричный предназначен для перехода с одной ширины лотка на другую. В комплект входит крышка. | Уточняйте у менеджера | Уточняйте у менеджера
00-00081713 | Переходник симм.крыш.Станд.600х500х100(PR16.0678) | Промрукав | Переходник симметричный предназначен для перехода с одной ширины лотка на другую. В комплект входит крышка. | Уточняйте у менеджера | Уточняйте у менеджера
00-00081714 | Переходник симм.крыш.Станд.600х500х50(PR16.0676) | Промрукав | Переходник симметричный предназначен для перехода с одной ширины лотка на другую. В комплект входит крышка. | Уточняйте у менеджера | Уточняйте у менеджера
00-00081715 | Переходник симм.крыш.Станд.600х500х80(PR16.0677) | Промрукав | Переходник симметричный предназначен для перехода с одной ширины лотка на другую. В комплект входит крышка. | Уточняйте у менеджера | Уточняйте у менеджера
00-00116212 | Переходник симметричный (PR16.10943) | Промрукав | Аксессуары изготовленные из стали с защитным покрытием по методу Сендзимира – это изделия, на которых защитное цинковое покрытие было нанесено на листовую сталь перед изготовлением. Толщина защитного покрытия варьируется от 10 до 22мкм. Климатическое исполнение изделий УХЛ2, что предусматривают эксплуатацию в помещении и под навесом, при температуре эксплуатации от -80 до +150°С. Переходник симметричный предназначен для перехода с одной ширины лотка на другую, при неизменной высоте лотка. Крышка в комплект не входит. | Уточняйте у менеджера | Уточняйте у менеджера
00-00116213 | Переходник симметричный (PR16.10946) | Промрукав | Аксессуары изготовленные из стали с защитным покрытием по методу Сендзимира – это изделия, на которых защитное цинковое покрытие было нанесено на листовую сталь перед изготовлением. Толщина защитного покрытия варьируется от 10 до 22мкм. Климатическое исполнение изделий УХЛ2, что предусматривают эксплуатацию в помещении и под навесом, при температуре эксплуатации от -80 до +150°С. Переходник симметричный предназначен для перехода с одной ширины лотка на другую, при неизменной высоте лотка. Крышка в комплект не входит. | Уточняйте у менеджера | Уточняйте у менеджера
00-00116214 | Переходник симметричный (PR16.10944) | Промрукав | Аксессуары изготовленные из стали с защитным покрытием по методу Сендзимира – это изделия, на которых защитное цинковое покрытие было нанесено на листовую сталь перед изготовлением. Толщина защитного покрытия варьируется от 10 до 22мкм. Климатическое исполнение изделий УХЛ2, что предусматривают эксплуатацию в помещении и под навесом, при температуре эксплуатации от -80 до +150°С. Переходник симметричный предназначен для перехода с одной ширины лотка на другую, при неизменной высоте лотка. Крышка в комплект не входит. | Уточняйте у менеджера | Уточняйте у менеджера
00-00116215 | Переходник симметричный (PR16.10945) | Промрукав | Аксессуары изготовленные из стали с защитным покрытием по методу Сендзимира – это изделия, на которых защитное цинковое покрытие было нанесено на листовую сталь перед изготовлением. Толщина защитного покрытия варьируется от 10 до 22мкм. Климатическое исполнение изделий УХЛ2, что предусматривают эксплуатацию в помещении и под навесом, при температуре эксплуатации от -80 до +150°С. Переходник симметричный предназначен для перехода с одной ширины лотка на другую, при неизменной высоте лотка. Крышка в комплект не входит. | Уточняйте у менеджера | Уточняйте у менеджера
00-00116216 | Переходник симметричный (PR16.10949) | Промрукав | Аксессуары изготовленные из стали с защитным покрытием по методу Сендзимира – это изделия, на которых защитное цинковое покрытие было нанесено на листовую сталь перед изготовлением. Толщина защитного покрытия варьируется от 10 до 22мкм. Климатическое исполнение изделий УХЛ2, что предусматривают эксплуатацию в помещении и под навесом, при температуре эксплуатации от -80 до +150°С. Переходник симметричный предназначен для перехода с одной ширины лотка на другую, при неизменной высоте лотка. Крышка в комплект не входит. | Уточняйте у менеджера | Уточняйте у менеджера
00-00116217 | Переходник симметричный (PR16.10947) | Промрукав | Аксессуары изготовленные из стали с защитным покрытием по методу Сендзимира – это изделия, на которых защитное цинковое покрытие было нанесено на листовую сталь перед изготовлением. Толщина защитного покрытия варьируется от 10 до 22мкм. Климатическое исполнение изделий УХЛ2, что предусматривают эксплуатацию в помещении и под навесом, при температуре эксплуатации от -80 до +150°С. Переходник симметричный предназначен для перехода с одной ширины лотка на другую, при неизменной высоте лотка. Крышка в комплект не входит. | Уточняйте у менеджера | Уточняйте у менеджера
00-00116218 | Переходник симметричный (PR16.10948) | Промрукав | Аксессуары изготовленные из стали с защитным покрытием по методу Сендзимира – это изделия, на которых защитное цинковое покрытие было нанесено на листовую сталь перед изготовлением. Толщина защитного покрытия варьируется от 10 до 22мкм. Климатическое исполнение изделий УХЛ2, что предусматривают эксплуатацию в помещении и под навесом, при температуре эксплуатации от -80 до +150°С. Переходник симметричный предназначен для перехода с одной ширины лотка на другую, при неизменной высоте лотка. Крышка в комплект не входит. | Уточняйте у менеджера | Уточняйте у менеджера
00-00116219 | Переходник симметричный (PR16.10952) | Промрукав | Аксессуары изготовленные из стали с защитным покрытием по методу Сендзимира – это изделия, на которых защитное цинковое покрытие было нанесено на листовую сталь перед изготовлением. Толщина защитного покрытия варьируется от 10 до 22мкм. Климатическое исполнение изделий УХЛ2, что предусматривают эксплуатацию в помещении и под навесом, при температуре эксплуатации от -80 до +150°С. Переходник симметричный предназначен для перехода с одной ширины лотка на другую, при неизменной высоте лотка. Крышка в комплект не входит. | Уточняйте у менеджера | Уточняйте у менеджера
00-00116220 | Переходник симметричный (PR16.10950) | Промрукав | Аксессуары изготовленные из стали с защитным покрытием по методу Сендзимира – это изделия, на которых защитное цинковое покрытие было нанесено на листовую сталь перед изготовлением. Толщина защитного покрытия варьируется от 10 до 22мкм. Климатическое исполнение изделий УХЛ2, что предусматривают эксплуатацию в помещении и под навесом, при температуре эксплуатации от -80 до +150°С. Переходник симметричный предназначен для перехода с одной ширины лотка на другую, при неизменной высоте лотка. Крышка в комплект не входит. | Уточняйте у менеджера | Уточняйте у менеджера
00-00116221 | Переходник симметричный (PR16.10951) | Промрукав | Аксессуары изготовленные из стали с защитным покрытием по методу Сендзимира – это изделия, на которых защитное цинковое покрытие было нанесено на листовую сталь перед изготовлением. Толщина защитного покрытия варьируется от 10 до 22мкм. Климатическое исполнение изделий УХЛ2, что предусматривают эксплуатацию в помещении и под навесом, при температуре эксплуатации от -80 до +150°С. Переходник симметричный предназначен для перехода с одной ширины лотка на другую, при неизменной высоте лотка. Крышка в комплект не входит. | Уточняйте у менеджера | Уточняйте у менеджера
00-00116222 | Переходник симметричный (PR16.10955) | Промрукав | Аксессуары изготовленные из стали с защитным покрытием по методу Сендзимира – это изделия, на которых защитное цинковое покрытие было нанесено на листовую сталь перед изготовлением. Толщина защитного покрытия варьируется от 10 до 22мкм. Климатическое исполнение изделий УХЛ2, что предусматривают эксплуатацию в помещении и под навесом, при температуре эксплуатации от -80 до +150°С. Переходник симметричный предназначен для перехода с одной ширины лотка на другую, при неизменной высоте лотка. Крышка в комплект не входит. | Уточняйте у менеджера | Уточняйте у менеджера
00-00116223 | Переходник симметричный (PR16.10953) | Промрукав | Аксессуары изготовленные из стали с защитным покрытием по методу Сендзимира – это изделия, на которых защитное цинковое покрытие было нанесено на листовую сталь перед изготовлением. Толщина защитного покрытия варьируется от 10 до 22мкм. Климатическое исполнение изделий УХЛ2, что предусматривают эксплуатацию в помещении и под навесом, при температуре эксплуатации от -80 до +150°С. Переходник симметричный предназначен для перехода с одной ширины лотка на другую, при неизменной высоте лотка. Крышка в комплект не входит. | Уточняйте у менеджера | Уточняйте у менеджера
00-00116224 | Переходник симметричный (PR16.10954) | Промрукав | Аксессуары изготовленные из стали с защитным покрытием по методу Сендзимира – это изделия, на которых защитное цинковое покрытие было нанесено на листовую сталь перед изготовлением. Толщина защитного покрытия варьируется от 10 до 22мкм. Климатическое исполнение изделий УХЛ2, что предусматривают эксплуатацию в помещении и под навесом, при температуре эксплуатации от -80 до +150°С. Переходник симметричный предназначен для перехода с одной ширины лотка на другую, при неизменной высоте лотка. Крышка в комплект не входит. | Уточняйте у менеджера | Уточняйте у менеджера
00-00116225 | Переходник симметричный (PR16.10958) | Промрукав | Аксессуары изготовленные из стали с защитным покрытием по методу Сендзимира – это изделия, на которых защитное цинковое покрытие было нанесено на листовую сталь перед изготовлением. Толщина защитного покрытия варьируется от 10 до 22мкм. Климатическое исполнение изделий УХЛ2, что предусматривают эксплуатацию в помещении и под навесом, при температуре эксплуатации от -80 до +150°С. Переходник симметричный предназначен для перехода с одной ширины лотка на другую, при неизменной высоте лотка. Крышка в комплект не входит. | Уточняйте у менеджера | Уточняйте у менеджера
00-00116226 | Переходник симметричный (PR16.10956) | Промрукав | Аксессуары изготовленные из стали с защитным покрытием по методу Сендзимира – это изделия, на которых защитное цинковое покрытие было нанесено на листовую сталь перед изготовлением. Толщина защитного покрытия варьируется от 10 до 22мкм. Климатическое исполнение изделий УХЛ2, что предусматривают эксплуатацию в помещении и под навесом, при температуре эксплуатации от -80 до +150°С. Переходник симметричный предназначен для перехода с одной ширины лотка на другую, при неизменной высоте лотка. Крышка в комплект не входит. | Уточняйте у менеджера | Уточняйте у менеджера
00-00116227 | Переходник симметричный (PR16.10957) | Промрукав | Аксессуары изготовленные из стали с защитным покрытием по методу Сендзимира – это изделия, на которых защитное цинковое покрытие было нанесено на листовую сталь перед изготовлением. Толщина защитного покрытия варьируется от 10 до 22мкм. Климатическое исполнение изделий УХЛ2, что предусматривают эксплуатацию в помещении и под навесом, при температуре эксплуатации от -80 до +150°С. Переходник симметричный предназначен для перехода с одной ширины лотка на другую, при неизменной высоте лотка. Крышка в комплект не входит. | Уточняйте у менеджера | Уточняйте у менеджера
00-00116228 | Переходник симметричный (PR16.10961) | Промрукав | Аксессуары изготовленные из стали с защитным покрытием по методу Сендзимира – это изделия, на которых защитное цинковое покрытие было нанесено на листовую сталь перед изготовлением. Толщина защитного покрытия варьируется от 10 до 22мкм. Климатическое исполнение изделий УХЛ2, что предусматривают эксплуатацию в помещении и под навесом, при температуре эксплуатации от -80 до +150°С. Переходник симметричный предназначен для перехода с одной ширины лотка на другую, при неизменной высоте лотка. Крышка в комплект не входит. | Уточняйте у менеджера | Уточняйте у менеджера
00-00116229 | Переходник симметричный (PR16.10959) | Промрукав | Аксессуары изготовленные из стали с защитным покрытием по методу Сендзимира – это изделия, на которых защитное цинковое покрытие было нанесено на листовую сталь перед изготовлением. Толщина защитного покрытия варьируется от 10 до 22мкм. Климатическое исполнение изделий УХЛ2, что предусматривают эксплуатацию в помещении и под навесом, при температуре эксплуатации от -80 до +150°С. Переходник симметричный предназначен для перехода с одной ширины лотка на другую, при неизменной высоте лотка. Крышка в комплект не входит. | Уточняйте у менеджера | Уточняйте у менеджера
00-00116230 | Переходник симметричный (PR16.10960) | Промрукав | Аксессуары изготовленные из стали с защитным покрытием по методу Сендзимира – это изделия, на которых защитное цинковое покрытие было нанесено на листовую сталь перед изготовлением. Толщина защитного покрытия варьируется от 10 до 22мкм. Климатическое исполнение изделий УХЛ2, что предусматривают эксплуатацию в помещении и под навесом, при температуре эксплуатации от -80 до +150°С. Переходник симметричный предназначен для перехода с одной ширины лотка на другую, при неизменной высоте лотка. Крышка в комплект не входит. | Уточняйте у менеджера | Уточняйте у менеджера
00-00116231 | Переходник симметричный (PR16.10964) | Промрукав | Аксессуары изготовленные из стали с защитным покрытием по методу Сендзимира – это изделия, на которых защитное цинковое покрытие было нанесено на листовую сталь перед изготовлением. Толщина защитного покрытия варьируется от 10 до 22мкм. Климатическое исполнение изделий УХЛ2, что предусматривают эксплуатацию в помещении и под навесом, при температуре эксплуатации от -80 до +150°С. Переходник симметричный предназначен для перехода с одной ширины лотка на другую, при неизменной высоте лотка. Крышка в комплект не входит. | Уточняйте у менеджера | Уточняйте у менеджера
00-00116232 | Переходник симметричный (PR16.10962) | Промрукав | Аксессуары изготовленные из стали с защитным покрытием по методу Сендзимира – это изделия, на которых защитное цинковое покрытие было нанесено на листовую сталь перед изготовлением. Толщина защитного покрытия варьируется от 10 до 22мкм. Климатическое исполнение изделий УХЛ2, что предусматривают эксплуатацию в помещении и под навесом, при температуре эксплуатации от -80 до +150°С. Переходник симметричный предназначен для перехода с одной ширины лотка на другую, при неизменной высоте лотка. Крышка в комплект не входит. | Уточняйте у менеджера | Уточняйте у менеджера
00-00116233 | Переходник симметричный (PR16.10963) | Промрукав | Аксессуары изготовленные из стали с защитным покрытием по методу Сендзимира – это изделия, на которых защитное цинковое покрытие было нанесено на листовую сталь перед изготовлением. Толщина защитного покрытия варьируется от 10 до 22мкм. Климатическое исполнение изделий УХЛ2, что предусматривают эксплуатацию в помещении и под навесом, при температуре эксплуатации от -80 до +150°С. Переходник симметричный предназначен для перехода с одной ширины лотка на другую, при неизменной высоте лотка. Крышка в комплект не входит. | Уточняйте у менеджера | Уточняйте у менеджера
00-00116236 | Переходник симметричный (PR16.10967) | Промрукав | Аксессуары изготовленные из стали с защитным покрытием по методу Сендзимира – это изделия, на которых защитное цинковое покрытие было нанесено на листовую сталь перед изготовлением. Толщина защитного покрытия варьируется от 10 до 22мкм. Климатическое исполнение изделий УХЛ2, что предусматривают эксплуатацию в помещении и под навесом, при температуре эксплуатации от -80 до +150°С. Переходник симметричный предназначен для перехода с одной ширины лотка на другую, при неизменной высоте лотка. Крышка в комплект не входит. | Уточняйте у менеджера | Уточняйте у менеджера
00-00116234 | Переходник симметричный (PR16.10965) | Промрукав | Аксессуары изготовленные из стали с защитным покрытием по методу Сендзимира – это изделия, на которых защитное цинковое покрытие было нанесено на листовую сталь перед изготовлением. Толщина защитного покрытия варьируется от 10 до 22мкм. Климатическое исполнение изделий УХЛ2, что предусматривают эксплуатацию в помещении и под навесом, при температуре эксплуатации от -80 до +150°С. Переходник симметричный предназначен для перехода с одной ширины лотка на другую, при неизменной высоте лотка. Крышка в комплект не входит. | Уточняйте у менеджера | Уточняйте у менеджера
00-00116235 | Переходник симметричный (PR16.10966) | Промрукав | Аксессуары изготовленные из стали с защитным покрытием по методу Сендзимира – это изделия, на которых защитное цинковое покрытие было нанесено на листовую сталь перед изготовлением. Толщина защитного покрытия варьируется от 10 до 22мкм. Климатическое исполнение изделий УХЛ2, что предусматривают эксплуатацию в помещении и под навесом, при температуре эксплуатации от -80 до +150°С. Переходник симметричный предназначен для перехода с одной ширины лотка на другую, при неизменной высоте лотка. Крышка в комплект не входит. | Уточняйте у менеджера | Уточняйте у менеджера
00-00116237 | Переходник симметричный (PR16.10970) | Промрукав | Аксессуары изготовленные из стали с защитным покрытием по методу Сендзимира – это изделия, на которых защитное цинковое покрытие было нанесено на листовую сталь перед изготовлением. Толщина защитного покрытия варьируется от 10 до 22мкм. Климатическое исполнение изделий УХЛ2, что предусматривают эксплуатацию в помещении и под навесом, при температуре эксплуатации от -80 до +150°С. Переходник симметричный предназначен для перехода с одной ширины лотка на другую, при неизменной высоте лотка. Крышка в комплект не входит. | Уточняйте у менеджера | Уточняйте у менеджера
00-00116238 | Переходник симметричный (PR16.10968) | Промрукав | Аксессуары изготовленные из стали с защитным покрытием по методу Сендзимира – это изделия, на которых защитное цинковое покрытие было нанесено на листовую сталь перед изготовлением. Толщина защитного покрытия варьируется от 10 до 22мкм. Климатическое исполнение изделий УХЛ2, что предусматривают эксплуатацию в помещении и под навесом, при температуре эксплуатации от -80 до +150°С. Переходник симметричный предназначен для перехода с одной ширины лотка на другую, при неизменной высоте лотка. Крышка в комплект не входит. | Уточняйте у менеджера | Уточняйте у менеджера
00-00116239 | Переходник симметричный (PR16.10969) | Промрукав | Аксессуары изготовленные из стали с защитным покрытием по методу Сендзимира – это изделия, на которых защитное цинковое покрытие было нанесено на листовую сталь перед изготовлением. Толщина защитного покрытия варьируется от 10 до 22мкм. Климатическое исполнение изделий УХЛ2, что предусматривают эксплуатацию в помещении и под навесом, при температуре эксплуатации от -80 до +150°С. Переходник симметричный предназначен для перехода с одной ширины лотка на другую, при неизменной высоте лотка. Крышка в комплект не входит. | Уточняйте у менеджера | Уточняйте у менеджера
00-00116240 | Переходник симметричный (PR16.10973) | Промрукав | Аксессуары изготовленные из стали с защитным покрытием по методу Сендзимира – это изделия, на которых защитное цинковое покрытие было нанесено на листовую сталь перед изготовлением. Толщина защитного покрытия варьируется от 10 до 22мкм. Климатическое исполнение изделий УХЛ2, что предусматривают эксплуатацию в помещении и под навесом, при температуре эксплуатации от -80 до +150°С. Переходник симметричный предназначен для перехода с одной ширины лотка на другую, при неизменной высоте лотка. Крышка в комплект не входит. | Уточняйте у менеджера | Уточняйте у менеджера
00-00116241 | Переходник симметричный (PR16.10971) | Промрукав | Аксессуары изготовленные из стали с защитным покрытием по методу Сендзимира – это изделия, на которых защитное цинковое покрытие было нанесено на листовую сталь перед изготовлением. Толщина защитного покрытия варьируется от 10 до 22мкм. Климатическое исполнение изделий УХЛ2, что предусматривают эксплуатацию в помещении и под навесом, при температуре эксплуатации от -80 до +150°С. Переходник симметричный предназначен для перехода с одной ширины лотка на другую, при неизменной высоте лотка. Крышка в комплект не входит. | Уточняйте у менеджера | Уточняйте у менеджера
00-00116242 | Переходник симметричный (PR16.10972) | Промрукав | Аксессуары изготовленные из стали с защитным покрытием по методу Сендзимира – это изделия, на которых защитное цинковое покрытие было нанесено на листовую сталь перед изготовлением. Толщина защитного покрытия варьируется от 10 до 22мкм. Климатическое исполнение изделий УХЛ2, что предусматривают эксплуатацию в помещении и под навесом, при температуре эксплуатации от -80 до +150°С. Переходник симметричный предназначен для перехода с одной ширины лотка на другую, при неизменной высоте лотка. Крышка в комплект не входит. | Уточняйте у менеджера | Уточняйте у менеджера
00-00116243 | Переходник симметричный (PR16.10976) | Промрукав | Аксессуары изготовленные из стали с защитным покрытием по методу Сендзимира – это изделия, на которых защитное цинковое покрытие было нанесено на листовую сталь перед изготовлением. Толщина защитного покрытия варьируется от 10 до 22мкм. Климатическое исполнение изделий УХЛ2, что предусматривают эксплуатацию в помещении и под навесом, при температуре эксплуатации от -80 до +150°С. Переходник симметричный предназначен для перехода с одной ширины лотка на другую, при неизменной высоте лотка. Крышка в комплект не входит. | Уточняйте у менеджера | Уточняйте у менеджера
00-00116244 | Переходник симметричный (PR16.10974) | Промрукав | Аксессуары изготовленные из стали с защитным покрытием по методу Сендзимира – это изделия, на которых защитное цинковое покрытие было нанесено на листовую сталь перед изготовлением. Толщина защитного покрытия варьируется от 10 до 22мкм. Климатическое исполнение изделий УХЛ2, что предусматривают эксплуатацию в помещении и под навесом, при температуре эксплуатации от -80 до +150°С. Переходник симметричный предназначен для перехода с одной ширины лотка на другую, при неизменной высоте лотка. Крышка в комплект не входит. | Уточняйте у менеджера | Уточняйте у менеджера
00-00116245 | Переходник симметричный (PR16.10975) | Промрукав | Аксессуары изготовленные из стали с защитным покрытием по методу Сендзимира – это изделия, на которых защитное цинковое покрытие было нанесено на листовую сталь перед изготовлением. Толщина защитного покрытия варьируется от 10 до 22мкм. Климатическое исполнение изделий УХЛ2, что предусматривают эксплуатацию в помещении и под навесом, при температуре эксплуатации от -80 до +150°С. Переходник симметричный предназначен для перехода с одной ширины лотка на другую, при неизменной высоте лотка. Крышка в комплект не входит. | Уточняйте у менеджера | Уточняйте у менеджера
00-00116246 | Переходник симметричный (PR16.10979) | Промрукав | Аксессуары изготовленные из стали с защитным покрытием по методу Сендзимира – это изделия, на которых защитное цинковое покрытие было нанесено на листовую сталь перед изготовлением. Толщина защитного покрытия варьируется от 10 до 22мкм. Климатическое исполнение изделий УХЛ2, что предусматривают эксплуатацию в помещении и под навесом, при температуре эксплуатации от -80 до +150°С. Переходник симметричный предназначен для перехода с одной ширины лотка на другую, при неизменной высоте лотка. Крышка в комплект не входит. | Уточняйте у менеджера | Уточняйте у менеджера
00-00116247 | Переходник симметричный (PR16.10977) | Промрукав | Аксессуары изготовленные из стали с защитным покрытием по методу Сендзимира – это изделия, на которых защитное цинковое покрытие было нанесено на листовую сталь перед изготовлением. Толщина защитного покрытия варьируется от 10 до 22мкм. Климатическое исполнение изделий УХЛ2, что предусматривают эксплуатацию в помещении и под навесом, при температуре эксплуатации от -80 до +150°С. Переходник симметричный предназначен для перехода с одной ширины лотка на другую, при неизменной высоте лотка. Крышка в комплект не входит. | Уточняйте у менеджера | Уточняйте у менеджера
00-00116248 | Переходник симметричный (PR16.10978) | Промрукав | Аксессуары изготовленные из стали с защитным покрытием по методу Сендзимира – это изделия, на которых защитное цинковое покрытие было нанесено на листовую сталь перед изготовлением. Толщина защитного покрытия варьируется от 10 до 22мкм. Климатическое исполнение изделий УХЛ2, что предусматривают эксплуатацию в помещении и под навесом, при температуре эксплуатации от -80 до +150°С. Переходник симметричный предназначен для перехода с одной ширины лотка на другую, при неизменной высоте лотка. Крышка в комплект не входит. | Уточняйте у менеджера | Уточняйте у менеджера
00-00116249 | Переходник симметричный (PR16.10982) | Промрукав | Аксессуары изготовленные из стали с защитным покрытием по методу Сендзимира – это изделия, на которых защитное цинковое покрытие было нанесено на листовую сталь перед изготовлением. Толщина защитного покрытия варьируется от 10 до 22мкм. Климатическое исполнение изделий УХЛ2, что предусматривают эксплуатацию в помещении и под навесом, при температуре эксплуатации от -80 до +150°С. Переходник симметричный предназначен для перехода с одной ширины лотка на другую, при неизменной высоте лотка. Крышка в комплект не входит. | Уточняйте у менеджера | Уточняйте у менеджера
00-00116250 | Переходник симметричный (PR16.10980) | Промрукав | Аксессуары изготовленные из стали с защитным покрытием по методу Сендзимира – это изделия, на которых защитное цинковое покрытие было нанесено на листовую сталь перед изготовлением. Толщина защитного покрытия варьируется от 10 до 22мкм. Климатическое исполнение изделий УХЛ2, что предусматривают эксплуатацию в помещении и под навесом, при температуре эксплуатации от -80 до +150°С. Переходник симметричный предназначен для перехода с одной ширины лотка на другую, при неизменной высоте лотка. Крышка в комплект не входит. | Уточняйте у менеджера | Уточняйте у менеджера
00-00116251 | Переходник симметричный (PR16.10981) | Промрукав | Аксессуары изготовленные из стали с защитным покрытием по методу Сендзимира – это изделия, на которых защитное цинковое покрытие было нанесено на листовую сталь перед изготовлением. Толщина защитного покрытия варьируется от 10 до 22мкм. Климатическое исполнение изделий УХЛ2, что предусматривают эксплуатацию в помещении и под навесом, при температуре эксплуатации от -80 до +150°С. Переходник симметричный предназначен для перехода с одной ширины лотка на другую, при неизменной высоте лотка. Крышка в комплект не входит. | Уточняйте у менеджера | Уточняйте у менеджера
00-00116252 | Переходник симметричный (PR16.10985) | Промрукав | Аксессуары изготовленные из стали с защитным покрытием по методу Сендзимира – это изделия, на которых защитное цинковое покрытие было нанесено на листовую сталь перед изготовлением. Толщина защитного покрытия варьируется от 10 до 22мкм. Климатическое исполнение изделий УХЛ2, что предусматривают эксплуатацию в помещении и под навесом, при температуре эксплуатации от -80 до +150°С. Переходник симметричный предназначен для перехода с одной ширины лотка на другую, при неизменной высоте лотка. Крышка в комплект не входит. | Уточняйте у менеджера | Уточняйте у менеджера
00-00116253 | Переходник симметричный (PR16.10983) | Промрукав | Аксессуары изготовленные из стали с защитным покрытием по методу Сендзимира – это изделия, на которых защитное цинковое покрытие было нанесено на листовую сталь перед изготовлением. Толщина защитного покрытия варьируется от 10 до 22мкм. Климатическое исполнение изделий УХЛ2, что предусматривают эксплуатацию в помещении и под навесом, при температуре эксплуатации от -80 до +150°С. Переходник симметричный предназначен для перехода с одной ширины лотка на другую, при неизменной высоте лотка. Крышка в комплект не входит. | Уточняйте у менеджера | Уточняйте у менеджера
00-00116254 | Переходник симметричный (PR16.10984) | Промрукав | Аксессуары изготовленные из стали с защитным покрытием по методу Сендзимира – это изделия, на которых защитное цинковое покрытие было нанесено на листовую сталь перед изготовлением. Толщина защитного покрытия варьируется от 10 до 22мкм. Климатическое исполнение изделий УХЛ2, что предусматривают эксплуатацию в помещении и под навесом, при температуре эксплуатации от -80 до +150°С. Переходник симметричный предназначен для перехода с одной ширины лотка на другую, при неизменной высоте лотка. Крышка в комплект не входит. | Уточняйте у менеджера | Уточняйте у менеджера
00-00116255 | Переходник симметричный (PR16.10988) | Промрукав | Аксессуары изготовленные из стали с защитным покрытием по методу Сендзимира – это изделия, на которых защитное цинковое покрытие было нанесено на листовую сталь перед изготовлением. Толщина защитного покрытия варьируется от 10 до 22мкм. Климатическое исполнение изделий УХЛ2, что предусматривают эксплуатацию в помещении и под навесом, при температуре эксплуатации от -80 до +150°С. Переходник симметричный предназначен для перехода с одной ширины лотка на другую, при неизменной высоте лотка. Крышка в комплект не входит. | Уточняйте у менеджера | Уточняйте у менеджера
00-00116256 | Переходник симметричный (PR16.10986) | Промрукав | Аксессуары изготовленные из стали с защитным покрытием по методу Сендзимира – это изделия, на которых защитное цинковое покрытие было нанесено на листовую сталь перед изготовлением. Толщина защитного покрытия варьируется от 10 до 22мкм. Климатическое исполнение изделий УХЛ2, что предусматривают эксплуатацию в помещении и под навесом, при температуре эксплуатации от -80 до +150°С. Переходник симметричный предназначен для перехода с одной ширины лотка на другую, при неизменной высоте лотка. Крышка в комплект не входит. | Уточняйте у менеджера | Уточняйте у менеджера
00-00116257 | Переходник симметричный (PR16.10987) | Промрукав | Аксессуары изготовленные из стали с защитным покрытием по методу Сендзимира – это изделия, на которых защитное цинковое покрытие было нанесено на листовую сталь перед изготовлением. Толщина защитного покрытия варьируется от 10 до 22мкм. Климатическое исполнение изделий УХЛ2, что предусматривают эксплуатацию в помещении и под навесом, при температуре эксплуатации от -80 до +150°С. Переходник симметричный предназначен для перехода с одной ширины лотка на другую, при неизменной высоте лотка. Крышка в комплект не входит. | Уточняйте у менеджера | Уточняйте у менеджера
00-00116258 | Переходник симметричный (PR16.10991) | Промрукав | Аксессуары изготовленные из стали с защитным покрытием по методу Сендзимира – это изделия, на которых защитное цинковое покрытие было нанесено на листовую сталь перед изготовлением. Толщина защитного покрытия варьируется от 10 до 22мкм. Климатическое исполнение изделий УХЛ2, что предусматривают эксплуатацию в помещении и под навесом, при температуре эксплуатации от -80 до +150°С. Переходник симметричный предназначен для перехода с одной ширины лотка на другую, при неизменной высоте лотка. Крышка в комплект не входит. | Уточняйте у менеджера | Уточняйте у менеджера
00-00116259 | Переходник симметричный (PR16.10989) | Промрукав | Аксессуары изготовленные из стали с защитным покрытием по методу Сендзимира – это изделия, на которых защитное цинковое покрытие было нанесено на листовую сталь перед изготовлением. Толщина защитного покрытия варьируется от 10 до 22мкм. Климатическое исполнение изделий УХЛ2, что предусматривают эксплуатацию в помещении и под навесом, при температуре эксплуатации от -80 до +150°С. Переходник симметричный предназначен для перехода с одной ширины лотка на другую, при неизменной высоте лотка. Крышка в комплект не входит. | Уточняйте у менеджера | Уточняйте у менеджера
00-00116260 | Переходник симметричный (PR16.10990) | Промрукав | Аксессуары изготовленные из стали с защитным покрытием по методу Сендзимира – это изделия, на которых защитное цинковое покрытие было нанесено на листовую сталь перед изготовлением. Толщина защитного покрытия варьируется от 10 до 22мкм. Климатическое исполнение изделий УХЛ2, что предусматривают эксплуатацию в помещении и под навесом, при температуре эксплуатации от -80 до +150°С. Переходник симметричный предназначен для перехода с одной ширины лотка на другую, при неизменной высоте лотка. Крышка в комплект не входит. | Уточняйте у менеджера | Уточняйте у менеджера
00-00106398 | Переходник (PR16.1463) | Промрукав | Аксессуары в исполнении HDZ – это изделия с защитным покрытием горячий цинк (по ГОСТ 9.307), подходят для соединения между собой лотков серии «Стандарт» в любой комбинации как внутри помещений, так и на открытом воздухе. Переходник симметричный предназначен для перехода с одной ширины лотка на другую. | Уточняйте у менеджера | Уточняйте у менеджера
00-00106399 | Переходник (PR16.1464) | Промрукав | Аксессуары в исполнении HDZ – это изделия с защитным покрытием горячий цинк (по ГОСТ 9.307), подходят для соединения между собой лотков серии «Стандарт» в любой комбинации как внутри помещений, так и на открытом воздухе. Переходник симметричный предназначен для перехода с одной ширины лотка на другую. | Уточняйте у менеджера | Уточняйте у менеджера
00-00106400 | Переходник (PR16.1465) | Промрукав | Аксессуары в исполнении HDZ – это изделия с защитным покрытием горячий цинк (по ГОСТ 9.307), подходят для соединения между собой лотков серии «Стандарт» в любой комбинации как внутри помещений, так и на открытом воздухе. Переходник симметричный предназначен для перехода с одной ширины лотка на другую. | Уточняйте у менеджера | Уточняйте у менеджера
00-00106401 | Переходник (PR16.1466) | Промрукав | Аксессуары в исполнении HDZ – это изделия с защитным покрытием горячий цинк (по ГОСТ 9.307), подходят для соединения между собой лотков серии «Стандарт» в любой комбинации как внутри помещений, так и на открытом воздухе. Переходник симметричный предназначен для перехода с одной ширины лотка на другую. | Уточняйте у менеджера | Уточняйте у менеджера
00-00106402 | Переходник (PR16.1467) | Промрукав | Аксессуары в исполнении HDZ – это изделия с защитным покрытием горячий цинк (по ГОСТ 9.307), подходят для соединения между собой лотков серии «Стандарт» в любой комбинации как внутри помещений, так и на открытом воздухе. Переходник симметричный предназначен для перехода с одной ширины лотка на другую. | Уточняйте у менеджера | Уточняйте у менеджера
00-00106403 | Переходник (PR16.1468) | Промрукав | Аксессуары в исполнении HDZ – это изделия с защитным покрытием горячий цинк (по ГОСТ 9.307), подходят для соединения между собой лотков серии «Стандарт» в любой комбинации как внутри помещений, так и на открытом воздухе. Переходник симметричный предназначен для перехода с одной ширины лотка на другую. | Уточняйте у менеджера | Уточняйте у менеджера
00-00106404 | Переходник (PR16.1469) | Промрукав | Аксессуары в исполнении HDZ – это изделия с защитным покрытием горячий цинк (по ГОСТ 9.307), подходят для соединения между собой лотков серии «Стандарт» в любой комбинации как внутри помещений, так и на открытом воздухе. Переходник симметричный предназначен для перехода с одной ширины лотка на другую. | Уточняйте у менеджера | Уточняйте у менеджера
00-00106405 | Переходник (PR16.1470) | Промрукав | Аксессуары в исполнении HDZ – это изделия с защитным покрытием горячий цинк (по ГОСТ 9.307), подходят для соединения между собой лотков серии «Стандарт» в любой комбинации как внутри помещений, так и на открытом воздухе. Переходник симметричный предназначен для перехода с одной ширины лотка на другую. | Уточняйте у менеджера | Уточняйте у менеджера
00-00106406 | Переходник (PR16.1471) | Промрукав | Аксессуары в исполнении HDZ – это изделия с защитным покрытием горячий цинк (по ГОСТ 9.307), подходят для соединения между собой лотков серии «Стандарт» в любой комбинации как внутри помещений, так и на открытом воздухе. Переходник симметричный предназначен для перехода с одной ширины лотка на другую. | Уточняйте у менеджера | Уточняйте у менеджера
00-00106407 | Переходник (PR16.1472) | Промрукав | Аксессуары в исполнении HDZ – это изделия с защитным покрытием горячий цинк (по ГОСТ 9.307), подходят для соединения между собой лотков серии «Стандарт» в любой комбинации как внутри помещений, так и на открытом воздухе. Переходник симметричный предназначен для перехода с одной ширины лотка на другую. | Уточняйте у менеджера | Уточняйте у менеджера
00-00106408 | Переходник (PR16.1473) | Промрукав | Аксессуары в исполнении HDZ – это изделия с защитным покрытием горячий цинк (по ГОСТ 9.307), подходят для соединения между собой лотков серии «Стандарт» в любой комбинации как внутри помещений, так и на открытом воздухе. Переходник симметричный предназначен для перехода с одной ширины лотка на другую. | Уточняйте у менеджера | Уточняйте у менеджера
00-00106409 | Переходник (PR16.1474) | Промрукав | Аксессуары в исполнении HDZ – это изделия с защитным покрытием горячий цинк (по ГОСТ 9.307), подходят для соединения между собой лотков серии «Стандарт» в любой комбинации как внутри помещений, так и на открытом воздухе. Переходник симметричный предназначен для перехода с одной ширины лотка на другую. | Уточняйте у менеджера | Уточняйте у менеджера
00-00106410 | Переходник (PR16.1475) | Промрукав | Аксессуары в исполнении HDZ – это изделия с защитным покрытием горячий цинк (по ГОСТ 9.307), подходят для соединения между собой лотков серии «Стандарт» в любой комбинации как внутри помещений, так и на открытом воздухе. Переходник симметричный предназначен для перехода с одной ширины лотка на другую. | Уточняйте у менеджера | Уточняйте у менеджера
00-00106411 | Переходник (PR16.1476) | Промрукав | Аксессуары в исполнении HDZ – это изделия с защитным покрытием горячий цинк (по ГОСТ 9.307), подходят для соединения между собой лотков серии «Стандарт» в любой комбинации как внутри помещений, так и на открытом воздухе. Переходник симметричный предназначен для перехода с одной ширины лотка на другую. | Уточняйте у менеджера | Уточняйте у менеджера
00-00106412 | Переходник (PR16.1477) | Промрукав | Аксессуары в исполнении HDZ – это изделия с защитным покрытием горячий цинк (по ГОСТ 9.307), подходят для соединения между собой лотков серии «Стандарт» в любой комбинации как внутри помещений, так и на открытом воздухе. Переходник симметричный предназначен для перехода с одной ширины лотка на другую. | Уточняйте у менеджера | Уточняйте у менеджера
00-00106413 | Переходник (PR16.1478) | Промрукав | Аксессуары в исполнении HDZ – это изделия с защитным покрытием горячий цинк (по ГОСТ 9.307), подходят для соединения между собой лотков серии «Стандарт» в любой комбинации как внутри помещений, так и на открытом воздухе. Переходник симметричный предназначен для перехода с одной ширины лотка на другую. | Уточняйте у менеджера | Уточняйте у менеджера
00-00106414 | Переходник (PR16.1479) | Промрукав | Аксессуары в исполнении HDZ – это изделия с защитным покрытием горячий цинк (по ГОСТ 9.307), подходят для соединения между собой лотков серии «Стандарт» в любой комбинации как внутри помещений, так и на открытом воздухе. Переходник симметричный предназначен для перехода с одной ширины лотка на другую. | Уточняйте у менеджера | Уточняйте у менеджера
00-00106415 | Переходник (PR16.1480) | Промрукав | Аксессуары в исполнении HDZ – это изделия с защитным покрытием горячий цинк (по ГОСТ 9.307), подходят для соединения между собой лотков серии «Стандарт» в любой комбинации как внутри помещений, так и на открытом воздухе. Переходник симметричный предназначен для перехода с одной ширины лотка на другую. | Уточняйте у менеджера | Уточняйте у менеджера
00-00106416 | Переходник (PR16.1481) | Промрукав | Аксессуары в исполнении HDZ – это изделия с защитным покрытием горячий цинк (по ГОСТ 9.307), подходят для соединения между собой лотков серии «Стандарт» в любой комбинации как внутри помещений, так и на открытом воздухе. Переходник симметричный предназначен для перехода с одной ширины лотка на другую. | Уточняйте у менеджера | Уточняйте у менеджера
00-00106417 | Переходник (PR16.1482) | Промрукав | Аксессуары в исполнении HDZ – это изделия с защитным покрытием горячий цинк (по ГОСТ 9.307), подходят для соединения между собой лотков серии «Стандарт» в любой комбинации как внутри помещений, так и на открытом воздухе. Переходник симметричный предназначен для перехода с одной ширины лотка на другую. | Уточняйте у менеджера | Уточняйте у менеджера
00-00106418 | Переходник (PR16.1483) | Промрукав | Аксессуары в исполнении HDZ – это изделия с защитным покрытием горячий цинк (по ГОСТ 9.307), подходят для соединения между собой лотков серии «Стандарт» в любой комбинации как внутри помещений, так и на открытом воздухе. Переходник симметричный предназначен для перехода с одной ширины лотка на другую. | Уточняйте у менеджера | Уточняйте у менеджера
00-00106419 | Переходник (PR16.1484) | Промрукав | Аксессуары в исполнении HDZ – это изделия с защитным покрытием горячий цинк (по ГОСТ 9.307), подходят для соединения между собой лотков серии «Стандарт» в любой комбинации как внутри помещений, так и на открытом воздухе. Переходник симметричный предназначен для перехода с одной ширины лотка на другую. | Уточняйте у менеджера | Уточняйте у менеджера
00-00106420 | Переходник (PR16.1485) | Промрукав | Аксессуары в исполнении HDZ – это изделия с защитным покрытием горячий цинк (по ГОСТ 9.307), подходят для соединения между собой лотков серии «Стандарт» в любой комбинации как внутри помещений, так и на открытом воздухе. Переходник симметричный предназначен для перехода с одной ширины лотка на другую. | Уточняйте у менеджера | Уточняйте у менеджера
00-00106421 | Переходник (PR16.1486) | Промрукав | Аксессуары в исполнении HDZ – это изделия с защитным покрытием горячий цинк (по ГОСТ 9.307), подходят для соединения между собой лотков серии «Стандарт» в любой комбинации как внутри помещений, так и на открытом воздухе. Переходник симметричный предназначен для перехода с одной ширины лотка на другую. | Уточняйте у менеджера | Уточняйте у менеджера
00-00106422 | Переходник (PR16.1487) | Промрукав | Аксессуары в исполнении HDZ – это изделия с защитным покрытием горячий цинк (по ГОСТ 9.307), подходят для соединения между собой лотков серии «Стандарт» в любой комбинации как внутри помещений, так и на открытом воздухе. Переходник симметричный предназначен для перехода с одной ширины лотка на другую. | Уточняйте у менеджера | Уточняйте у менеджера
00-00106423 | Переходник (PR16.1488) | Промрукав | Аксессуары в исполнении HDZ – это изделия с защитным покрытием горячий цинк (по ГОСТ 9.307), подходят для соединения между собой лотков серии «Стандарт» в любой комбинации как внутри помещений, так и на открытом воздухе. Переходник симметричный предназначен для перехода с одной ширины лотка на другую. | Уточняйте у менеджера | Уточняйте у менеджера
00-00106424 | Переходник (PR16.1489) | Промрукав | Аксессуары в исполнении HDZ – это изделия с защитным покрытием горячий цинк (по ГОСТ 9.307), подходят для соединения между собой лотков серии «Стандарт» в любой комбинации как внутри помещений, так и на открытом воздухе. Переходник симметричный предназначен для перехода с одной ширины лотка на другую. | Уточняйте у менеджера | Уточняйте у менеджера
00-00106425 | Переходник (PR16.1490) | Промрукав | Аксессуары в исполнении HDZ – это изделия с защитным покрытием горячий цинк (по ГОСТ 9.307), подходят для соединения между собой лотков серии «Стандарт» в любой комбинации как внутри помещений, так и на открытом воздухе. Переходник симметричный предназначен для перехода с одной ширины лотка на другую. | Уточняйте у менеджера | Уточняйте у менеджера
00-00106426 | Переходник (PR16.1491) | Промрукав | Аксессуары в исполнении HDZ – это изделия с защитным покрытием горячий цинк (по ГОСТ 9.307), подходят для соединения между собой лотков серии «Стандарт» в любой комбинации как внутри помещений, так и на открытом воздухе. Переходник симметричный предназначен для перехода с одной ширины лотка на другую. | Уточняйте у менеджера | Уточняйте у менеджера
00-00106427 | Переходник (PR16.1492) | Промрукав | Аксессуары в исполнении HDZ – это изделия с защитным покрытием горячий цинк (по ГОСТ 9.307), подходят для соединения между собой лотков серии «Стандарт» в любой комбинации как внутри помещений, так и на открытом воздухе. Переходник симметричный предназначен для перехода с одной ширины лотка на другую. | Уточняйте у менеджера | Уточняйте у менеджера
00-00106428 | Переходник (PR16.1493) | Промрукав | Аксессуары в исполнении HDZ – это изделия с защитным покрытием горячий цинк (по ГОСТ 9.307), подходят для соединения между собой лотков серии «Стандарт» в любой комбинации как внутри помещений, так и на открытом воздухе. Переходник симметричный предназначен для перехода с одной ширины лотка на другую. | Уточняйте у менеджера | Уточняйте у менеджера
00-00106429 | Переходник (PR16.1494) | Промрукав | Аксессуары в исполнении HDZ – это изделия с защитным покрытием горячий цинк (по ГОСТ 9.307), подходят для соединения между собой лотков серии «Стандарт» в любой комбинации как внутри помещений, так и на открытом воздухе. Переходник симметричный предназначен для перехода с одной ширины лотка на другую. | Уточняйте у менеджера | Уточняйте у менеджера
00-00106430 | Переходник (PR16.1495) | Промрукав | Аксессуары в исполнении HDZ – это изделия с защитным покрытием горячий цинк (по ГОСТ 9.307), подходят для соединения между собой лотков серии «Стандарт» в любой комбинации как внутри помещений, так и на открытом воздухе. Переходник симметричный предназначен для перехода с одной ширины лотка на другую. | Уточняйте у менеджера | Уточняйте у менеджера
00-00106431 | Переходник (PR16.1496) | Промрукав | Аксессуары в исполнении HDZ – это изделия с защитным покрытием горячий цинк (по ГОСТ 9.307), подходят для соединения между собой лотков серии «Стандарт» в любой комбинации как внутри помещений, так и на открытом воздухе. Переходник симметричный предназначен для перехода с одной ширины лотка на другую. | Уточняйте у менеджера | Уточняйте у менеджера
00-00106432 | Переходник (PR16.1497) | Промрукав | Аксессуары в исполнении HDZ – это изделия с защитным покрытием горячий цинк (по ГОСТ 9.307), подходят для соединения между собой лотков серии «Стандарт» в любой комбинации как внутри помещений, так и на открытом воздухе. Переходник симметричный предназначен для перехода с одной ширины лотка на другую. | Уточняйте у менеджера | Уточняйте у менеджера
00-00106433 | Переходник (PR16.1498) | Промрукав | Аксессуары в исполнении HDZ – это изделия с защитным покрытием горячий цинк (по ГОСТ 9.307), подходят для соединения между собой лотков серии «Стандарт» в любой комбинации как внутри помещений, так и на открытом воздухе. Переходник симметричный предназначен для перехода с одной ширины лотка на другую. | Уточняйте у менеджера | Уточняйте у менеджера
00-00106434 | Переходник (PR16.1499) | Промрукав | Аксессуары в исполнении HDZ – это изделия с защитным покрытием горячий цинк (по ГОСТ 9.307), подходят для соединения между собой лотков серии «Стандарт» в любой комбинации как внутри помещений, так и на открытом воздухе. Переходник симметричный предназначен для перехода с одной ширины лотка на другую. | Уточняйте у менеджера | Уточняйте у менеджера
00-00106435 | Переходник (PR16.1500) | Промрукав | Аксессуары в исполнении HDZ – это изделия с защитным покрытием горячий цинк (по ГОСТ 9.307), подходят для соединения между собой лотков серии «Стандарт» в любой комбинации как внутри помещений, так и на открытом воздухе. Переходник симметричный предназначен для перехода с одной ширины лотка на другую. | Уточняйте у менеджера | Уточняйте у менеджера
00-00106436 | Переходник (PR16.1501) | Промрукав | Аксессуары в исполнении HDZ – это изделия с защитным покрытием горячий цинк (по ГОСТ 9.307), подходят для соединения между собой лотков серии «Стандарт» в любой комбинации как внутри помещений, так и на открытом воздухе. Переходник симметричный предназначен для перехода с одной ширины лотка на другую. | Уточняйте у менеджера | Уточняйте у менеджера
00-00106437 | Переходник (PR16.1502) | Промрукав | Аксессуары в исполнении HDZ – это изделия с защитным покрытием горячий цинк (по ГОСТ 9.307), подходят для соединения между собой лотков серии «Стандарт» в любой комбинации как внутри помещений, так и на открытом воздухе. Переходник симметричный предназначен для перехода с одной ширины лотка на другую. | Уточняйте у менеджера | Уточняйте у менеджера
00-00106438 | Переходник (PR16.1503) | Промрукав | Аксессуары в исполнении HDZ – это изделия с защитным покрытием горячий цинк (по ГОСТ 9.307), подходят для соединения между собой лотков серии «Стандарт» в любой комбинации как внутри помещений, так и на открытом воздухе. Переходник симметричный предназначен для перехода с одной ширины лотка на другую. | Уточняйте у менеджера | Уточняйте у менеджера
00-00106439 | Переходник (PR16.1504) | Промрукав | Аксессуары в исполнении HDZ – это изделия с защитным покрытием горячий цинк (по ГОСТ 9.307), подходят для соединения между собой лотков серии «Стандарт» в любой комбинации как внутри помещений, так и на открытом воздухе. Переходник симметричный предназначен для перехода с одной ширины лотка на другую. | Уточняйте у менеджера | Уточняйте у менеджера
00-00106440 | Переходник (PR16.1505) | Промрукав | Аксессуары в исполнении HDZ – это изделия с защитным покрытием горячий цинк (по ГОСТ 9.307), подходят для соединения между собой лотков серии «Стандарт» в любой комбинации как внутри помещений, так и на открытом воздухе. Переходник симметричный предназначен для перехода с одной ширины лотка на другую. | Уточняйте у менеджера | Уточняйте у менеджера
00-00106441 | Переходник (PR16.1506) | Промрукав | Аксессуары в исполнении HDZ – это изделия с защитным покрытием горячий цинк (по ГОСТ 9.307), подходят для соединения между собой лотков серии «Стандарт» в любой комбинации как внутри помещений, так и на открытом воздухе. Переходник симметричный предназначен для перехода с одной ширины лотка на другую. | Уточняйте у менеджера | Уточняйте у менеджера
00-00106442 | Переходник (PR16.1507) | Промрукав | Аксессуары в исполнении HDZ – это изделия с защитным покрытием горячий цинк (по ГОСТ 9.307), подходят для соединения между собой лотков серии «Стандарт» в любой комбинации как внутри помещений, так и на открытом воздухе. Переходник симметричный предназначен для перехода с одной ширины лотка на другую. | Уточняйте у менеджера | Уточняйте у менеджера
00-00106443 | Переходник (PR16.1508) | Промрукав | Аксессуары в исполнении HDZ – это изделия с защитным покрытием горячий цинк (по ГОСТ 9.307), подходят для соединения между собой лотков серии «Стандарт» в любой комбинации как внутри помещений, так и на открытом воздухе. Переходник симметричный предназначен для перехода с одной ширины лотка на другую. | Уточняйте у менеджера | Уточняйте у менеджера
00-00106444 | Переходник (PR16.1509) | Промрукав | Аксессуары в исполнении HDZ – это изделия с защитным покрытием горячий цинк (по ГОСТ 9.307), подходят для соединения между собой лотков серии «Стандарт» в любой комбинации как внутри помещений, так и на открытом воздухе. Переходник симметричный предназначен для перехода с одной ширины лотка на другую. | Уточняйте у менеджера | Уточняйте у менеджера
00-00106445 | Переходник (PR16.1510) | Промрукав | Аксессуары в исполнении HDZ – это изделия с защитным покрытием горячий цинк (по ГОСТ 9.307), подходят для соединения между собой лотков серии «Стандарт» в любой комбинации как внутри помещений, так и на открытом воздухе. Переходник симметричный предназначен для перехода с одной ширины лотка на другую. | Уточняйте у менеджера | Уточняйте у менеджера
00-00106446 | Переходник (PR16.1511) | Промрукав | Аксессуары в исполнении HDZ – это изделия с защитным покрытием горячий цинк (по ГОСТ 9.307), подходят для соединения между собой лотков серии «Стандарт» в любой комбинации как внутри помещений, так и на открытом воздухе. Переходник симметричный предназначен для перехода с одной ширины лотка на другую. | Уточняйте у менеджера | Уточняйте у менеджера
00-00117949 | Переходник симметричный (PR16.5919) | Промрукав | Переходник симметричный предназначен для перехода с одной ширины лотка на другую. Аксессуары в исполнении AISI 304 – это изделия, изготовленные из аустенитной низкоуглеродистой марки нержавеющей стали 08Х18Н10, обладающих высокой коррозионной стойкостью к агрессивным средам, износостойкостью и высокими прочностями показателями, что позволяет применять изделия, в пищевой, фармацевтической, химических, металлургических и других отраслях промышленности. | Уточняйте у менеджера | Уточняйте у менеджера
00-00117948 | Переходник симметричный (PR16.5920) | Промрукав | Переходник симметричный предназначен для перехода с одной ширины лотка на другую. Аксессуары в исполнении AISI 304 – это изделия, изготовленные из аустенитной низкоуглеродистой марки нержавеющей стали 08Х18Н10, обладающих высокой коррозионной стойкостью к агрессивным средам, износостойкостью и высокими прочностями показателями, что позволяет применять изделия, в пищевой, фармацевтической, химических, металлургических и других отраслях промышленности. | Уточняйте у менеджера | Уточняйте у менеджера
00-00117947 | Переходник симметричный (PR16.5921) | Промрукав | Переходник симметричный предназначен для перехода с одной ширины лотка на другую. Аксессуары в исполнении AISI 304 – это изделия, изготовленные из аустенитной низкоуглеродистой марки нержавеющей стали 08Х18Н10, обладающих высокой коррозионной стойкостью к агрессивным средам, износостойкостью и высокими прочностями показателями, что позволяет применять изделия, в пищевой, фармацевтической, химических, металлургических и других отраслях промышленности. | Уточняйте у менеджера | Уточняйте у менеджера
00-00117946 | Переходник симметричный (PR16.5922) | Промрукав | Переходник симметричный предназначен для перехода с одной ширины лотка на другую. Аксессуары в исполнении AISI 304 – это изделия, изготовленные из аустенитной низкоуглеродистой марки нержавеющей стали 08Х18Н10, обладающих высокой коррозионной стойкостью к агрессивным средам, износостойкостью и высокими прочностями показателями, что позволяет применять изделия, в пищевой, фармацевтической, химических, металлургических и других отраслях промышленности. | Уточняйте у менеджера | Уточняйте у менеджера
00-00117945 | Переходник симметричный (PR16.5923) | Промрукав | Переходник симметричный предназначен для перехода с одной ширины лотка на другую. Аксессуары в исполнении AISI 304 – это изделия, изготовленные из аустенитной низкоуглеродистой марки нержавеющей стали 08Х18Н10, обладающих высокой коррозионной стойкостью к агрессивным средам, износостойкостью и высокими прочностями показателями, что позволяет применять изделия, в пищевой, фармацевтической, химических, металлургических и других отраслях промышленности. | Уточняйте у менеджера | Уточняйте у менеджера
00-00117944 | Переходник симметричный (PR16.5924) | Промрукав | Переходник симметричный предназначен для перехода с одной ширины лотка на другую. Аксессуары в исполнении AISI 304 – это изделия, изготовленные из аустенитной низкоуглеродистой марки нержавеющей стали 08Х18Н10, обладающих высокой коррозионной стойкостью к агрессивным средам, износостойкостью и высокими прочностями показателями, что позволяет применять изделия, в пищевой, фармацевтической, химических, металлургических и других отраслях промышленности. | Уточняйте у менеджера | Уточняйте у менеджера
00-00117943 | Переходник симметричный (PR16.5925) | Промрукав | Переходник симметричный предназначен для перехода с одной ширины лотка на другую. Аксессуары в исполнении AISI 304 – это изделия, изготовленные из аустенитной низкоуглеродистой марки нержавеющей стали 08Х18Н10, обладающих высокой коррозионной стойкостью к агрессивным средам, износостойкостью и высокими прочностями показателями, что позволяет применять изделия, в пищевой, фармацевтической, химических, металлургических и других отраслях промышленности. | Уточняйте у менеджера | Уточняйте у менеджера
00-00117942 | Переходник симметричный (PR16.5926) | Промрукав | Переходник симметричный предназначен для перехода с одной ширины лотка на другую. Аксессуары в исполнении AISI 304 – это изделия, изготовленные из аустенитной низкоуглеродистой марки нержавеющей стали 08Х18Н10, обладающих высокой коррозионной стойкостью к агрессивным средам, износостойкостью и высокими прочностями показателями, что позволяет применять изделия, в пищевой, фармацевтической, химических, металлургических и других отраслях промышленности. | Уточняйте у менеджера | Уточняйте у менеджера
00-00117941 | Переходник симметричный (PR16.5927) | Промрукав | Переходник симметричный предназначен для перехода с одной ширины лотка на другую. Аксессуары в исполнении AISI 304 – это изделия, изготовленные из аустенитной низкоуглеродистой марки нержавеющей стали 08Х18Н10, обладающих высокой коррозионной стойкостью к агрессивным средам, износостойкостью и высокими прочностями показателями, что позволяет применять изделия, в пищевой, фармацевтической, химических, металлургических и других отраслях промышленности. | Уточняйте у менеджера | Уточняйте у менеджера
00-00117940 | Переходник симметричный (PR16.5928) | Промрукав | Переходник симметричный предназначен для перехода с одной ширины лотка на другую. Аксессуары в исполнении AISI 304 – это изделия, изготовленные из аустенитной низкоуглеродистой марки нержавеющей стали 08Х18Н10, обладающих высокой коррозионной стойкостью к агрессивным средам, износостойкостью и высокими прочностями показателями, что позволяет применять изделия, в пищевой, фармацевтической, химических, металлургических и других отраслях промышленности. | Уточняйте у менеджера | Уточняйте у менеджера
00-00117939 | Переходник симметричный (PR16.5929) | Промрукав | Переходник симметричный предназначен для перехода с одной ширины лотка на другую. Аксессуары в исполнении AISI 304 – это изделия, изготовленные из аустенитной низкоуглеродистой марки нержавеющей стали 08Х18Н10, обладающих высокой коррозионной стойкостью к агрессивным средам, износостойкостью и высокими прочностями показателями, что позволяет применять изделия, в пищевой, фармацевтической, химических, металлургических и других отраслях промышленности. | Уточняйте у менеджера | Уточняйте у менеджера
00-00117938 | Переходник симметричный (PR16.5930) | Промрукав | Переходник симметричный предназначен для перехода с одной ширины лотка на другую. Аксессуары в исполнении AISI 304 – это изделия, изготовленные из аустенитной низкоуглеродистой марки нержавеющей стали 08Х18Н10, обладающих высокой коррозионной стойкостью к агрессивным средам, износостойкостью и высокими прочностями показателями, что позволяет применять изделия, в пищевой, фармацевтической, химических, металлургических и других отраслях промышленности. | Уточняйте у менеджера | Уточняйте у менеджера
00-00117937 | Переходник симметричный (PR16.5931) | Промрукав | Переходник симметричный предназначен для перехода с одной ширины лотка на другую. Аксессуары в исполнении AISI 304 – это изделия, изготовленные из аустенитной низкоуглеродистой марки нержавеющей стали 08Х18Н10, обладающих высокой коррозионной стойкостью к агрессивным средам, износостойкостью и высокими прочностями показателями, что позволяет применять изделия, в пищевой, фармацевтической, химических, металлургических и других отраслях промышленности. | Уточняйте у менеджера | Уточняйте у менеджера
00-00117936 | Переходник симметричный (PR16.5932) | Промрукав | Переходник симметричный предназначен для перехода с одной ширины лотка на другую. Аксессуары в исполнении AISI 304 – это изделия, изготовленные из аустенитной низкоуглеродистой марки нержавеющей стали 08Х18Н10, обладающих высокой коррозионной стойкостью к агрессивным средам, износостойкостью и высокими прочностями показателями, что позволяет применять изделия, в пищевой, фармацевтической, химических, металлургических и других отраслях промышленности. | Уточняйте у менеджера | Уточняйте у менеджера
00-00118048 | Переходник симметричный (PR16.5933) | Промрукав | Переходник симметричный предназначен для перехода с одной ширины лотка на другую. Аксессуары в исполнении AISI 304 – это изделия, изготовленные из аустенитной низкоуглеродистой марки нержавеющей стали 08Х18Н10, обладающих высокой коррозионной стойкостью к агрессивным средам, износостойкостью и высокими прочностями показателями, что позволяет применять изделия, в пищевой, фармацевтической, химических, металлургических и других отраслях промышленности. | Уточняйте у менеджера | Уточняйте у менеджера
00-00117935 | Переходник симметричный (PR16.5934) | Промрукав | Переходник симметричный предназначен для перехода с одной ширины лотка на другую. Аксессуары в исполнении AISI 304 – это изделия, изготовленные из аустенитной низкоуглеродистой марки нержавеющей стали 08Х18Н10, обладающих высокой коррозионной стойкостью к агрессивным средам, износостойкостью и высокими прочностями показателями, что позволяет применять изделия, в пищевой, фармацевтической, химических, металлургических и других отраслях промышленности. | Уточняйте у менеджера | Уточняйте у менеджера
00-00117934 | Переходник симметричный (PR16.5935) | Промрукав | Переходник симметричный предназначен для перехода с одной ширины лотка на другую. Аксессуары в исполнении AISI 304 – это изделия, изготовленные из аустенитной низкоуглеродистой марки нержавеющей стали 08Х18Н10, обладающих высокой коррозионной стойкостью к агрессивным средам, износостойкостью и высокими прочностями показателями, что позволяет применять изделия, в пищевой, фармацевтической, химических, металлургических и других отраслях промышленности. | Уточняйте у менеджера | Уточняйте у менеджера
00-00117933 | Переходник симметричный (PR16.5936) | Промрукав | Переходник симметричный предназначен для перехода с одной ширины лотка на другую. Аксессуары в исполнении AISI 304 – это изделия, изготовленные из аустенитной низкоуглеродистой марки нержавеющей стали 08Х18Н10, обладающих высокой коррозионной стойкостью к агрессивным средам, износостойкостью и высокими прочностями показателями, что позволяет применять изделия, в пищевой, фармацевтической, химических, металлургических и других отраслях промышленности. | Уточняйте у менеджера | Уточняйте у менеджера
00-00117932 | Переходник симметричный (PR16.5937) | Промрукав | Переходник симметричный предназначен для перехода с одной ширины лотка на другую. Аксессуары в исполнении AISI 304 – это изделия, изготовленные из аустенитной низкоуглеродистой марки нержавеющей стали 08Х18Н10, обладающих высокой коррозионной стойкостью к агрессивным средам, износостойкостью и высокими прочностями показателями, что позволяет применять изделия, в пищевой, фармацевтической, химических, металлургических и других отраслях промышленности. | Уточняйте у менеджера | Уточняйте у менеджера
00-00117931 | Переходник симметричный (PR16.5938) | Промрукав | Переходник симметричный предназначен для перехода с одной ширины лотка на другую. Аксессуары в исполнении AISI 304 – это изделия, изготовленные из аустенитной низкоуглеродистой марки нержавеющей стали 08Х18Н10, обладающих высокой коррозионной стойкостью к агрессивным средам, износостойкостью и высокими прочностями показателями, что позволяет применять изделия, в пищевой, фармацевтической, химических, металлургических и других отраслях промышленности. | Уточняйте у менеджера | Уточняйте у менеджера
00-00117930 | Переходник симметричный (PR16.5939) | Промрукав | Переходник симметричный предназначен для перехода с одной ширины лотка на другую. Аксессуары в исполнении AISI 304 – это изделия, изготовленные из аустенитной низкоуглеродистой марки нержавеющей стали 08Х18Н10, обладающих высокой коррозионной стойкостью к агрессивным средам, износостойкостью и высокими прочностями показателями, что позволяет применять изделия, в пищевой, фармацевтической, химических, металлургических и других отраслях промышленности. | Уточняйте у менеджера | Уточняйте у менеджера
00-00117929 | Переходник симметричный (PR16.5940) | Промрукав | Переходник симметричный предназначен для перехода с одной ширины лотка на другую. Аксессуары в исполнении AISI 304 – это изделия, изготовленные из аустенитной низкоуглеродистой марки нержавеющей стали 08Х18Н10, обладающих высокой коррозионной стойкостью к агрессивным средам, износостойкостью и высокими прочностями показателями, что позволяет применять изделия, в пищевой, фармацевтической, химических, металлургических и других отраслях промышленности. | Уточняйте у менеджера | Уточняйте у менеджера
00-00117928 | Переходник симметричный (PR16.5941) | Промрукав | Переходник симметричный предназначен для перехода с одной ширины лотка на другую. Аксессуары в исполнении AISI 304 – это изделия, изготовленные из аустенитной низкоуглеродистой марки нержавеющей стали 08Х18Н10, обладающих высокой коррозионной стойкостью к агрессивным средам, износостойкостью и высокими прочностями показателями, что позволяет применять изделия, в пищевой, фармацевтической, химических, металлургических и других отраслях промышленности. | Уточняйте у менеджера | Уточняйте у менеджера
00-00117927 | Переходник симметричный (PR16.5942) | Промрукав | Переходник симметричный предназначен для перехода с одной ширины лотка на другую. Аксессуары в исполнении AISI 304 – это изделия, изготовленные из аустенитной низкоуглеродистой марки нержавеющей стали 08Х18Н10, обладающих высокой коррозионной стойкостью к агрессивным средам, износостойкостью и высокими прочностями показателями, что позволяет применять изделия, в пищевой, фармацевтической, химических, металлургических и других отраслях промышленности. | Уточняйте у менеджера | Уточняйте у менеджера
00-00117926 | Переходник симметричный (PR16.5943) | Промрукав | Переходник симметричный предназначен для перехода с одной ширины лотка на другую. Аксессуары в исполнении AISI 304 – это изделия, изготовленные из аустенитной низкоуглеродистой марки нержавеющей стали 08Х18Н10, обладающих высокой коррозионной стойкостью к агрессивным средам, износостойкостью и высокими прочностями показателями, что позволяет применять изделия, в пищевой, фармацевтической, химических, металлургических и других отраслях промышленности. | Уточняйте у менеджера | Уточняйте у менеджера
00-00117925 | Переходник симметричный (PR16.5944) | Промрукав | Переходник симметричный предназначен для перехода с одной ширины лотка на другую. Аксессуары в исполнении AISI 304 – это изделия, изготовленные из аустенитной низкоуглеродистой марки нержавеющей стали 08Х18Н10, обладающих высокой коррозионной стойкостью к агрессивным средам, износостойкостью и высокими прочностями показателями, что позволяет применять изделия, в пищевой, фармацевтической, химических, металлургических и других отраслях промышленности. | Уточняйте у менеджера | Уточняйте у менеджера
00-00117924 | Переходник симметричный (PR16.5945) | Промрукав | Переходник симметричный предназначен для перехода с одной ширины лотка на другую. Аксессуары в исполнении AISI 304 – это изделия, изготовленные из аустенитной низкоуглеродистой марки нержавеющей стали 08Х18Н10, обладающих высокой коррозионной стойкостью к агрессивным средам, износостойкостью и высокими прочностями показателями, что позволяет применять изделия, в пищевой, фармацевтической, химических, металлургических и других отраслях промышленности. | Уточняйте у менеджера | Уточняйте у менеджера
00-00117923 | Переходник симметричный (PR16.5946) | Промрукав | Переходник симметричный предназначен для перехода с одной ширины лотка на другую. Аксессуары в исполнении AISI 304 – это изделия, изготовленные из аустенитной низкоуглеродистой марки нержавеющей стали 08Х18Н10, обладающих высокой коррозионной стойкостью к агрессивным средам, износостойкостью и высокими прочностями показателями, что позволяет применять изделия, в пищевой, фармацевтической, химических, металлургических и других отраслях промышленности. | Уточняйте у менеджера | Уточняйте у менеджера
00-00117922 | Переходник симметричный (PR16.5947) | Промрукав | Переходник симметричный предназначен для перехода с одной ширины лотка на другую. Аксессуары в исполнении AISI 304 – это изделия, изготовленные из аустенитной низкоуглеродистой марки нержавеющей стали 08Х18Н10, обладающих высокой коррозионной стойкостью к агрессивным средам, износостойкостью и высокими прочностями показателями, что позволяет применять изделия, в пищевой, фармацевтической, химических, металлургических и других отраслях промышленности. | Уточняйте у менеджера | Уточняйте у менеджера
00-00117921 | Переходник симметричный (PR16.5948) | Промрукав | Переходник симметричный предназначен для перехода с одной ширины лотка на другую. Аксессуары в исполнении AISI 304 – это изделия, изготовленные из аустенитной низкоуглеродистой марки нержавеющей стали 08Х18Н10, обладающих высокой коррозионной стойкостью к агрессивным средам, износостойкостью и высокими прочностями показателями, что позволяет применять изделия, в пищевой, фармацевтической, химических, металлургических и других отраслях промышленности. | Уточняйте у менеджера | Уточняйте у менеджера
00-00117920 | Переходник симметричный (PR16.5949) | Промрукав | Переходник симметричный предназначен для перехода с одной ширины лотка на другую. Аксессуары в исполнении AISI 304 – это изделия, изготовленные из аустенитной низкоуглеродистой марки нержавеющей стали 08Х18Н10, обладающих высокой коррозионной стойкостью к агрессивным средам, износостойкостью и высокими прочностями показателями, что позволяет применять изделия, в пищевой, фармацевтической, химических, металлургических и других отраслях промышленности. | Уточняйте у менеджера | Уточняйте у менеджера
00-00117919 | Переходник симметричный (PR16.5950) | Промрукав | Переходник симметричный предназначен для перехода с одной ширины лотка на другую. Аксессуары в исполнении AISI 304 – это изделия, изготовленные из аустенитной низкоуглеродистой марки нержавеющей стали 08Х18Н10, обладающих высокой коррозионной стойкостью к агрессивным средам, износостойкостью и высокими прочностями показателями, что позволяет применять изделия, в пищевой, фармацевтической, химических, металлургических и других отраслях промышленности. | Уточняйте у менеджера | Уточняйте у менеджера
00-00117918 | Переходник симметричный (PR16.5951) | Промрукав | Переходник симметричный предназначен для перехода с одной ширины лотка на другую. Аксессуары в исполнении AISI 304 – это изделия, изготовленные из аустенитной низкоуглеродистой марки нержавеющей стали 08Х18Н10, обладающих высокой коррозионной стойкостью к агрессивным средам, износостойкостью и высокими прочностями показателями, что позволяет применять изделия, в пищевой, фармацевтической, химических, металлургических и других отраслях промышленности. | Уточняйте у менеджера | Уточняйте у менеджера
00-00117917 | Переходник симметричный (PR16.5952) | Промрукав | Переходник симметричный предназначен для перехода с одной ширины лотка на другую. Аксессуары в исполнении AISI 304 – это изделия, изготовленные из аустенитной низкоуглеродистой марки нержавеющей стали 08Х18Н10, обладающих высокой коррозионной стойкостью к агрессивным средам, износостойкостью и высокими прочностями показателями, что позволяет применять изделия, в пищевой, фармацевтической, химических, металлургических и других отраслях промышленности. | Уточняйте у менеджера | Уточняйте у менеджера
00-00117916 | Переходник симметричный (PR16.5953) | Промрукав | Переходник симметричный предназначен для перехода с одной ширины лотка на другую. Аксессуары в исполнении AISI 304 – это изделия, изготовленные из аустенитной низкоуглеродистой марки нержавеющей стали 08Х18Н10, обладающих высокой коррозионной стойкостью к агрессивным средам, износостойкостью и высокими прочностями показателями, что позволяет применять изделия, в пищевой, фармацевтической, химических, металлургических и других отраслях промышленности. | Уточняйте у менеджера | Уточняйте у менеджера
00-00117915 | Переходник симметричный (PR16.5954) | Промрукав | Переходник симметричный предназначен для перехода с одной ширины лотка на другую. Аксессуары в исполнении AISI 304 – это изделия, изготовленные из аустенитной низкоуглеродистой марки нержавеющей стали 08Х18Н10, обладающих высокой коррозионной стойкостью к агрессивным средам, износостойкостью и высокими прочностями показателями, что позволяет применять изделия, в пищевой, фармацевтической, химических, металлургических и других отраслях промышленности. | Уточняйте у менеджера | Уточняйте у менеджера
00-00117914 | Переходник симметричный (PR16.5955) | Промрукав | Переходник симметричный предназначен для перехода с одной ширины лотка на другую. Аксессуары в исполнении AISI 304 – это изделия, изготовленные из аустенитной низкоуглеродистой марки нержавеющей стали 08Х18Н10, обладающих высокой коррозионной стойкостью к агрессивным средам, износостойкостью и высокими прочностями показателями, что позволяет применять изделия, в пищевой, фармацевтической, химических, металлургических и других отраслях промышленности. | Уточняйте у менеджера | Уточняйте у менеджера
00-00117913 | Переходник симметричный (PR16.5956) | Промрукав | Переходник симметричный предназначен для перехода с одной ширины лотка на другую. Аксессуары в исполнении AISI 304 – это изделия, изготовленные из аустенитной низкоуглеродистой марки нержавеющей стали 08Х18Н10, обладающих высокой коррозионной стойкостью к агрессивным средам, износостойкостью и высокими прочностями показателями, что позволяет применять изделия, в пищевой, фармацевтической, химических, металлургических и других отраслях промышленности. | Уточняйте у менеджера | Уточняйте у менеджера
00-00117912 | Переходник симметричный (PR16.5957) | Промрукав | Переходник симметричный предназначен для перехода с одной ширины лотка на другую. Аксессуары в исполнении AISI 304 – это изделия, изготовленные из аустенитной низкоуглеродистой марки нержавеющей стали 08Х18Н10, обладающих высокой коррозионной стойкостью к агрессивным средам, износостойкостью и высокими прочностями показателями, что позволяет применять изделия, в пищевой, фармацевтической, химических, металлургических и других отраслях промышленности. | Уточняйте у менеджера | Уточняйте у менеджера
00-00117911 | Переходник симметричный (PR16.5958) | Промрукав | Переходник симметричный предназначен для перехода с одной ширины лотка на другую. Аксессуары в исполнении AISI 304 – это изделия, изготовленные из аустенитной низкоуглеродистой марки нержавеющей стали 08Х18Н10, обладающих высокой коррозионной стойкостью к агрессивным средам, износостойкостью и высокими прочностями показателями, что позволяет применять изделия, в пищевой, фармацевтической, химических, металлургических и других отраслях промышленности. | Уточняйте у менеджера | Уточняйте у менеджера
00-00117910 | Переходник симметричный (PR16.5959) | Промрукав | Переходник симметричный предназначен для перехода с одной ширины лотка на другую. Аксессуары в исполнении AISI 304 – это изделия, изготовленные из аустенитной низкоуглеродистой марки нержавеющей стали 08Х18Н10, обладающих высокой коррозионной стойкостью к агрессивным средам, износостойкостью и высокими прочностями показателями, что позволяет применять изделия, в пищевой, фармацевтической, химических, металлургических и других отраслях промышленности. | Уточняйте у менеджера | Уточняйте у менеджера
00-00117909 | Переходник симметричный (PR16.5960) | Промрукав | Переходник симметричный предназначен для перехода с одной ширины лотка на другую. Аксессуары в исполнении AISI 304 – это изделия, изготовленные из аустенитной низкоуглеродистой марки нержавеющей стали 08Х18Н10, обладающих высокой коррозионной стойкостью к агрессивным средам, износостойкостью и высокими прочностями показателями, что позволяет применять изделия, в пищевой, фармацевтической, химических, металлургических и других отраслях промышленности. | Уточняйте у менеджера | Уточняйте у менеджера
00-00117908 | Переходник симметричный (PR16.5961) | Промрукав | Переходник симметричный предназначен для перехода с одной ширины лотка на другую. Аксессуары в исполнении AISI 304 – это изделия, изготовленные из аустенитной низкоуглеродистой марки нержавеющей стали 08Х18Н10, обладающих высокой коррозионной стойкостью к агрессивным средам, износостойкостью и высокими прочностями показателями, что позволяет применять изделия, в пищевой, фармацевтической, химических, металлургических и других отраслях промышленности. | Уточняйте у менеджера | Уточняйте у менеджера
00-00117907 | Переходник симметричный (PR16.5962) | Промрукав | Переходник симметричный предназначен для перехода с одной ширины лотка на другую. Аксессуары в исполнении AISI 304 – это изделия, изготовленные из аустенитной низкоуглеродистой марки нержавеющей стали 08Х18Н10, обладающих высокой коррозионной стойкостью к агрессивным средам, износостойкостью и высокими прочностями показателями, что позволяет применять изделия, в пищевой, фармацевтической, химических, металлургических и других отраслях промышленности. | Уточняйте у менеджера | Уточняйте у менеджера
00-00117906 | Переходник симметричный (PR16.5963) | Промрукав | Переходник симметричный предназначен для перехода с одной ширины лотка на другую. Аксессуары в исполнении AISI 304 – это изделия, изготовленные из аустенитной низкоуглеродистой марки нержавеющей стали 08Х18Н10, обладающих высокой коррозионной стойкостью к агрессивным средам, износостойкостью и высокими прочностями показателями, что позволяет применять изделия, в пищевой, фармацевтической, химических, металлургических и других отраслях промышленности. | Уточняйте у менеджера | Уточняйте у менеджера
00-00117905 | Переходник симметричный (PR16.5964) | Промрукав | Переходник симметричный предназначен для перехода с одной ширины лотка на другую. Аксессуары в исполнении AISI 304 – это изделия, изготовленные из аустенитной низкоуглеродистой марки нержавеющей стали 08Х18Н10, обладающих высокой коррозионной стойкостью к агрессивным средам, износостойкостью и высокими прочностями показателями, что позволяет применять изделия, в пищевой, фармацевтической, химических, металлургических и других отраслях промышленности. | Уточняйте у менеджера | Уточняйте у менеджера
00-00117904 | Переходник симметричный (PR16.5965) | Промрукав | Переходник симметричный предназначен для перехода с одной ширины лотка на другую. Аксессуары в исполнении AISI 304 – это изделия, изготовленные из аустенитной низкоуглеродистой марки нержавеющей стали 08Х18Н10, обладающих высокой коррозионной стойкостью к агрессивным средам, износостойкостью и высокими прочностями показателями, что позволяет применять изделия, в пищевой, фармацевтической, химических, металлургических и других отраслях промышленности. | Уточняйте у менеджера | Уточняйте у менеджера
00-00117903 | Переходник симметричный (PR16.5966) | Промрукав | Переходник симметричный предназначен для перехода с одной ширины лотка на другую. Аксессуары в исполнении AISI 304 – это изделия, изготовленные из аустенитной низкоуглеродистой марки нержавеющей стали 08Х18Н10, обладающих высокой коррозионной стойкостью к агрессивным средам, износостойкостью и высокими прочностями показателями, что позволяет применять изделия, в пищевой, фармацевтической, химических, металлургических и других отраслях промышленности. | Уточняйте у менеджера | Уточняйте у менеджера
00-00117902 | Переходник симметричный (PR16.5967) | Промрукав | Переходник симметричный предназначен для перехода с одной ширины лотка на другую. Аксессуары в исполнении AISI 304 – это изделия, изготовленные из аустенитной низкоуглеродистой марки нержавеющей стали 08Х18Н10, обладающих высокой коррозионной стойкостью к агрессивным средам, износостойкостью и высокими прочностями показателями, что позволяет применять изделия, в пищевой, фармацевтической, химических, металлургических и других отраслях промышленности. | Уточняйте у менеджера | Уточняйте у менеджера
00-00117901 | Переходник симметричный (PR16.5985) | Промрукав | Переходник симметричный предназначен для перехода с одной ширины лотка на другую. Аксессуары в исполнении AISI 316 – это изделия, изготовленные из аустенитной конструкционной марки нержавеющей стали 10Х17Н13М2 или А4, которая представляет собой улучшенную марку AISI 304 за счёт добавления в состав молибдена (который защищает от разрушения в морской воде) и более высокого содержания цветных металлов, в том числе и никеля. Изделия из AISI 316 характеризуются высокими показателями по коррозионной стойкостью к агрессивным средам, даже при высокой температуре эксплуатации, износостойкостью и высокими прочностями показателями, что позволяет применять изделия в: металлургической, кораблестроительной, пищевой, фармацевтической, химической, нефтедобывающей и нефтеперерабатывающей, и других отраслях промышленности. | Уточняйте у менеджера | Уточняйте у менеджера
00-00117900 | Переходник симметричный (PR16.5986) | Промрукав | Переходник симметричный предназначен для перехода с одной ширины лотка на другую. Аксессуары в исполнении AISI 316 – это изделия, изготовленные из аустенитной конструкционной марки нержавеющей стали 10Х17Н13М2 или А4, которая представляет собой улучшенную марку AISI 304 за счёт добавления в состав молибдена (который защищает от разрушения в морской воде) и более высокого содержания цветных металлов, в том числе и никеля. Изделия из AISI 316 характеризуются высокими показателями по коррозионной стойкостью к агрессивным средам, даже при высокой температуре эксплуатации, износостойкостью и высокими прочностями показателями, что позволяет применять изделия в: металлургической, кораблестроительной, пищевой, фармацевтической, химической, нефтедобывающей и нефтеперерабатывающей, и других отраслях промышленности. | Уточняйте у менеджера | Уточняйте у менеджера
00-00117899 | Переходник симметричный (PR16.5987) | Промрукав | Переходник симметричный предназначен для перехода с одной ширины лотка на другую. Аксессуары в исполнении AISI 316 – это изделия, изготовленные из аустенитной конструкционной марки нержавеющей стали 10Х17Н13М2 или А4, которая представляет собой улучшенную марку AISI 304 за счёт добавления в состав молибдена (который защищает от разрушения в морской воде) и более высокого содержания цветных металлов, в том числе и никеля. Изделия из AISI 316 характеризуются высокими показателями по коррозионной стойкостью к агрессивным средам, даже при высокой температуре эксплуатации, износостойкостью и высокими прочностями показателями, что позволяет применять изделия в: металлургической, кораблестроительной, пищевой, фармацевтической, химической, нефтедобывающей и нефтеперерабатывающей, и других отраслях промышленности. | Уточняйте у менеджера | Уточняйте у менеджера
00-00117898 | Переходник симметричный (PR16.5988) | Промрукав | Переходник симметричный предназначен для перехода с одной ширины лотка на другую. Аксессуары в исполнении AISI 316 – это изделия, изготовленные из аустенитной конструкционной марки нержавеющей стали 10Х17Н13М2 или А4, которая представляет собой улучшенную марку AISI 304 за счёт добавления в состав молибдена (который защищает от разрушения в морской воде) и более высокого содержания цветных металлов, в том числе и никеля. Изделия из AISI 316 характеризуются высокими показателями по коррозионной стойкостью к агрессивным средам, даже при высокой температуре эксплуатации, износостойкостью и высокими прочностями показателями, что позволяет применять изделия в: металлургической, кораблестроительной, пищевой, фармацевтической, химической, нефтедобывающей и нефтеперерабатывающей, и других отраслях промышленности. | Уточняйте у менеджера | Уточняйте у менеджера
00-00117897 | Переходник симметричный (PR16.5989) | Промрукав | Переходник симметричный предназначен для перехода с одной ширины лотка на другую. Аксессуары в исполнении AISI 316 – это изделия, изготовленные из аустенитной конструкционной марки нержавеющей стали 10Х17Н13М2 или А4, которая представляет собой улучшенную марку AISI 304 за счёт добавления в состав молибдена (который защищает от разрушения в морской воде) и более высокого содержания цветных металлов, в том числе и никеля. Изделия из AISI 316 характеризуются высокими показателями по коррозионной стойкостью к агрессивным средам, даже при высокой температуре эксплуатации, износостойкостью и высокими прочностями показателями, что позволяет применять изделия в: металлургической, кораблестроительной, пищевой, фармацевтической, химической, нефтедобывающей и нефтеперерабатывающей, и других отраслях промышленности. | Уточняйте у менеджера | Уточняйте у менеджера
00-00117896 | Переходник симметричный (PR16.5990) | Промрукав | Переходник симметричный предназначен для перехода с одной ширины лотка на другую. Аксессуары в исполнении AISI 316 – это изделия, изготовленные из аустенитной конструкционной марки нержавеющей стали 10Х17Н13М2 или А4, которая представляет собой улучшенную марку AISI 304 за счёт добавления в состав молибдена (который защищает от разрушения в морской воде) и более высокого содержания цветных металлов, в том числе и никеля. Изделия из AISI 316 характеризуются высокими показателями по коррозионной стойкостью к агрессивным средам, даже при высокой температуре эксплуатации, износостойкостью и высокими прочностями показателями, что позволяет применять изделия в: металлургической, кораблестроительной, пищевой, фармацевтической, химической, нефтедобывающей и нефтеперерабатывающей, и других отраслях промышленности. | Уточняйте у менеджера | Уточняйте у менеджера
00-00117895 | Переходник симметричный (PR16.5991) | Промрукав | Переходник симметричный предназначен для перехода с одной ширины лотка на другую. Аксессуары в исполнении AISI 316 – это изделия, изготовленные из аустенитной конструкционной марки нержавеющей стали 10Х17Н13М2 или А4, которая представляет собой улучшенную марку AISI 304 за счёт добавления в состав молибдена (который защищает от разрушения в морской воде) и более высокого содержания цветных металлов, в том числе и никеля. Изделия из AISI 316 характеризуются высокими показателями по коррозионной стойкостью к агрессивным средам, даже при высокой температуре эксплуатации, износостойкостью и высокими прочностями показателями, что позволяет применять изделия в: металлургической, кораблестроительной, пищевой, фармацевтической, химической, нефтедобывающей и нефтеперерабатывающей, и других отраслях промышленности. | Уточняйте у менеджера | Уточняйте у менеджера
00-00117894 | Переходник симметричный (PR16.5992) | Промрукав | Переходник симметричный предназначен для перехода с одной ширины лотка на другую. Аксессуары в исполнении AISI 316 – это изделия, изготовленные из аустенитной конструкционной марки нержавеющей стали 10Х17Н13М2 или А4, которая представляет собой улучшенную марку AISI 304 за счёт добавления в состав молибдена (который защищает от разрушения в морской воде) и более высокого содержания цветных металлов, в том числе и никеля. Изделия из AISI 316 характеризуются высокими показателями по коррозионной стойкостью к агрессивным средам, даже при высокой температуре эксплуатации, износостойкостью и высокими прочностями показателями, что позволяет применять изделия в: металлургической, кораблестроительной, пищевой, фармацевтической, химической, нефтедобывающей и нефтеперерабатывающей, и других отраслях промышленности. | Уточняйте у менеджера | Уточняйте у менеджера
00-00117893 | Переходник симметричный (PR16.5993) | Промрукав | Переходник симметричный предназначен для перехода с одной ширины лотка на другую. Аксессуары в исполнении AISI 316 – это изделия, изготовленные из аустенитной конструкционной марки нержавеющей стали 10Х17Н13М2 или А4, которая представляет собой улучшенную марку AISI 304 за счёт добавления в состав молибдена (который защищает от разрушения в морской воде) и более высокого содержания цветных металлов, в том числе и никеля. Изделия из AISI 316 характеризуются высокими показателями по коррозионной стойкостью к агрессивным средам, даже при высокой температуре эксплуатации, износостойкостью и высокими прочностями показателями, что позволяет применять изделия в: металлургической, кораблестроительной, пищевой, фармацевтической, химической, нефтедобывающей и нефтеперерабатывающей, и других отраслях промышленности. | Уточняйте у менеджера | Уточняйте у менеджера
00-00117892 | Переходник симметричный (PR16.5994) | Промрукав | Переходник симметричный предназначен для перехода с одной ширины лотка на другую. Аксессуары в исполнении AISI 316 – это изделия, изготовленные из аустенитной конструкционной марки нержавеющей стали 10Х17Н13М2 или А4, которая представляет собой улучшенную марку AISI 304 за счёт добавления в состав молибдена (который защищает от разрушения в морской воде) и более высокого содержания цветных металлов, в том числе и никеля. Изделия из AISI 316 характеризуются высокими показателями по коррозионной стойкостью к агрессивным средам, даже при высокой температуре эксплуатации, износостойкостью и высокими прочностями показателями, что позволяет применять изделия в: металлургической, кораблестроительной, пищевой, фармацевтической, химической, нефтедобывающей и нефтеперерабатывающей, и других отраслях промышленности. | Уточняйте у менеджера | Уточняйте у менеджера
00-00117891 | Переходник симметричный (PR16.5995) | Промрукав | Переходник симметричный предназначен для перехода с одной ширины лотка на другую. Аксессуары в исполнении AISI 316 – это изделия, изготовленные из аустенитной конструкционной марки нержавеющей стали 10Х17Н13М2 или А4, которая представляет собой улучшенную марку AISI 304 за счёт добавления в состав молибдена (который защищает от разрушения в морской воде) и более высокого содержания цветных металлов, в том числе и никеля. Изделия из AISI 316 характеризуются высокими показателями по коррозионной стойкостью к агрессивным средам, даже при высокой температуре эксплуатации, износостойкостью и высокими прочностями показателями, что позволяет применять изделия в: металлургической, кораблестроительной, пищевой, фармацевтической, химической, нефтедобывающей и нефтеперерабатывающей, и других отраслях промышленности. | Уточняйте у менеджера | Уточняйте у менеджера
00-00117890 | Переходник симметричный (PR16.5996) | Промрукав | Переходник симметричный предназначен для перехода с одной ширины лотка на другую. Аксессуары в исполнении AISI 316 – это изделия, изготовленные из аустенитной конструкционной марки нержавеющей стали 10Х17Н13М2 или А4, которая представляет собой улучшенную марку AISI 304 за счёт добавления в состав молибдена (который защищает от разрушения в морской воде) и более высокого содержания цветных металлов, в том числе и никеля. Изделия из AISI 316 характеризуются высокими показателями по коррозионной стойкостью к агрессивным средам, даже при высокой температуре эксплуатации, износостойкостью и высокими прочностями показателями, что позволяет применять изделия в: металлургической, кораблестроительной, пищевой, фармацевтической, химической, нефтедобывающей и нефтеперерабатывающей, и других отраслях промышленности. | Уточняйте у менеджера | Уточняйте у менеджера
00-00117889 | Переходник симметричный (PR16.5997) | Промрукав | Переходник симметричный предназначен для перехода с одной ширины лотка на другую. Аксессуары в исполнении AISI 316 – это изделия, изготовленные из аустенитной конструкционной марки нержавеющей стали 10Х17Н13М2 или А4, которая представляет собой улучшенную марку AISI 304 за счёт добавления в состав молибдена (который защищает от разрушения в морской воде) и более высокого содержания цветных металлов, в том числе и никеля. Изделия из AISI 316 характеризуются высокими показателями по коррозионной стойкостью к агрессивным средам, даже при высокой температуре эксплуатации, износостойкостью и высокими прочностями показателями, что позволяет применять изделия в: металлургической, кораблестроительной, пищевой, фармацевтической, химической, нефтедобывающей и нефтеперерабатывающей, и других отраслях промышленности. | Уточняйте у менеджера | Уточняйте у менеджера
00-00117888 | Переходник симметричный (PR16.5998) | Промрукав | Переходник симметричный предназначен для перехода с одной ширины лотка на другую. Аксессуары в исполнении AISI 316 – это изделия, изготовленные из аустенитной конструкционной марки нержавеющей стали 10Х17Н13М2 или А4, которая представляет собой улучшенную марку AISI 304 за счёт добавления в состав молибдена (который защищает от разрушения в морской воде) и более высокого содержания цветных металлов, в том числе и никеля. Изделия из AISI 316 характеризуются высокими показателями по коррозионной стойкостью к агрессивным средам, даже при высокой температуре эксплуатации, износостойкостью и высокими прочностями показателями, что позволяет применять изделия в: металлургической, кораблестроительной, пищевой, фармацевтической, химической, нефтедобывающей и нефтеперерабатывающей, и других отраслях промышленности. | Уточняйте у менеджера | Уточняйте у менеджера
00-00117887 | Переходник симметричный (PR16.5999) | Промрукав | Переходник симметричный предназначен для перехода с одной ширины лотка на другую. Аксессуары в исполнении AISI 316 – это изделия, изготовленные из аустенитной конструкционной марки нержавеющей стали 10Х17Н13М2 или А4, которая представляет собой улучшенную марку AISI 304 за счёт добавления в состав молибдена (который защищает от разрушения в морской воде) и более высокого содержания цветных металлов, в том числе и никеля. Изделия из AISI 316 характеризуются высокими показателями по коррозионной стойкостью к агрессивным средам, даже при высокой температуре эксплуатации, износостойкостью и высокими прочностями показателями, что позволяет применять изделия в: металлургической, кораблестроительной, пищевой, фармацевтической, химической, нефтедобывающей и нефтеперерабатывающей, и других отраслях промышленности. | Уточняйте у менеджера | Уточняйте у менеджера
00-00117886 | Переходник симметричный (PR16.6000) | Промрукав | Переходник симметричный предназначен для перехода с одной ширины лотка на другую. Аксессуары в исполнении AISI 316 – это изделия, изготовленные из аустенитной конструкционной марки нержавеющей стали 10Х17Н13М2 или А4, которая представляет собой улучшенную марку AISI 304 за счёт добавления в состав молибдена (который защищает от разрушения в морской воде) и более высокого содержания цветных металлов, в том числе и никеля. Изделия из AISI 316 характеризуются высокими показателями по коррозионной стойкостью к агрессивным средам, даже при высокой температуре эксплуатации, износостойкостью и высокими прочностями показателями, что позволяет применять изделия в: металлургической, кораблестроительной, пищевой, фармацевтической, химической, нефтедобывающей и нефтеперерабатывающей, и других отраслях промышленности. | Уточняйте у менеджера | Уточняйте у менеджера
00-00117885 | Переходник симметричный (PR16.6001) | Промрукав | Переходник симметричный предназначен для перехода с одной ширины лотка на другую. Аксессуары в исполнении AISI 316 – это изделия, изготовленные из аустенитной конструкционной марки нержавеющей стали 10Х17Н13М2 или А4, которая представляет собой улучшенную марку AISI 304 за счёт добавления в состав молибдена (который защищает от разрушения в морской воде) и более высокого содержания цветных металлов, в том числе и никеля. Изделия из AISI 316 характеризуются высокими показателями по коррозионной стойкостью к агрессивным средам, даже при высокой температуре эксплуатации, износостойкостью и высокими прочностями показателями, что позволяет применять изделия в: металлургической, кораблестроительной, пищевой, фармацевтической, химической, нефтедобывающей и нефтеперерабатывающей, и других отраслях промышленности. | Уточняйте у менеджера | Уточняйте у менеджера
00-00117884 | Переходник симметричный (PR16.6002) | Промрукав | Переходник симметричный предназначен для перехода с одной ширины лотка на другую. Аксессуары в исполнении AISI 316 – это изделия, изготовленные из аустенитной конструкционной марки нержавеющей стали 10Х17Н13М2 или А4, которая представляет собой улучшенную марку AISI 304 за счёт добавления в состав молибдена (который защищает от разрушения в морской воде) и более высокого содержания цветных металлов, в том числе и никеля. Изделия из AISI 316 характеризуются высокими показателями по коррозионной стойкостью к агрессивным средам, даже при высокой температуре эксплуатации, износостойкостью и высокими прочностями показателями, что позволяет применять изделия в: металлургической, кораблестроительной, пищевой, фармацевтической, химической, нефтедобывающей и нефтеперерабатывающей, и других отраслях промышленности. | Уточняйте у менеджера | Уточняйте у менеджера
00-00117883 | Переходник симметричный (PR16.6003) | Промрукав | Переходник симметричный предназначен для перехода с одной ширины лотка на другую. Аксессуары в исполнении AISI 316 – это изделия, изготовленные из аустенитной конструкционной марки нержавеющей стали 10Х17Н13М2 или А4, которая представляет собой улучшенную марку AISI 304 за счёт добавления в состав молибдена (который защищает от разрушения в морской воде) и более высокого содержания цветных металлов, в том числе и никеля. Изделия из AISI 316 характеризуются высокими показателями по коррозионной стойкостью к агрессивным средам, даже при высокой температуре эксплуатации, износостойкостью и высокими прочностями показателями, что позволяет применять изделия в: металлургической, кораблестроительной, пищевой, фармацевтической, химической, нефтедобывающей и нефтеперерабатывающей, и других отраслях промышленности. | Уточняйте у менеджера | Уточняйте у менеджера
00-00117882 | Переходник симметричный (PR16.6004) | Промрукав | Переходник симметричный предназначен для перехода с одной ширины лотка на другую. Аксессуары в исполнении AISI 316 – это изделия, изготовленные из аустенитной конструкционной марки нержавеющей стали 10Х17Н13М2 или А4, которая представляет собой улучшенную марку AISI 304 за счёт добавления в состав молибдена (который защищает от разрушения в морской воде) и более высокого содержания цветных металлов, в том числе и никеля. Изделия из AISI 316 характеризуются высокими показателями по коррозионной стойкостью к агрессивным средам, даже при высокой температуре эксплуатации, износостойкостью и высокими прочностями показателями, что позволяет применять изделия в: металлургической, кораблестроительной, пищевой, фармацевтической, химической, нефтедобывающей и нефтеперерабатывающей, и других отраслях промышленности. | Уточняйте у менеджера | Уточняйте у менеджера
00-00117881 | Переходник симметричный (PR16.6005) | Промрукав | Переходник симметричный предназначен для перехода с одной ширины лотка на другую. Аксессуары в исполнении AISI 316 – это изделия, изготовленные из аустенитной конструкционной марки нержавеющей стали 10Х17Н13М2 или А4, которая представляет собой улучшенную марку AISI 304 за счёт добавления в состав молибдена (который защищает от разрушения в морской воде) и более высокого содержания цветных металлов, в том числе и никеля. Изделия из AISI 316 характеризуются высокими показателями по коррозионной стойкостью к агрессивным средам, даже при высокой температуре эксплуатации, износостойкостью и высокими прочностями показателями, что позволяет применять изделия в: металлургической, кораблестроительной, пищевой, фармацевтической, химической, нефтедобывающей и нефтеперерабатывающей, и других отраслях промышленности. | Уточняйте у менеджера | Уточняйте у менеджера
00-00117880 | Переходник симметричный (PR16.6006) | Промрукав | Переходник симметричный предназначен для перехода с одной ширины лотка на другую. Аксессуары в исполнении AISI 316 – это изделия, изготовленные из аустенитной конструкционной марки нержавеющей стали 10Х17Н13М2 или А4, которая представляет собой улучшенную марку AISI 304 за счёт добавления в состав молибдена (который защищает от разрушения в морской воде) и более высокого содержания цветных металлов, в том числе и никеля. Изделия из AISI 316 характеризуются высокими показателями по коррозионной стойкостью к агрессивным средам, даже при высокой температуре эксплуатации, износостойкостью и высокими прочностями показателями, что позволяет применять изделия в: металлургической, кораблестроительной, пищевой, фармацевтической, химической, нефтедобывающей и нефтеперерабатывающей, и других отраслях промышленности. | Уточняйте у менеджера | Уточняйте у менеджера
00-00117879 | Переходник симметричный (PR16.6007) | Промрукав | Переходник симметричный предназначен для перехода с одной ширины лотка на другую. Аксессуары в исполнении AISI 316 – это изделия, изготовленные из аустенитной конструкционной марки нержавеющей стали 10Х17Н13М2 или А4, которая представляет собой улучшенную марку AISI 304 за счёт добавления в состав молибдена (который защищает от разрушения в морской воде) и более высокого содержания цветных металлов, в том числе и никеля. Изделия из AISI 316 характеризуются высокими показателями по коррозионной стойкостью к агрессивным средам, даже при высокой температуре эксплуатации, износостойкостью и высокими прочностями показателями, что позволяет применять изделия в: металлургической, кораблестроительной, пищевой, фармацевтической, химической, нефтедобывающей и нефтеперерабатывающей, и других отраслях промышленности. | Уточняйте у менеджера | Уточняйте у менеджера
00-00117878 | Переходник симметричный (PR16.6008) | Промрукав | Переходник симметричный предназначен для перехода с одной ширины лотка на другую. Аксессуары в исполнении AISI 316 – это изделия, изготовленные из аустенитной конструкционной марки нержавеющей стали 10Х17Н13М2 или А4, которая представляет собой улучшенную марку AISI 304 за счёт добавления в состав молибдена (который защищает от разрушения в морской воде) и более высокого содержания цветных металлов, в том числе и никеля. Изделия из AISI 316 характеризуются высокими показателями по коррозионной стойкостью к агрессивным средам, даже при высокой температуре эксплуатации, износостойкостью и высокими прочностями показателями, что позволяет применять изделия в: металлургической, кораблестроительной, пищевой, фармацевтической, химической, нефтедобывающей и нефтеперерабатывающей, и других отраслях промышленности. | Уточняйте у менеджера | Уточняйте у менеджера
00-00117877 | Переходник симметричный (PR16.6009) | Промрукав | Переходник симметричный предназначен для перехода с одной ширины лотка на другую. Аксессуары в исполнении AISI 316 – это изделия, изготовленные из аустенитной конструкционной марки нержавеющей стали 10Х17Н13М2 или А4, которая представляет собой улучшенную марку AISI 304 за счёт добавления в состав молибдена (который защищает от разрушения в морской воде) и более высокого содержания цветных металлов, в том числе и никеля. Изделия из AISI 316 характеризуются высокими показателями по коррозионной стойкостью к агрессивным средам, даже при высокой температуре эксплуатации, износостойкостью и высокими прочностями показателями, что позволяет применять изделия в: металлургической, кораблестроительной, пищевой, фармацевтической, химической, нефтедобывающей и нефтеперерабатывающей, и других отраслях промышленности. | Уточняйте у менеджера | Уточняйте у менеджера
00-00117876 | Переходник симметричный (PR16.6010) | Промрукав | Переходник симметричный предназначен для перехода с одной ширины лотка на другую. Аксессуары в исполнении AISI 316 – это изделия, изготовленные из аустенитной конструкционной марки нержавеющей стали 10Х17Н13М2 или А4, которая представляет собой улучшенную марку AISI 304 за счёт добавления в состав молибдена (который защищает от разрушения в морской воде) и более высокого содержания цветных металлов, в том числе и никеля. Изделия из AISI 316 характеризуются высокими показателями по коррозионной стойкостью к агрессивным средам, даже при высокой температуре эксплуатации, износостойкостью и высокими прочностями показателями, что позволяет применять изделия в: металлургической, кораблестроительной, пищевой, фармацевтической, химической, нефтедобывающей и нефтеперерабатывающей, и других отраслях промышленности. | Уточняйте у менеджера | Уточняйте у менеджера
00-00117875 | Переходник симметричный (PR16.6011) | Промрукав | Переходник симметричный предназначен для перехода с одной ширины лотка на другую. Аксессуары в исполнении AISI 316 – это изделия, изготовленные из аустенитной конструкционной марки нержавеющей стали 10Х17Н13М2 или А4, которая представляет собой улучшенную марку AISI 304 за счёт добавления в состав молибдена (который защищает от разрушения в морской воде) и более высокого содержания цветных металлов, в том числе и никеля. Изделия из AISI 316 характеризуются высокими показателями по коррозионной стойкостью к агрессивным средам, даже при высокой температуре эксплуатации, износостойкостью и высокими прочностями показателями, что позволяет применять изделия в: металлургической, кораблестроительной, пищевой, фармацевтической, химической, нефтедобывающей и нефтеперерабатывающей, и других отраслях промышленности. | Уточняйте у менеджера | Уточняйте у менеджера
00-00117874 | Переходник симметричный (PR16.6012) | Промрукав | Переходник симметричный предназначен для перехода с одной ширины лотка на другую. Аксессуары в исполнении AISI 316 – это изделия, изготовленные из аустенитной конструкционной марки нержавеющей стали 10Х17Н13М2 или А4, которая представляет собой улучшенную марку AISI 304 за счёт добавления в состав молибдена (который защищает от разрушения в морской воде) и более высокого содержания цветных металлов, в том числе и никеля. Изделия из AISI 316 характеризуются высокими показателями по коррозионной стойкостью к агрессивным средам, даже при высокой температуре эксплуатации, износостойкостью и высокими прочностями показателями, что позволяет применять изделия в: металлургической, кораблестроительной, пищевой, фармацевтической, химической, нефтедобывающей и нефтеперерабатывающей, и других отраслях промышленности. | Уточняйте у менеджера | Уточняйте у менеджера
00-00117873 | Переходник симметричный (PR16.6013) | Промрукав | Переходник симметричный предназначен для перехода с одной ширины лотка на другую. Аксессуары в исполнении AISI 316 – это изделия, изготовленные из аустенитной конструкционной марки нержавеющей стали 10Х17Н13М2 или А4, которая представляет собой улучшенную марку AISI 304 за счёт добавления в состав молибдена (который защищает от разрушения в морской воде) и более высокого содержания цветных металлов, в том числе и никеля. Изделия из AISI 316 характеризуются высокими показателями по коррозионной стойкостью к агрессивным средам, даже при высокой температуре эксплуатации, износостойкостью и высокими прочностями показателями, что позволяет применять изделия в: металлургической, кораблестроительной, пищевой, фармацевтической, химической, нефтедобывающей и нефтеперерабатывающей, и других отраслях промышленности. | Уточняйте у менеджера | Уточняйте у менеджера
00-00117872 | Переходник симметричный (PR16.6014) | Промрукав | Переходник симметричный предназначен для перехода с одной ширины лотка на другую. Аксессуары в исполнении AISI 316 – это изделия, изготовленные из аустенитной конструкционной марки нержавеющей стали 10Х17Н13М2 или А4, которая представляет собой улучшенную марку AISI 304 за счёт добавления в состав молибдена (который защищает от разрушения в морской воде) и более высокого содержания цветных металлов, в том числе и никеля. Изделия из AISI 316 характеризуются высокими показателями по коррозионной стойкостью к агрессивным средам, даже при высокой температуре эксплуатации, износостойкостью и высокими прочностями показателями, что позволяет применять изделия в: металлургической, кораблестроительной, пищевой, фармацевтической, химической, нефтедобывающей и нефтеперерабатывающей, и других отраслях промышленности. | Уточняйте у менеджера | Уточняйте у менеджера
00-00117871 | Переходник симметричный (PR16.6015) | Промрукав | Переходник симметричный предназначен для перехода с одной ширины лотка на другую. Аксессуары в исполнении AISI 316 – это изделия, изготовленные из аустенитной конструкционной марки нержавеющей стали 10Х17Н13М2 или А4, которая представляет собой улучшенную марку AISI 304 за счёт добавления в состав молибдена (который защищает от разрушения в морской воде) и более высокого содержания цветных металлов, в том числе и никеля. Изделия из AISI 316 характеризуются высокими показателями по коррозионной стойкостью к агрессивным средам, даже при высокой температуре эксплуатации, износостойкостью и высокими прочностями показателями, что позволяет применять изделия в: металлургической, кораблестроительной, пищевой, фармацевтической, химической, нефтедобывающей и нефтеперерабатывающей, и других отраслях промышленности. | Уточняйте у менеджера | Уточняйте у менеджера
00-00117870 | Переходник симметричный (PR16.6016) | Промрукав | Переходник симметричный предназначен для перехода с одной ширины лотка на другую. Аксессуары в исполнении AISI 316 – это изделия, изготовленные из аустенитной конструкционной марки нержавеющей стали 10Х17Н13М2 или А4, которая представляет собой улучшенную марку AISI 304 за счёт добавления в состав молибдена (который защищает от разрушения в морской воде) и более высокого содержания цветных металлов, в том числе и никеля. Изделия из AISI 316 характеризуются высокими показателями по коррозионной стойкостью к агрессивным средам, даже при высокой температуре эксплуатации, износостойкостью и высокими прочностями показателями, что позволяет применять изделия в: металлургической, кораблестроительной, пищевой, фармацевтической, химической, нефтедобывающей и нефтеперерабатывающей, и других отраслях промышленности. | Уточняйте у менеджера | Уточняйте у менеджера
00-00117869 | Переходник симметричный (PR16.6017) | Промрукав | Переходник симметричный предназначен для перехода с одной ширины лотка на другую. Аксессуары в исполнении AISI 316 – это изделия, изготовленные из аустенитной конструкционной марки нержавеющей стали 10Х17Н13М2 или А4, которая представляет собой улучшенную марку AISI 304 за счёт добавления в состав молибдена (который защищает от разрушения в морской воде) и более высокого содержания цветных металлов, в том числе и никеля. Изделия из AISI 316 характеризуются высокими показателями по коррозионной стойкостью к агрессивным средам, даже при высокой температуре эксплуатации, износостойкостью и высокими прочностями показателями, что позволяет применять изделия в: металлургической, кораблестроительной, пищевой, фармацевтической, химической, нефтедобывающей и нефтеперерабатывающей, и других отраслях промышленности. | Уточняйте у менеджера | Уточняйте у менеджера
00-00117868 | Переходник симметричный (PR16.6018) | Промрукав | Переходник симметричный предназначен для перехода с одной ширины лотка на другую. Аксессуары в исполнении AISI 316 – это изделия, изготовленные из аустенитной конструкционной марки нержавеющей стали 10Х17Н13М2 или А4, которая представляет собой улучшенную марку AISI 304 за счёт добавления в состав молибдена (который защищает от разрушения в морской воде) и более высокого содержания цветных металлов, в том числе и никеля. Изделия из AISI 316 характеризуются высокими показателями по коррозионной стойкостью к агрессивным средам, даже при высокой температуре эксплуатации, износостойкостью и высокими прочностями показателями, что позволяет применять изделия в: металлургической, кораблестроительной, пищевой, фармацевтической, химической, нефтедобывающей и нефтеперерабатывающей, и других отраслях промышленности. | Уточняйте у менеджера | Уточняйте у менеджера
00-00117867 | Переходник симметричный (PR16.6019) | Промрукав | Переходник симметричный предназначен для перехода с одной ширины лотка на другую. Аксессуары в исполнении AISI 316 – это изделия, изготовленные из аустенитной конструкционной марки нержавеющей стали 10Х17Н13М2 или А4, которая представляет собой улучшенную марку AISI 304 за счёт добавления в состав молибдена (который защищает от разрушения в морской воде) и более высокого содержания цветных металлов, в том числе и никеля. Изделия из AISI 316 характеризуются высокими показателями по коррозионной стойкостью к агрессивным средам, даже при высокой температуре эксплуатации, износостойкостью и высокими прочностями показателями, что позволяет применять изделия в: металлургической, кораблестроительной, пищевой, фармацевтической, химической, нефтедобывающей и нефтеперерабатывающей, и других отраслях промышленности. | Уточняйте у менеджера | Уточняйте у менеджера
00-00117866 | Переходник симметричный (PR16.6020) | Промрукав | Переходник симметричный предназначен для перехода с одной ширины лотка на другую. Аксессуары в исполнении AISI 316 – это изделия, изготовленные из аустенитной конструкционной марки нержавеющей стали 10Х17Н13М2 или А4, которая представляет собой улучшенную марку AISI 304 за счёт добавления в состав молибдена (который защищает от разрушения в морской воде) и более высокого содержания цветных металлов, в том числе и никеля. Изделия из AISI 316 характеризуются высокими показателями по коррозионной стойкостью к агрессивным средам, даже при высокой температуре эксплуатации, износостойкостью и высокими прочностями показателями, что позволяет применять изделия в: металлургической, кораблестроительной, пищевой, фармацевтической, химической, нефтедобывающей и нефтеперерабатывающей, и других отраслях промышленности. | Уточняйте у менеджера | Уточняйте у менеджера
00-00117865 | Переходник симметричный (PR16.6021) | Промрукав | Переходник симметричный предназначен для перехода с одной ширины лотка на другую. Аксессуары в исполнении AISI 316 – это изделия, изготовленные из аустенитной конструкционной марки нержавеющей стали 10Х17Н13М2 или А4, которая представляет собой улучшенную марку AISI 304 за счёт добавления в состав молибдена (который защищает от разрушения в морской воде) и более высокого содержания цветных металлов, в том числе и никеля. Изделия из AISI 316 характеризуются высокими показателями по коррозионной стойкостью к агрессивным средам, даже при высокой температуре эксплуатации, износостойкостью и высокими прочностями показателями, что позволяет применять изделия в: металлургической, кораблестроительной, пищевой, фармацевтической, химической, нефтедобывающей и нефтеперерабатывающей, и других отраслях промышленности. | Уточняйте у менеджера | Уточняйте у менеджера
00-00117864 | Переходник симметричный (PR16.6022) | Промрукав | Переходник симметричный предназначен для перехода с одной ширины лотка на другую. Аксессуары в исполнении AISI 316 – это изделия, изготовленные из аустенитной конструкционной марки нержавеющей стали 10Х17Н13М2 или А4, которая представляет собой улучшенную марку AISI 304 за счёт добавления в состав молибдена (который защищает от разрушения в морской воде) и более высокого содержания цветных металлов, в том числе и никеля. Изделия из AISI 316 характеризуются высокими показателями по коррозионной стойкостью к агрессивным средам, даже при высокой температуре эксплуатации, износостойкостью и высокими прочностями показателями, что позволяет применять изделия в: металлургической, кораблестроительной, пищевой, фармацевтической, химической, нефтедобывающей и нефтеперерабатывающей, и других отраслях промышленности. | Уточняйте у менеджера | Уточняйте у менеджера
00-00117863 | Переходник симметричный (PR16.6023) | Промрукав | Переходник симметричный предназначен для перехода с одной ширины лотка на другую. Аксессуары в исполнении AISI 316 – это изделия, изготовленные из аустенитной конструкционной марки нержавеющей стали 10Х17Н13М2 или А4, которая представляет собой улучшенную марку AISI 304 за счёт добавления в состав молибдена (который защищает от разрушения в морской воде) и более высокого содержания цветных металлов, в том числе и никеля. Изделия из AISI 316 характеризуются высокими показателями по коррозионной стойкостью к агрессивным средам, даже при высокой температуре эксплуатации, износостойкостью и высокими прочностями показателями, что позволяет применять изделия в: металлургической, кораблестроительной, пищевой, фармацевтической, химической, нефтедобывающей и нефтеперерабатывающей, и других отраслях промышленности. | Уточняйте у менеджера | Уточняйте у менеджера
00-00117862 | Переходник симметричный (PR16.6024) | Промрукав | Переходник симметричный предназначен для перехода с одной ширины лотка на другую. Аксессуары в исполнении AISI 316 – это изделия, изготовленные из аустенитной конструкционной марки нержавеющей стали 10Х17Н13М2 или А4, которая представляет собой улучшенную марку AISI 304 за счёт добавления в состав молибдена (который защищает от разрушения в морской воде) и более высокого содержания цветных металлов, в том числе и никеля. Изделия из AISI 316 характеризуются высокими показателями по коррозионной стойкостью к агрессивным средам, даже при высокой температуре эксплуатации, износостойкостью и высокими прочностями показателями, что позволяет применять изделия в: металлургической, кораблестроительной, пищевой, фармацевтической, химической, нефтедобывающей и нефтеперерабатывающей, и других отраслях промышленности. | Уточняйте у менеджера | Уточняйте у менеджера
00-00117861 | Переходник симметричный (PR16.6025) | Промрукав | Переходник симметричный предназначен для перехода с одной ширины лотка на другую. Аксессуары в исполнении AISI 316 – это изделия, изготовленные из аустенитной конструкционной марки нержавеющей стали 10Х17Н13М2 или А4, которая представляет собой улучшенную марку AISI 304 за счёт добавления в состав молибдена (который защищает от разрушения в морской воде) и более высокого содержания цветных металлов, в том числе и никеля. Изделия из AISI 316 характеризуются высокими показателями по коррозионной стойкостью к агрессивным средам, даже при высокой температуре эксплуатации, износостойкостью и высокими прочностями показателями, что позволяет применять изделия в: металлургической, кораблестроительной, пищевой, фармацевтической, химической, нефтедобывающей и нефтеперерабатывающей, и других отраслях промышленности. | Уточняйте у менеджера | Уточняйте у менеджера
00-00117860 | Переходник симметричный (PR16.6026) | Промрукав | Переходник симметричный предназначен для перехода с одной ширины лотка на другую. Аксессуары в исполнении AISI 316 – это изделия, изготовленные из аустенитной конструкционной марки нержавеющей стали 10Х17Н13М2 или А4, которая представляет собой улучшенную марку AISI 304 за счёт добавления в состав молибдена (который защищает от разрушения в морской воде) и более высокого содержания цветных металлов, в том числе и никеля. Изделия из AISI 316 характеризуются высокими показателями по коррозионной стойкостью к агрессивным средам, даже при высокой температуре эксплуатации, износостойкостью и высокими прочностями показателями, что позволяет применять изделия в: металлургической, кораблестроительной, пищевой, фармацевтической, химической, нефтедобывающей и нефтеперерабатывающей, и других отраслях промышленности. | Уточняйте у менеджера | Уточняйте у менеджера
00-00117859 | Переходник симметричный (PR16.6027) | Промрукав | Переходник симметричный предназначен для перехода с одной ширины лотка на другую. Аксессуары в исполнении AISI 316 – это изделия, изготовленные из аустенитной конструкционной марки нержавеющей стали 10Х17Н13М2 или А4, которая представляет собой улучшенную марку AISI 304 за счёт добавления в состав молибдена (который защищает от разрушения в морской воде) и более высокого содержания цветных металлов, в том числе и никеля. Изделия из AISI 316 характеризуются высокими показателями по коррозионной стойкостью к агрессивным средам, даже при высокой температуре эксплуатации, износостойкостью и высокими прочностями показателями, что позволяет применять изделия в: металлургической, кораблестроительной, пищевой, фармацевтической, химической, нефтедобывающей и нефтеперерабатывающей, и других отраслях промышленности. | Уточняйте у менеджера | Уточняйте у менеджера
00-00117858 | Переходник симметричный (PR16.6028) | Промрукав | Переходник симметричный предназначен для перехода с одной ширины лотка на другую. Аксессуары в исполнении AISI 316 – это изделия, изготовленные из аустенитной конструкционной марки нержавеющей стали 10Х17Н13М2 или А4, которая представляет собой улучшенную марку AISI 304 за счёт добавления в состав молибдена (который защищает от разрушения в морской воде) и более высокого содержания цветных металлов, в том числе и никеля. Изделия из AISI 316 характеризуются высокими показателями по коррозионной стойкостью к агрессивным средам, даже при высокой температуре эксплуатации, износостойкостью и высокими прочностями показателями, что позволяет применять изделия в: металлургической, кораблестроительной, пищевой, фармацевтической, химической, нефтедобывающей и нефтеперерабатывающей, и других отраслях промышленности. | Уточняйте у менеджера | Уточняйте у менеджера
00-00117857 | Переходник симметричный (PR16.6029) | Промрукав | Переходник симметричный предназначен для перехода с одной ширины лотка на другую. Аксессуары в исполнении AISI 316 – это изделия, изготовленные из аустенитной конструкционной марки нержавеющей стали 10Х17Н13М2 или А4, которая представляет собой улучшенную марку AISI 304 за счёт добавления в состав молибдена (который защищает от разрушения в морской воде) и более высокого содержания цветных металлов, в том числе и никеля. Изделия из AISI 316 характеризуются высокими показателями по коррозионной стойкостью к агрессивным средам, даже при высокой температуре эксплуатации, износостойкостью и высокими прочностями показателями, что позволяет применять изделия в: металлургической, кораблестроительной, пищевой, фармацевтической, химической, нефтедобывающей и нефтеперерабатывающей, и других отраслях промышленности. | Уточняйте у менеджера | Уточняйте у менеджера
00-00117856 | Переходник симметричный (PR16.6030) | Промрукав | Переходник симметричный предназначен для перехода с одной ширины лотка на другую. Аксессуары в исполнении AISI 316 – это изделия, изготовленные из аустенитной конструкционной марки нержавеющей стали 10Х17Н13М2 или А4, которая представляет собой улучшенную марку AISI 304 за счёт добавления в состав молибдена (который защищает от разрушения в морской воде) и более высокого содержания цветных металлов, в том числе и никеля. Изделия из AISI 316 характеризуются высокими показателями по коррозионной стойкостью к агрессивным средам, даже при высокой температуре эксплуатации, износостойкостью и высокими прочностями показателями, что позволяет применять изделия в: металлургической, кораблестроительной, пищевой, фармацевтической, химической, нефтедобывающей и нефтеперерабатывающей, и других отраслях промышленности. | Уточняйте у менеджера | Уточняйте у менеджера
00-00117855 | Переходник симметричный (PR16.6031) | Промрукав | Переходник симметричный предназначен для перехода с одной ширины лотка на другую. Аксессуары в исполнении AISI 316 – это изделия, изготовленные из аустенитной конструкционной марки нержавеющей стали 10Х17Н13М2 или А4, которая представляет собой улучшенную марку AISI 304 за счёт добавления в состав молибдена (который защищает от разрушения в морской воде) и более высокого содержания цветных металлов, в том числе и никеля. Изделия из AISI 316 характеризуются высокими показателями по коррозионной стойкостью к агрессивным средам, даже при высокой температуре эксплуатации, износостойкостью и высокими прочностями показателями, что позволяет применять изделия в: металлургической, кораблестроительной, пищевой, фармацевтической, химической, нефтедобывающей и нефтеперерабатывающей, и других отраслях промышленности. | Уточняйте у менеджера | Уточняйте у менеджера
00-00117854 | Переходник симметричный (PR16.6032) | Промрукав | Переходник симметричный предназначен для перехода с одной ширины лотка на другую. Аксессуары в исполнении AISI 316 – это изделия, изготовленные из аустенитной конструкционной марки нержавеющей стали 10Х17Н13М2 или А4, которая представляет собой улучшенную марку AISI 304 за счёт добавления в состав молибдена (который защищает от разрушения в морской воде) и более высокого содержания цветных металлов, в том числе и никеля. Изделия из AISI 316 характеризуются высокими показателями по коррозионной стойкостью к агрессивным средам, даже при высокой температуре эксплуатации, износостойкостью и высокими прочностями показателями, что позволяет применять изделия в: металлургической, кораблестроительной, пищевой, фармацевтической, химической, нефтедобывающей и нефтеперерабатывающей, и других отраслях промышленности. | Уточняйте у менеджера | Уточняйте у менеджера
00-00117853 | Переходник симметричный (PR16.6033) | Промрукав | Переходник симметричный предназначен для перехода с одной ширины лотка на другую. Аксессуары в исполнении AISI 316 – это изделия, изготовленные из аустенитной конструкционной марки нержавеющей стали 10Х17Н13М2 или А4, которая представляет собой улучшенную марку AISI 304 за счёт добавления в состав молибдена (который защищает от разрушения в морской воде) и более высокого содержания цветных металлов, в том числе и никеля. Изделия из AISI 316 характеризуются высокими показателями по коррозионной стойкостью к агрессивным средам, даже при высокой температуре эксплуатации, износостойкостью и высокими прочностями показателями, что позволяет применять изделия в: металлургической, кораблестроительной, пищевой, фармацевтической, химической, нефтедобывающей и нефтеперерабатывающей, и других отраслях промышленности. | Уточняйте у менеджера | Уточняйте у менеджера
00-00111909 | Переходник (PR16.6051) | Промрукав | Переходник симметричный предназначен для перехода с одной ширины лотка на другую. Аксессуары в исполнении AISI 409 – это изделия, изготовленные из ферритовой марки нержавеющей стали 08Х13, обладающих коррозионной стойкостью и высокими прочностями показателями, что позволяет применять изделия, в различных непищевых отраслях промышленности. | Уточняйте у менеджера | Уточняйте у менеджера
00-00111910 | Переходник (PR16.6052) | Промрукав | Переходник симметричный предназначен для перехода с одной ширины лотка на другую. Аксессуары в исполнении AISI 409 – это изделия, изготовленные из ферритовой марки нержавеющей стали 08Х13, обладающих коррозионной стойкостью и высокими прочностями показателями, что позволяет применять изделия, в различных непищевых отраслях промышленности. | Уточняйте у менеджера | Уточняйте у менеджера
00-00111911 | Переходник (PR16.6053) | Промрукав | Переходник симметричный предназначен для перехода с одной ширины лотка на другую. Аксессуары в исполнении AISI 409 – это изделия, изготовленные из ферритовой марки нержавеющей стали 08Х13, обладающих коррозионной стойкостью и высокими прочностями показателями, что позволяет применять изделия, в различных непищевых отраслях промышленности. | Уточняйте у менеджера | Уточняйте у менеджера
00-00111912 | Переходник (PR16.6054) | Промрукав | Переходник симметричный предназначен для перехода с одной ширины лотка на другую. Аксессуары в исполнении AISI 409 – это изделия, изготовленные из ферритовой марки нержавеющей стали 08Х13, обладающих коррозионной стойкостью и высокими прочностями показателями, что позволяет применять изделия, в различных непищевых отраслях промышленности. | Уточняйте у менеджера | Уточняйте у менеджера
00-00111913 | Переходник (PR16.6055) | Промрукав | Переходник симметричный предназначен для перехода с одной ширины лотка на другую. Аксессуары в исполнении AISI 409 – это изделия, изготовленные из ферритовой марки нержавеющей стали 08Х13, обладающих коррозионной стойкостью и высокими прочностями показателями, что позволяет применять изделия, в различных непищевых отраслях промышленности. | Уточняйте у менеджера | Уточняйте у менеджера
00-00111914 | Переходник (PR16.6056) | Промрукав | Переходник симметричный предназначен для перехода с одной ширины лотка на другую. Аксессуары в исполнении AISI 409 – это изделия, изготовленные из ферритовой марки нержавеющей стали 08Х13, обладающих коррозионной стойкостью и высокими прочностями показателями, что позволяет применять изделия, в различных непищевых отраслях промышленности. | Уточняйте у менеджера | Уточняйте у менеджера
00-00111915 | Переходник (PR16.6057) | Промрукав | Переходник симметричный предназначен для перехода с одной ширины лотка на другую. Аксессуары в исполнении AISI 409 – это изделия, изготовленные из ферритовой марки нержавеющей стали 08Х13, обладающих коррозионной стойкостью и высокими прочностями показателями, что позволяет применять изделия, в различных непищевых отраслях промышленности. | Уточняйте у менеджера | Уточняйте у менеджера
00-00111916 | Переходник (PR16.6058) | Промрукав | Переходник симметричный предназначен для перехода с одной ширины лотка на другую. Аксессуары в исполнении AISI 409 – это изделия, изготовленные из ферритовой марки нержавеющей стали 08Х13, обладающих коррозионной стойкостью и высокими прочностями показателями, что позволяет применять изделия, в различных непищевых отраслях промышленности. | Уточняйте у менеджера | Уточняйте у менеджера
00-00111917 | Переходник (PR16.6059) | Промрукав | Переходник симметричный предназначен для перехода с одной ширины лотка на другую. Аксессуары в исполнении AISI 409 – это изделия, изготовленные из ферритовой марки нержавеющей стали 08Х13, обладающих коррозионной стойкостью и высокими прочностями показателями, что позволяет применять изделия, в различных непищевых отраслях промышленности. | Уточняйте у менеджера | Уточняйте у менеджера
00-00111918 | Переходник (PR16.6060) | Промрукав | Переходник симметричный предназначен для перехода с одной ширины лотка на другую. Аксессуары в исполнении AISI 409 – это изделия, изготовленные из ферритовой марки нержавеющей стали 08Х13, обладающих коррозионной стойкостью и высокими прочностями показателями, что позволяет применять изделия, в различных непищевых отраслях промышленности. | Уточняйте у менеджера | Уточняйте у менеджера
00-00111919 | Переходник (PR16.6061) | Промрукав | Переходник симметричный предназначен для перехода с одной ширины лотка на другую. Аксессуары в исполнении AISI 409 – это изделия, изготовленные из ферритовой марки нержавеющей стали 08Х13, обладающих коррозионной стойкостью и высокими прочностями показателями, что позволяет применять изделия, в различных непищевых отраслях промышленности. | Уточняйте у менеджера | Уточняйте у менеджера
00-00111920 | Переходник (PR16.6062) | Промрукав | Переходник симметричный предназначен для перехода с одной ширины лотка на другую. Аксессуары в исполнении AISI 409 – это изделия, изготовленные из ферритовой марки нержавеющей стали 08Х13, обладающих коррозионной стойкостью и высокими прочностями показателями, что позволяет применять изделия, в различных непищевых отраслях промышленности. | Уточняйте у менеджера | Уточняйте у менеджера
00-00111921 | Переходник (PR16.6063) | Промрукав | Переходник симметричный предназначен для перехода с одной ширины лотка на другую. Аксессуары в исполнении AISI 409 – это изделия, изготовленные из ферритовой марки нержавеющей стали 08Х13, обладающих коррозионной стойкостью и высокими прочностями показателями, что позволяет применять изделия, в различных непищевых отраслях промышленности. | Уточняйте у менеджера | Уточняйте у менеджера
00-00111922 | Переходник (PR16.6064) | Промрукав | Переходник симметричный предназначен для перехода с одной ширины лотка на другую. Аксессуары в исполнении AISI 409 – это изделия, изготовленные из ферритовой марки нержавеющей стали 08Х13, обладающих коррозионной стойкостью и высокими прочностями показателями, что позволяет применять изделия, в различных непищевых отраслях промышленности. | Уточняйте у менеджера | Уточняйте у менеджера
00-00111923 | Переходник (PR16.6065) | Промрукав | Переходник симметричный предназначен для перехода с одной ширины лотка на другую. Аксессуары в исполнении AISI 409 – это изделия, изготовленные из ферритовой марки нержавеющей стали 08Х13, обладающих коррозионной стойкостью и высокими прочностями показателями, что позволяет применять изделия, в различных непищевых отраслях промышленности. | Уточняйте у менеджера | Уточняйте у менеджера
00-00111924 | Переходник (PR16.6066) | Промрукав | Переходник симметричный предназначен для перехода с одной ширины лотка на другую. Аксессуары в исполнении AISI 409 – это изделия, изготовленные из ферритовой марки нержавеющей стали 08Х13, обладающих коррозионной стойкостью и высокими прочностями показателями, что позволяет применять изделия, в различных непищевых отраслях промышленности. | Уточняйте у менеджера | Уточняйте у менеджера
00-00111925 | Переходник (PR16.6067) | Промрукав | Переходник симметричный предназначен для перехода с одной ширины лотка на другую. Аксессуары в исполнении AISI 409 – это изделия, изготовленные из ферритовой марки нержавеющей стали 08Х13, обладающих коррозионной стойкостью и высокими прочностями показателями, что позволяет применять изделия, в различных непищевых отраслях промышленности. | Уточняйте у менеджера | Уточняйте у менеджера
00-00111926 | Переходник (PR16.6068) | Промрукав | Переходник симметричный предназначен для перехода с одной ширины лотка на другую. Аксессуары в исполнении AISI 409 – это изделия, изготовленные из ферритовой марки нержавеющей стали 08Х13, обладающих коррозионной стойкостью и высокими прочностями показателями, что позволяет применять изделия, в различных непищевых отраслях промышленности. | Уточняйте у менеджера | Уточняйте у менеджера
00-00111927 | Переходник (PR16.6069) | Промрукав | Переходник симметричный предназначен для перехода с одной ширины лотка на другую. Аксессуары в исполнении AISI 409 – это изделия, изготовленные из ферритовой марки нержавеющей стали 08Х13, обладающих коррозионной стойкостью и высокими прочностями показателями, что позволяет применять изделия, в различных непищевых отраслях промышленности. | Уточняйте у менеджера | Уточняйте у менеджера
00-00111928 | Переходник (PR16.6070) | Промрукав | Переходник симметричный предназначен для перехода с одной ширины лотка на другую. Аксессуары в исполнении AISI 409 – это изделия, изготовленные из ферритовой марки нержавеющей стали 08Х13, обладающих коррозионной стойкостью и высокими прочностями показателями, что позволяет применять изделия, в различных непищевых отраслях промышленности. | Уточняйте у менеджера | Уточняйте у менеджера
00-00111929 | Переходник (PR16.6071) | Промрукав | Переходник симметричный предназначен для перехода с одной ширины лотка на другую. Аксессуары в исполнении AISI 409 – это изделия, изготовленные из ферритовой марки нержавеющей стали 08Х13, обладающих коррозионной стойкостью и высокими прочностями показателями, что позволяет применять изделия, в различных непищевых отраслях промышленности. | Уточняйте у менеджера | Уточняйте у менеджера
00-00111930 | Переходник (PR16.6072) | Промрукав | Переходник симметричный предназначен для перехода с одной ширины лотка на другую. Аксессуары в исполнении AISI 409 – это изделия, изготовленные из ферритовой марки нержавеющей стали 08Х13, обладающих коррозионной стойкостью и высокими прочностями показателями, что позволяет применять изделия, в различных непищевых отраслях промышленности. | Уточняйте у менеджера | Уточняйте у менеджера
00-00111931 | Переходник (PR16.6073) | Промрукав | Переходник симметричный предназначен для перехода с одной ширины лотка на другую. Аксессуары в исполнении AISI 409 – это изделия, изготовленные из ферритовой марки нержавеющей стали 08Х13, обладающих коррозионной стойкостью и высокими прочностями показателями, что позволяет применять изделия, в различных непищевых отраслях промышленности. | Уточняйте у менеджера | Уточняйте у менеджера
00-00111932 | Переходник (PR16.6074) | Промрукав | Переходник симметричный предназначен для перехода с одной ширины лотка на другую. Аксессуары в исполнении AISI 409 – это изделия, изготовленные из ферритовой марки нержавеющей стали 08Х13, обладающих коррозионной стойкостью и высокими прочностями показателями, что позволяет применять изделия, в различных непищевых отраслях промышленности. | Уточняйте у менеджера | Уточняйте у менеджера
00-00111933 | Переходник (PR16.6075) | Промрукав | Переходник симметричный предназначен для перехода с одной ширины лотка на другую. Аксессуары в исполнении AISI 409 – это изделия, изготовленные из ферритовой марки нержавеющей стали 08Х13, обладающих коррозионной стойкостью и высокими прочностями показателями, что позволяет применять изделия, в различных непищевых отраслях промышленности. | Уточняйте у менеджера | Уточняйте у менеджера
00-00111934 | Переходник (PR16.6076) | Промрукав | Переходник симметричный предназначен для перехода с одной ширины лотка на другую. Аксессуары в исполнении AISI 409 – это изделия, изготовленные из ферритовой марки нержавеющей стали 08Х13, обладающих коррозионной стойкостью и высокими прочностями показателями, что позволяет применять изделия, в различных непищевых отраслях промышленности. | Уточняйте у менеджера | Уточняйте у менеджера
00-00111935 | Переходник (PR16.6077) | Промрукав | Переходник симметричный предназначен для перехода с одной ширины лотка на другую. Аксессуары в исполнении AISI 409 – это изделия, изготовленные из ферритовой марки нержавеющей стали 08Х13, обладающих коррозионной стойкостью и высокими прочностями показателями, что позволяет применять изделия, в различных непищевых отраслях промышленности. | Уточняйте у менеджера | Уточняйте у менеджера
00-00111936 | Переходник (PR16.6078) | Промрукав | Переходник симметричный предназначен для перехода с одной ширины лотка на другую. Аксессуары в исполнении AISI 409 – это изделия, изготовленные из ферритовой марки нержавеющей стали 08Х13, обладающих коррозионной стойкостью и высокими прочностями показателями, что позволяет применять изделия, в различных непищевых отраслях промышленности. | Уточняйте у менеджера | Уточняйте у менеджера
00-00111937 | Переходник (PR16.6079) | Промрукав | Переходник симметричный предназначен для перехода с одной ширины лотка на другую. Аксессуары в исполнении AISI 409 – это изделия, изготовленные из ферритовой марки нержавеющей стали 08Х13, обладающих коррозионной стойкостью и высокими прочностями показателями, что позволяет применять изделия, в различных непищевых отраслях промышленности. | Уточняйте у менеджера | Уточняйте у менеджера
00-00111938 | Переходник (PR16.6080) | Промрукав | Переходник симметричный предназначен для перехода с одной ширины лотка на другую. Аксессуары в исполнении AISI 409 – это изделия, изготовленные из ферритовой марки нержавеющей стали 08Х13, обладающих коррозионной стойкостью и высокими прочностями показателями, что позволяет применять изделия, в различных непищевых отраслях промышленности. | Уточняйте у менеджера | Уточняйте у менеджера
00-00111939 | Переходник (PR16.6081) | Промрукав | Переходник симметричный предназначен для перехода с одной ширины лотка на другую. Аксессуары в исполнении AISI 409 – это изделия, изготовленные из ферритовой марки нержавеющей стали 08Х13, обладающих коррозионной стойкостью и высокими прочностями показателями, что позволяет применять изделия, в различных непищевых отраслях промышленности. | Уточняйте у менеджера | Уточняйте у менеджера
00-00111940 | Переходник (PR16.6082) | Промрукав | Переходник симметричный предназначен для перехода с одной ширины лотка на другую. Аксессуары в исполнении AISI 409 – это изделия, изготовленные из ферритовой марки нержавеющей стали 08Х13, обладающих коррозионной стойкостью и высокими прочностями показателями, что позволяет применять изделия, в различных непищевых отраслях промышленности. | Уточняйте у менеджера | Уточняйте у менеджера
00-00111941 | Переходник (PR16.6083) | Промрукав | Переходник симметричный предназначен для перехода с одной ширины лотка на другую. Аксессуары в исполнении AISI 409 – это изделия, изготовленные из ферритовой марки нержавеющей стали 08Х13, обладающих коррозионной стойкостью и высокими прочностями показателями, что позволяет применять изделия, в различных непищевых отраслях промышленности. | Уточняйте у менеджера | Уточняйте у менеджера
00-00111942 | Переходник (PR16.6084) | Промрукав | Переходник симметричный предназначен для перехода с одной ширины лотка на другую. Аксессуары в исполнении AISI 409 – это изделия, изготовленные из ферритовой марки нержавеющей стали 08Х13, обладающих коррозионной стойкостью и высокими прочностями показателями, что позволяет применять изделия, в различных непищевых отраслях промышленности. | Уточняйте у менеджера | Уточняйте у менеджера
00-00111943 | Переходник (PR16.6085) | Промрукав | Переходник симметричный предназначен для перехода с одной ширины лотка на другую. Аксессуары в исполнении AISI 409 – это изделия, изготовленные из ферритовой марки нержавеющей стали 08Х13, обладающих коррозионной стойкостью и высокими прочностями показателями, что позволяет применять изделия, в различных непищевых отраслях промышленности. | Уточняйте у менеджера | Уточняйте у менеджера
00-00111944 | Переходник (PR16.6086) | Промрукав | Переходник симметричный предназначен для перехода с одной ширины лотка на другую. Аксессуары в исполнении AISI 409 – это изделия, изготовленные из ферритовой марки нержавеющей стали 08Х13, обладающих коррозионной стойкостью и высокими прочностями показателями, что позволяет применять изделия, в различных непищевых отраслях промышленности. | Уточняйте у менеджера | Уточняйте у менеджера
00-00111945 | Переходник (PR16.6087) | Промрукав | Переходник симметричный предназначен для перехода с одной ширины лотка на другую. Аксессуары в исполнении AISI 409 – это изделия, изготовленные из ферритовой марки нержавеющей стали 08Х13, обладающих коррозионной стойкостью и высокими прочностями показателями, что позволяет применять изделия, в различных непищевых отраслях промышленности. | Уточняйте у менеджера | Уточняйте у менеджера
00-00111946 | Переходник (PR16.6088) | Промрукав | Переходник симметричный предназначен для перехода с одной ширины лотка на другую. Аксессуары в исполнении AISI 409 – это изделия, изготовленные из ферритовой марки нержавеющей стали 08Х13, обладающих коррозионной стойкостью и высокими прочностями показателями, что позволяет применять изделия, в различных непищевых отраслях промышленности. | Уточняйте у менеджера | Уточняйте у менеджера
00-00111947 | Переходник (PR16.6089) | Промрукав | Переходник симметричный предназначен для перехода с одной ширины лотка на другую. Аксессуары в исполнении AISI 409 – это изделия, изготовленные из ферритовой марки нержавеющей стали 08Х13, обладающих коррозионной стойкостью и высокими прочностями показателями, что позволяет применять изделия, в различных непищевых отраслях промышленности. | Уточняйте у менеджера | Уточняйте у менеджера
00-00111948 | Переходник (PR16.6090) | Промрукав | Переходник симметричный предназначен для перехода с одной ширины лотка на другую. Аксессуары в исполнении AISI 409 – это изделия, изготовленные из ферритовой марки нержавеющей стали 08Х13, обладающих коррозионной стойкостью и высокими прочностями показателями, что позволяет применять изделия, в различных непищевых отраслях промышленности. | Уточняйте у менеджера | Уточняйте у менеджера
00-00111949 | Переходник (PR16.6091) | Промрукав | Переходник симметричный предназначен для перехода с одной ширины лотка на другую. Аксессуары в исполнении AISI 409 – это изделия, изготовленные из ферритовой марки нержавеющей стали 08Х13, обладающих коррозионной стойкостью и высокими прочностями показателями, что позволяет применять изделия, в различных непищевых отраслях промышленности. | Уточняйте у менеджера | Уточняйте у менеджера
00-00111950 | Переходник (PR16.6092) | Промрукав | Переходник симметричный предназначен для перехода с одной ширины лотка на другую. Аксессуары в исполнении AISI 409 – это изделия, изготовленные из ферритовой марки нержавеющей стали 08Х13, обладающих коррозионной стойкостью и высокими прочностями показателями, что позволяет применять изделия, в различных непищевых отраслях промышленности. | Уточняйте у менеджера | Уточняйте у менеджера
00-00111951 | Переходник (PR16.6093) | Промрукав | Переходник симметричный предназначен для перехода с одной ширины лотка на другую. Аксессуары в исполнении AISI 409 – это изделия, изготовленные из ферритовой марки нержавеющей стали 08Х13, обладающих коррозионной стойкостью и высокими прочностями показателями, что позволяет применять изделия, в различных непищевых отраслях промышленности. | Уточняйте у менеджера | Уточняйте у менеджера
00-00111952 | Переходник (PR16.6094) | Промрукав | Переходник симметричный предназначен для перехода с одной ширины лотка на другую. Аксессуары в исполнении AISI 409 – это изделия, изготовленные из ферритовой марки нержавеющей стали 08Х13, обладающих коррозионной стойкостью и высокими прочностями показателями, что позволяет применять изделия, в различных непищевых отраслях промышленности. | Уточняйте у менеджера | Уточняйте у менеджера
00-00111953 | Переходник (PR16.6095) | Промрукав | Переходник симметричный предназначен для перехода с одной ширины лотка на другую. Аксессуары в исполнении AISI 409 – это изделия, изготовленные из ферритовой марки нержавеющей стали 08Х13, обладающих коррозионной стойкостью и высокими прочностями показателями, что позволяет применять изделия, в различных непищевых отраслях промышленности. | Уточняйте у менеджера | Уточняйте у менеджера
00-00111954 | Переходник (PR16.6096) | Промрукав | Переходник симметричный предназначен для перехода с одной ширины лотка на другую. Аксессуары в исполнении AISI 409 – это изделия, изготовленные из ферритовой марки нержавеющей стали 08Х13, обладающих коррозионной стойкостью и высокими прочностями показателями, что позволяет применять изделия, в различных непищевых отраслях промышленности. | Уточняйте у менеджера | Уточняйте у менеджера
00-00111955 | Переходник (PR16.6097) | Промрукав | Переходник симметричный предназначен для перехода с одной ширины лотка на другую. Аксессуары в исполнении AISI 409 – это изделия, изготовленные из ферритовой марки нержавеющей стали 08Х13, обладающих коррозионной стойкостью и высокими прочностями показателями, что позволяет применять изделия, в различных непищевых отраслях промышленности. | Уточняйте у менеджера | Уточняйте у менеджера
00-00111956 | Переходник (PR16.6098) | Промрукав | Переходник симметричный предназначен для перехода с одной ширины лотка на другую. Аксессуары в исполнении AISI 409 – это изделия, изготовленные из ферритовой марки нержавеющей стали 08Х13, обладающих коррозионной стойкостью и высокими прочностями показателями, что позволяет применять изделия, в различных непищевых отраслях промышленности. | Уточняйте у менеджера | Уточняйте у менеджера
00-00111957 | Переходник (PR16.6099) | Промрукав | Переходник симметричный предназначен для перехода с одной ширины лотка на другую. Аксессуары в исполнении AISI 409 – это изделия, изготовленные из ферритовой марки нержавеющей стали 08Х13, обладающих коррозионной стойкостью и высокими прочностями показателями, что позволяет применять изделия, в различных непищевых отраслях промышленности. | Уточняйте у менеджера | Уточняйте у менеджера
00-00111958 | Переходник (PR16.6179) | Промрукав | Переходник упрощенный горизонтальный обеспечивает фиксированный переход с одной ширины на другую при формировании кабеленесущей линии из лотков с разной шириной основания. Аксессуары в исполнении AISI 409 – это изделия, изготовленные из ферритовой марки нержавеющей стали 08Х13, обладающих коррозионной стойкостью и высокими прочностями показателями, что позволяет применять изделия, в различных непищевых отраслях промышленности. | Уточняйте у менеджера | Уточняйте у менеджера
00-00111959 | Переходник (PR16.6180) | Промрукав | Переходник упрощенный горизонтальный обеспечивает фиксированный переход с одной ширины на другую при формировании кабеленесущей линии из лотков с разной шириной основания. Аксессуары в исполнении AISI 409 – это изделия, изготовленные из ферритовой марки нержавеющей стали 08Х13, обладающих коррозионной стойкостью и высокими прочностями показателями, что позволяет применять изделия, в различных непищевых отраслях промышленности. | Уточняйте у менеджера | Уточняйте у менеджера
00-00111960 | Переходник (PR16.6181) | Промрукав | Переходник упрощенный горизонтальный обеспечивает фиксированный переход с одной ширины на другую при формировании кабеленесущей линии из лотков с разной шириной основания. Аксессуары в исполнении AISI 409 – это изделия, изготовленные из ферритовой марки нержавеющей стали 08Х13, обладающих коррозионной стойкостью и высокими прочностями показателями, что позволяет применять изделия, в различных непищевых отраслях промышленности. | Уточняйте у менеджера | Уточняйте у менеджера
00-00111961 | Переходник (PR16.6182) | Промрукав | Переходник упрощенный горизонтальный обеспечивает фиксированный переход с одной ширины на другую при формировании кабеленесущей линии из лотков с разной шириной основания. Аксессуары в исполнении AISI 409 – это изделия, изготовленные из ферритовой марки нержавеющей стали 08Х13, обладающих коррозионной стойкостью и высокими прочностями показателями, что позволяет применять изделия, в различных непищевых отраслях промышленности. | Уточняйте у менеджера | Уточняйте у менеджера
00-00111962 | Переходник (PR16.6183) | Промрукав | Переходник упрощенный горизонтальный обеспечивает фиксированный переход с одной ширины на другую при формировании кабеленесущей линии из лотков с разной шириной основания. Аксессуары в исполнении AISI 409 – это изделия, изготовленные из ферритовой марки нержавеющей стали 08Х13, обладающих коррозионной стойкостью и высокими прочностями показателями, что позволяет применять изделия, в различных непищевых отраслях промышленности. | Уточняйте у менеджера | Уточняйте у менеджера
00-00111963 | Переходник (PR16.6184) | Промрукав | Переходник упрощенный горизонтальный обеспечивает фиксированный переход с одной ширины на другую при формировании кабеленесущей линии из лотков с разной шириной основания. Аксессуары в исполнении AISI 409 – это изделия, изготовленные из ферритовой марки нержавеющей стали 08Х13, обладающих коррозионной стойкостью и высокими прочностями показателями, что позволяет применять изделия, в различных непищевых отраслях промышленности. | Уточняйте у менеджера | Уточняйте у менеджера
00-00111964 | Переходник (PR16.6185) | Промрукав | Переходник упрощенный горизонтальный обеспечивает фиксированный переход с одной ширины на другую при формировании кабеленесущей линии из лотков с разной шириной основания. Аксессуары в исполнении AISI 409 – это изделия, изготовленные из ферритовой марки нержавеющей стали 08Х13, обладающих коррозионной стойкостью и высокими прочностями показателями, что позволяет применять изделия, в различных непищевых отраслях промышленности. | Уточняйте у менеджера | Уточняйте у менеджера
00-00111965 | Переходник (PR16.6186) | Промрукав | Переходник упрощенный горизонтальный обеспечивает фиксированный переход с одной ширины на другую при формировании кабеленесущей линии из лотков с разной шириной основания. Аксессуары в исполнении AISI 409 – это изделия, изготовленные из ферритовой марки нержавеющей стали 08Х13, обладающих коррозионной стойкостью и высокими прочностями показателями, что позволяет применять изделия, в различных непищевых отраслях промышленности. | Уточняйте у менеджера | Уточняйте у менеджера
00-00111966 | Переходник (PR16.6187) | Промрукав | Переходник упрощенный горизонтальный обеспечивает фиксированный переход с одной ширины на другую при формировании кабеленесущей линии из лотков с разной шириной основания. Аксессуары в исполнении AISI 409 – это изделия, изготовленные из ферритовой марки нержавеющей стали 08Х13, обладающих коррозионной стойкостью и высокими прочностями показателями, что позволяет применять изделия, в различных непищевых отраслях промышленности. | Уточняйте у менеджера | Уточняйте у менеджера
00-00111967 | Переходник (PR16.6188) | Промрукав | Переходник упрощенный горизонтальный обеспечивает фиксированный переход с одной ширины на другую при формировании кабеленесущей линии из лотков с разной шириной основания. Аксессуары в исполнении AISI 409 – это изделия, изготовленные из ферритовой марки нержавеющей стали 08Х13, обладающих коррозионной стойкостью и высокими прочностями показателями, что позволяет применять изделия, в различных непищевых отраслях промышленности. | Уточняйте у менеджера | Уточняйте у менеджера
00-00111968 | Переходник (PR16.6189) | Промрукав | Переходник упрощенный горизонтальный обеспечивает фиксированный переход с одной ширины на другую при формировании кабеленесущей линии из лотков с разной шириной основания. Аксессуары в исполнении AISI 409 – это изделия, изготовленные из ферритовой марки нержавеющей стали 08Х13, обладающих коррозионной стойкостью и высокими прочностями показателями, что позволяет применять изделия, в различных непищевых отраслях промышленности. | Уточняйте у менеджера | Уточняйте у менеджера
00-00111969 | Переходник (PR16.6190) | Промрукав | Переходник упрощенный горизонтальный обеспечивает фиксированный переход с одной ширины на другую при формировании кабеленесущей линии из лотков с разной шириной основания. Аксессуары в исполнении AISI 409 – это изделия, изготовленные из ферритовой марки нержавеющей стали 08Х13, обладающих коррозионной стойкостью и высокими прочностями показателями, что позволяет применять изделия, в различных непищевых отраслях промышленности. | Уточняйте у менеджера | Уточняйте у менеджера
00-00111970 | Переходник (PR16.6191) | Промрукав | Переходник упрощенный горизонтальный обеспечивает фиксированный переход с одной ширины на другую при формировании кабеленесущей линии из лотков с разной шириной основания. Аксессуары в исполнении AISI 409 – это изделия, изготовленные из ферритовой марки нержавеющей стали 08Х13, обладающих коррозионной стойкостью и высокими прочностями показателями, что позволяет применять изделия, в различных непищевых отраслях промышленности. | Уточняйте у менеджера | Уточняйте у менеджера
00-00111971 | Переходник (PR16.6192) | Промрукав | Переходник упрощенный горизонтальный обеспечивает фиксированный переход с одной ширины на другую при формировании кабеленесущей линии из лотков с разной шириной основания. Аксессуары в исполнении AISI 409 – это изделия, изготовленные из ферритовой марки нержавеющей стали 08Х13, обладающих коррозионной стойкостью и высокими прочностями показателями, что позволяет применять изделия, в различных непищевых отраслях промышленности. | Уточняйте у менеджера | Уточняйте у менеджера
00-00111972 | Переходник (PR16.6193) | Промрукав | Переходник упрощенный горизонтальный обеспечивает фиксированный переход с одной ширины на другую при формировании кабеленесущей линии из лотков с разной шириной основания. Аксессуары в исполнении AISI 409 – это изделия, изготовленные из ферритовой марки нержавеющей стали 08Х13, обладающих коррозионной стойкостью и высокими прочностями показателями, что позволяет применять изделия, в различных непищевых отраслях промышленности. | Уточняйте у менеджера | Уточняйте у менеджера
00-00111973 | Переходник (PR16.6194) | Промрукав | Переходник упрощенный горизонтальный обеспечивает фиксированный переход с одной ширины на другую при формировании кабеленесущей линии из лотков с разной шириной основания. Аксессуары в исполнении AISI 409 – это изделия, изготовленные из ферритовой марки нержавеющей стали 08Х13, обладающих коррозионной стойкостью и высокими прочностями показателями, что позволяет применять изделия, в различных непищевых отраслях промышленности. | Уточняйте у менеджера | Уточняйте у менеджера
00-00111974 | Переходник (PR16.6195) | Промрукав | Переходник упрощенный горизонтальный обеспечивает фиксированный переход с одной ширины на другую при формировании кабеленесущей линии из лотков с разной шириной основания. Аксессуары в исполнении AISI 409 – это изделия, изготовленные из ферритовой марки нержавеющей стали 08Х13, обладающих коррозионной стойкостью и высокими прочностями показателями, что позволяет применять изделия, в различных непищевых отраслях промышленности. | Уточняйте у менеджера | Уточняйте у менеджера
00-00111975 | Переходник (PR16.6196) | Промрукав | Переходник упрощенный горизонтальный обеспечивает фиксированный переход с одной ширины на другую при формировании кабеленесущей линии из лотков с разной шириной основания. Аксессуары в исполнении AISI 409 – это изделия, изготовленные из ферритовой марки нержавеющей стали 08Х13, обладающих коррозионной стойкостью и высокими прочностями показателями, что позволяет применять изделия, в различных непищевых отраслях промышленности. | Уточняйте у менеджера | Уточняйте у менеджера
00-00111976 | Переходник (PR16.6197) | Промрукав | Переходник упрощенный горизонтальный обеспечивает фиксированный переход с одной ширины на другую при формировании кабеленесущей линии из лотков с разной шириной основания. Аксессуары в исполнении AISI 409 – это изделия, изготовленные из ферритовой марки нержавеющей стали 08Х13, обладающих коррозионной стойкостью и высокими прочностями показателями, что позволяет применять изделия, в различных непищевых отраслях промышленности. | Уточняйте у менеджера | Уточняйте у менеджера
00-00111977 | Переходник (PR16.6198) | Промрукав | Переходник упрощенный горизонтальный обеспечивает фиксированный переход с одной ширины на другую при формировании кабеленесущей линии из лотков с разной шириной основания. Аксессуары в исполнении AISI 409 – это изделия, изготовленные из ферритовой марки нержавеющей стали 08Х13, обладающих коррозионной стойкостью и высокими прочностями показателями, что позволяет применять изделия, в различных непищевых отраслях промышленности. | Уточняйте у менеджера | Уточняйте у менеджера
00-00111978 | Переходник (PR16.6199) | Промрукав | Переходник упрощенный горизонтальный обеспечивает фиксированный переход с одной ширины на другую при формировании кабеленесущей линии из лотков с разной шириной основания. Аксессуары в исполнении AISI 409 – это изделия, изготовленные из ферритовой марки нержавеющей стали 08Х13, обладающих коррозионной стойкостью и высокими прочностями показателями, что позволяет применять изделия, в различных непищевых отраслях промышленности. | Уточняйте у менеджера | Уточняйте у менеджера
00-00111979 | Переходник (PR16.6200) | Промрукав | Переходник упрощенный горизонтальный обеспечивает фиксированный переход с одной ширины на другую при формировании кабеленесущей линии из лотков с разной шириной основания. Аксессуары в исполнении AISI 409 – это изделия, изготовленные из ферритовой марки нержавеющей стали 08Х13, обладающих коррозионной стойкостью и высокими прочностями показателями, что позволяет применять изделия, в различных непищевых отраслях промышленности. | Уточняйте у менеджера | Уточняйте у менеджера
00-00111980 | Переходник (PR16.6201) | Промрукав | Переходник упрощенный горизонтальный обеспечивает фиксированный переход с одной ширины на другую при формировании кабеленесущей линии из лотков с разной шириной основания. Аксессуары в исполнении AISI 409 – это изделия, изготовленные из ферритовой марки нержавеющей стали 08Х13, обладающих коррозионной стойкостью и высокими прочностями показателями, что позволяет применять изделия, в различных непищевых отраслях промышленности. | Уточняйте у менеджера | Уточняйте у менеджера
00-00111981 | Переходник (PR16.6202) | Промрукав | Переходник упрощенный горизонтальный обеспечивает фиксированный переход с одной ширины на другую при формировании кабеленесущей линии из лотков с разной шириной основания. Аксессуары в исполнении AISI 409 – это изделия, изготовленные из ферритовой марки нержавеющей стали 08Х13, обладающих коррозионной стойкостью и высокими прочностями показателями, что позволяет применять изделия, в различных непищевых отраслях промышленности. | Уточняйте у менеджера | Уточняйте у менеджера
00-00111982 | Переходник (PR16.6203) | Промрукав | Переходник упрощенный горизонтальный обеспечивает фиксированный переход с одной ширины на другую при формировании кабеленесущей линии из лотков с разной шириной основания. Аксессуары в исполнении AISI 409 – это изделия, изготовленные из ферритовой марки нержавеющей стали 08Х13, обладающих коррозионной стойкостью и высокими прочностями показателями, что позволяет применять изделия, в различных непищевых отраслях промышленности. | Уточняйте у менеджера | Уточняйте у менеджера
00-00111985 | Переходник (PR16.6206) | Промрукав | Переходник упрощенный горизонтальный обеспечивает фиксированный переход с одной ширины на другую при формировании кабеленесущей линии из лотков с разной шириной основания. Аксессуары в исполнении AISI 409 – это изделия, изготовленные из ферритовой марки нержавеющей стали 08Х13, обладающих коррозионной стойкостью и высокими прочностями показателями, что позволяет применять изделия, в различных непищевых отраслях промышленности. | Уточняйте у менеджера | Уточняйте у менеджера
00-00111986 | Переходник (PR16.6207) | Промрукав | Переходник упрощенный горизонтальный обеспечивает фиксированный переход с одной ширины на другую при формировании кабеленесущей линии из лотков с разной шириной основания. Аксессуары в исполнении AISI 409 – это изделия, изготовленные из ферритовой марки нержавеющей стали 08Х13, обладающих коррозионной стойкостью и высокими прочностями показателями, что позволяет применять изделия, в различных непищевых отраслях промышленности. | Уточняйте у менеджера | Уточняйте у менеджера
00-00111987 | Переходник (PR16.6208) | Промрукав | Переходник упрощенный горизонтальный обеспечивает фиксированный переход с одной ширины на другую при формировании кабеленесущей линии из лотков с разной шириной основания. Аксессуары в исполнении AISI 409 – это изделия, изготовленные из ферритовой марки нержавеющей стали 08Х13, обладающих коррозионной стойкостью и высокими прочностями показателями, что позволяет применять изделия, в различных непищевых отраслях промышленности. | Уточняйте у менеджера | Уточняйте у менеджера
00-00111988 | Переходник (PR16.6209) | Промрукав | Переходник упрощенный горизонтальный обеспечивает фиксированный переход с одной ширины на другую при формировании кабеленесущей линии из лотков с разной шириной основания. Аксессуары в исполнении AISI 409 – это изделия, изготовленные из ферритовой марки нержавеющей стали 08Х13, обладающих коррозионной стойкостью и высокими прочностями показателями, что позволяет применять изделия, в различных непищевых отраслях промышленности. | Уточняйте у менеджера | Уточняйте у менеджера
00-00117852 | Переходник упрощённый горизонтальный (PR16.6117) | Промрукав | Переходник упрощенный горизонтальный обеспечивает фиксированный переход с одной ширины на другую при формировании кабеленесущей линии из лотков с разной шириной основания. Аксессуары в исполнении AISI 304 – это изделия, изготовленные из аустенитной низкоуглеродистой марки нержавеющей стали 08Х18Н10, обладающих высокой коррозионной стойкостью к агрессивным средам, износостойкостью и высокими прочностями показателями, что позволяет применять изделия, в пищевой, фармацевтической, химических, металлургических и других отраслях промышленности. | Уточняйте у менеджера | Уточняйте у менеджера
00-00117851 | Переходник упрощённый горизонтальный (PR16.6118) | Промрукав | Переходник упрощенный горизонтальный обеспечивает фиксированный переход с одной ширины на другую при формировании кабеленесущей линии из лотков с разной шириной основания. Аксессуары в исполнении AISI 304 – это изделия, изготовленные из аустенитной низкоуглеродистой марки нержавеющей стали 08Х18Н10, обладающих высокой коррозионной стойкостью к агрессивным средам, износостойкостью и высокими прочностями показателями, что позволяет применять изделия, в пищевой, фармацевтической, химических, металлургических и других отраслях промышленности. | Уточняйте у менеджера | Уточняйте у менеджера
00-00117850 | Переходник упрощённый горизонтальный (PR16.6119) | Промрукав | Переходник упрощенный горизонтальный обеспечивает фиксированный переход с одной ширины на другую при формировании кабеленесущей линии из лотков с разной шириной основания. Аксессуары в исполнении AISI 304 – это изделия, изготовленные из аустенитной низкоуглеродистой марки нержавеющей стали 08Х18Н10, обладающих высокой коррозионной стойкостью к агрессивным средам, износостойкостью и высокими прочностями показателями, что позволяет применять изделия, в пищевой, фармацевтической, химических, металлургических и других отраслях промышленности. | Уточняйте у менеджера | Уточняйте у менеджера
00-00117849 | Переходник упрощённый горизонтальный (PR16.6120) | Промрукав | Переходник упрощенный горизонтальный обеспечивает фиксированный переход с одной ширины на другую при формировании кабеленесущей линии из лотков с разной шириной основания. Аксессуары в исполнении AISI 304 – это изделия, изготовленные из аустенитной низкоуглеродистой марки нержавеющей стали 08Х18Н10, обладающих высокой коррозионной стойкостью к агрессивным средам, износостойкостью и высокими прочностями показателями, что позволяет применять изделия, в пищевой, фармацевтической, химических, металлургических и других отраслях промышленности. | Уточняйте у менеджера | Уточняйте у менеджера
00-00117848 | Переходник упрощённый горизонтальный (PR16.6121) | Промрукав | Переходник упрощенный горизонтальный обеспечивает фиксированный переход с одной ширины на другую при формировании кабеленесущей линии из лотков с разной шириной основания. Аксессуары в исполнении AISI 304 – это изделия, изготовленные из аустенитной низкоуглеродистой марки нержавеющей стали 08Х18Н10, обладающих высокой коррозионной стойкостью к агрессивным средам, износостойкостью и высокими прочностями показателями, что позволяет применять изделия, в пищевой, фармацевтической, химических, металлургических и других отраслях промышленности. | Уточняйте у менеджера | Уточняйте у менеджера
00-00117847 | Переходник упрощённый горизонтальный (PR16.6122) | Промрукав | Переходник упрощенный горизонтальный обеспечивает фиксированный переход с одной ширины на другую при формировании кабеленесущей линии из лотков с разной шириной основания. Аксессуары в исполнении AISI 304 – это изделия, изготовленные из аустенитной низкоуглеродистой марки нержавеющей стали 08Х18Н10, обладающих высокой коррозионной стойкостью к агрессивным средам, износостойкостью и высокими прочностями показателями, что позволяет применять изделия, в пищевой, фармацевтической, химических, металлургических и других отраслях промышленности. | Уточняйте у менеджера | Уточняйте у менеджера
00-00117846 | Переходник упрощённый горизонтальный (PR16.6123) | Промрукав | Переходник упрощенный горизонтальный обеспечивает фиксированный переход с одной ширины на другую при формировании кабеленесущей линии из лотков с разной шириной основания. Аксессуары в исполнении AISI 304 – это изделия, изготовленные из аустенитной низкоуглеродистой марки нержавеющей стали 08Х18Н10, обладающих высокой коррозионной стойкостью к агрессивным средам, износостойкостью и высокими прочностями показателями, что позволяет применять изделия, в пищевой, фармацевтической, химических, металлургических и других отраслях промышленности. | Уточняйте у менеджера | Уточняйте у менеджера
00-00117844 | Переходник упрощённый горизонтальный (PR16.6124) | Промрукав | Переходник упрощенный горизонтальный обеспечивает фиксированный переход с одной ширины на другую при формировании кабеленесущей линии из лотков с разной шириной основания. Аксессуары в исполнении AISI 304 – это изделия, изготовленные из аустенитной низкоуглеродистой марки нержавеющей стали 08Х18Н10, обладающих высокой коррозионной стойкостью к агрессивным средам, износостойкостью и высокими прочностями показателями, что позволяет применять изделия, в пищевой, фармацевтической, химических, металлургических и других отраслях промышленности. | Уточняйте у менеджера | Уточняйте у менеджера
00-00117845 | Переходник упрощённый горизонтальный (PR16.6125) | Промрукав | Переходник упрощенный горизонтальный обеспечивает фиксированный переход с одной ширины на другую при формировании кабеленесущей линии из лотков с разной шириной основания. Аксессуары в исполнении AISI 304 – это изделия, изготовленные из аустенитной низкоуглеродистой марки нержавеющей стали 08Х18Н10, обладающих высокой коррозионной стойкостью к агрессивным средам, износостойкостью и высокими прочностями показателями, что позволяет применять изделия, в пищевой, фармацевтической, химических, металлургических и других отраслях промышленности. | Уточняйте у менеджера | Уточняйте у менеджера
00-00117843 | Переходник упрощённый горизонтальный (PR16.6126) | Промрукав | Переходник упрощенный горизонтальный обеспечивает фиксированный переход с одной ширины на другую при формировании кабеленесущей линии из лотков с разной шириной основания. Аксессуары в исполнении AISI 304 – это изделия, изготовленные из аустенитной низкоуглеродистой марки нержавеющей стали 08Х18Н10, обладающих высокой коррозионной стойкостью к агрессивным средам, износостойкостью и высокими прочностями показателями, что позволяет применять изделия, в пищевой, фармацевтической, химических, металлургических и других отраслях промышленности. | Уточняйте у менеджера | Уточняйте у менеджера
00-00117842 | Переходник упрощённый горизонтальный (PR16.6127) | Промрукав | Переходник упрощенный горизонтальный обеспечивает фиксированный переход с одной ширины на другую при формировании кабеленесущей линии из лотков с разной шириной основания. Аксессуары в исполнении AISI 304 – это изделия, изготовленные из аустенитной низкоуглеродистой марки нержавеющей стали 08Х18Н10, обладающих высокой коррозионной стойкостью к агрессивным средам, износостойкостью и высокими прочностями показателями, что позволяет применять изделия, в пищевой, фармацевтической, химических, металлургических и других отраслях промышленности. | Уточняйте у менеджера | Уточняйте у менеджера
00-00117841 | Переходник упрощённый горизонтальный (PR16.6128) | Промрукав | Переходник упрощенный горизонтальный обеспечивает фиксированный переход с одной ширины на другую при формировании кабеленесущей линии из лотков с разной шириной основания. Аксессуары в исполнении AISI 304 – это изделия, изготовленные из аустенитной низкоуглеродистой марки нержавеющей стали 08Х18Н10, обладающих высокой коррозионной стойкостью к агрессивным средам, износостойкостью и высокими прочностями показателями, что позволяет применять изделия, в пищевой, фармацевтической, химических, металлургических и других отраслях промышленности. | Уточняйте у менеджера | Уточняйте у менеджера
00-00117840 | Переходник упрощённый горизонтальный (PR16.6129) | Промрукав | Переходник упрощенный горизонтальный обеспечивает фиксированный переход с одной ширины на другую при формировании кабеленесущей линии из лотков с разной шириной основания. Аксессуары в исполнении AISI 304 – это изделия, изготовленные из аустенитной низкоуглеродистой марки нержавеющей стали 08Х18Н10, обладающих высокой коррозионной стойкостью к агрессивным средам, износостойкостью и высокими прочностями показателями, что позволяет применять изделия, в пищевой, фармацевтической, химических, металлургических и других отраслях промышленности. | Уточняйте у менеджера | Уточняйте у менеджера
00-00117839 | Переходник упрощённый горизонтальный (PR16.6130) | Промрукав | Переходник упрощенный горизонтальный обеспечивает фиксированный переход с одной ширины на другую при формировании кабеленесущей линии из лотков с разной шириной основания. Аксессуары в исполнении AISI 304 – это изделия, изготовленные из аустенитной низкоуглеродистой марки нержавеющей стали 08Х18Н10, обладающих высокой коррозионной стойкостью к агрессивным средам, износостойкостью и высокими прочностями показателями, что позволяет применять изделия, в пищевой, фармацевтической, химических, металлургических и других отраслях промышленности. | Уточняйте у менеджера | Уточняйте у менеджера
00-00117838 | Переходник упрощённый горизонтальный (PR16.6131) | Промрукав | Переходник упрощенный горизонтальный обеспечивает фиксированный переход с одной ширины на другую при формировании кабеленесущей линии из лотков с разной шириной основания. Аксессуары в исполнении AISI 304 – это изделия, изготовленные из аустенитной низкоуглеродистой марки нержавеющей стали 08Х18Н10, обладающих высокой коррозионной стойкостью к агрессивным средам, износостойкостью и высокими прочностями показателями, что позволяет применять изделия, в пищевой, фармацевтической, химических, металлургических и других отраслях промышленности. | Уточняйте у менеджера | Уточняйте у менеджера
00-00117837 | Переходник упрощённый горизонтальный (PR16.6132) | Промрукав | Переходник упрощенный горизонтальный обеспечивает фиксированный переход с одной ширины на другую при формировании кабеленесущей линии из лотков с разной шириной основания. Аксессуары в исполнении AISI 304 – это изделия, изготовленные из аустенитной низкоуглеродистой марки нержавеющей стали 08Х18Н10, обладающих высокой коррозионной стойкостью к агрессивным средам, износостойкостью и высокими прочностями показателями, что позволяет применять изделия, в пищевой, фармацевтической, химических, металлургических и других отраслях промышленности. | Уточняйте у менеджера | Уточняйте у менеджера
00-00117836 | Переходник упрощённый горизонтальный (PR16.6133) | Промрукав | Переходник упрощенный горизонтальный обеспечивает фиксированный переход с одной ширины на другую при формировании кабеленесущей линии из лотков с разной шириной основания. Аксессуары в исполнении AISI 304 – это изделия, изготовленные из аустенитной низкоуглеродистой марки нержавеющей стали 08Х18Н10, обладающих высокой коррозионной стойкостью к агрессивным средам, износостойкостью и высокими прочностями показателями, что позволяет применять изделия, в пищевой, фармацевтической, химических, металлургических и других отраслях промышленности. | Уточняйте у менеджера | Уточняйте у менеджера
00-00117835 | Переходник упрощённый горизонтальный (PR16.6134) | Промрукав | Переходник упрощенный горизонтальный обеспечивает фиксированный переход с одной ширины на другую при формировании кабеленесущей линии из лотков с разной шириной основания. Аксессуары в исполнении AISI 304 – это изделия, изготовленные из аустенитной низкоуглеродистой марки нержавеющей стали 08Х18Н10, обладающих высокой коррозионной стойкостью к агрессивным средам, износостойкостью и высокими прочностями показателями, что позволяет применять изделия, в пищевой, фармацевтической, химических, металлургических и других отраслях промышленности. | Уточняйте у менеджера | Уточняйте у менеджера
00-00117834 | Переходник упрощённый горизонтальный (PR16.6135) | Промрукав | Переходник упрощенный горизонтальный обеспечивает фиксированный переход с одной ширины на другую при формировании кабеленесущей линии из лотков с разной шириной основания. Аксессуары в исполнении AISI 304 – это изделия, изготовленные из аустенитной низкоуглеродистой марки нержавеющей стали 08Х18Н10, обладающих высокой коррозионной стойкостью к агрессивным средам, износостойкостью и высокими прочностями показателями, что позволяет применять изделия, в пищевой, фармацевтической, химических, металлургических и других отраслях промышленности. | Уточняйте у менеджера | Уточняйте у менеджера
00-00117833 | Переходник упрощённый горизонтальный (PR16.6136) | Промрукав | Переходник упрощенный горизонтальный обеспечивает фиксированный переход с одной ширины на другую при формировании кабеленесущей линии из лотков с разной шириной основания. Аксессуары в исполнении AISI 304 – это изделия, изготовленные из аустенитной низкоуглеродистой марки нержавеющей стали 08Х18Н10, обладающих высокой коррозионной стойкостью к агрессивным средам, износостойкостью и высокими прочностями показателями, что позволяет применять изделия, в пищевой, фармацевтической, химических, металлургических и других отраслях промышленности. | Уточняйте у менеджера | Уточняйте у менеджера
00-00117832 | Переходник упрощённый горизонтальный (PR16.6137) | Промрукав | Переходник упрощенный горизонтальный обеспечивает фиксированный переход с одной ширины на другую при формировании кабеленесущей линии из лотков с разной шириной основания. Аксессуары в исполнении AISI 304 – это изделия, изготовленные из аустенитной низкоуглеродистой марки нержавеющей стали 08Х18Н10, обладающих высокой коррозионной стойкостью к агрессивным средам, износостойкостью и высокими прочностями показателями, что позволяет применять изделия, в пищевой, фармацевтической, химических, металлургических и других отраслях промышленности. | Уточняйте у менеджера | Уточняйте у менеджера
00-00117831 | Переходник упрощённый горизонтальный (PR16.6138) | Промрукав | Переходник упрощенный горизонтальный обеспечивает фиксированный переход с одной ширины на другую при формировании кабеленесущей линии из лотков с разной шириной основания. Аксессуары в исполнении AISI 304 – это изделия, изготовленные из аустенитной низкоуглеродистой марки нержавеющей стали 08Х18Н10, обладающих высокой коррозионной стойкостью к агрессивным средам, износостойкостью и высокими прочностями показателями, что позволяет применять изделия, в пищевой, фармацевтической, химических, металлургических и других отраслях промышленности. | Уточняйте у менеджера | Уточняйте у менеджера
00-00117830 | Переходник упрощённый горизонтальный (PR16.6139) | Промрукав | Переходник упрощенный горизонтальный обеспечивает фиксированный переход с одной ширины на другую при формировании кабеленесущей линии из лотков с разной шириной основания. Аксессуары в исполнении AISI 304 – это изделия, изготовленные из аустенитной низкоуглеродистой марки нержавеющей стали 08Х18Н10, обладающих высокой коррозионной стойкостью к агрессивным средам, износостойкостью и высокими прочностями показателями, что позволяет применять изделия, в пищевой, фармацевтической, химических, металлургических и других отраслях промышленности. | Уточняйте у менеджера | Уточняйте у менеджера
00-00117829 | Переходник упрощённый горизонтальный (PR16.6140) | Промрукав | Переходник упрощенный горизонтальный обеспечивает фиксированный переход с одной ширины на другую при формировании кабеленесущей линии из лотков с разной шириной основания. Аксессуары в исполнении AISI 304 – это изделия, изготовленные из аустенитной низкоуглеродистой марки нержавеющей стали 08Х18Н10, обладающих высокой коррозионной стойкостью к агрессивным средам, износостойкостью и высокими прочностями показателями, что позволяет применять изделия, в пищевой, фармацевтической, химических, металлургических и других отраслях промышленности. | Уточняйте у менеджера | Уточняйте у менеджера
00-00117828 | Переходник упрощённый горизонтальный (PR16.6141) | Промрукав | Переходник упрощенный горизонтальный обеспечивает фиксированный переход с одной ширины на другую при формировании кабеленесущей линии из лотков с разной шириной основания. Аксессуары в исполнении AISI 304 – это изделия, изготовленные из аустенитной низкоуглеродистой марки нержавеющей стали 08Х18Н10, обладающих высокой коррозионной стойкостью к агрессивным средам, износостойкостью и высокими прочностями показателями, что позволяет применять изделия, в пищевой, фармацевтической, химических, металлургических и других отраслях промышленности. | Уточняйте у менеджера | Уточняйте у менеджера
00-00117827 | Переходник упрощённый горизонтальный (PR16.6142) | Промрукав | Переходник упрощенный горизонтальный обеспечивает фиксированный переход с одной ширины на другую при формировании кабеленесущей линии из лотков с разной шириной основания. Аксессуары в исполнении AISI 304 – это изделия, изготовленные из аустенитной низкоуглеродистой марки нержавеющей стали 08Х18Н10, обладающих высокой коррозионной стойкостью к агрессивным средам, износостойкостью и высокими прочностями показателями, что позволяет применять изделия, в пищевой, фармацевтической, химических, металлургических и других отраслях промышленности. | Уточняйте у менеджера | Уточняйте у менеджера
00-00117826 | Переходник упрощённый горизонтальный (PR16.6143) | Промрукав | Переходник упрощенный горизонтальный обеспечивает фиксированный переход с одной ширины на другую при формировании кабеленесущей линии из лотков с разной шириной основания. Аксессуары в исполнении AISI 304 – это изделия, изготовленные из аустенитной низкоуглеродистой марки нержавеющей стали 08Х18Н10, обладающих высокой коррозионной стойкостью к агрессивным средам, износостойкостью и высокими прочностями показателями, что позволяет применять изделия, в пищевой, фармацевтической, химических, металлургических и других отраслях промышленности. | Уточняйте у менеджера | Уточняйте у менеджера
00-00117825 | Переходник упрощённый горизонтальный (PR16.6144) | Промрукав | Переходник упрощенный горизонтальный обеспечивает фиксированный переход с одной ширины на другую при формировании кабеленесущей линии из лотков с разной шириной основания. Аксессуары в исполнении AISI 304 – это изделия, изготовленные из аустенитной низкоуглеродистой марки нержавеющей стали 08Х18Н10, обладающих высокой коррозионной стойкостью к агрессивным средам, износостойкостью и высокими прочностями показателями, что позволяет применять изделия, в пищевой, фармацевтической, химических, металлургических и других отраслях промышленности. | Уточняйте у менеджера | Уточняйте у менеджера
00-00117824 | Переходник упрощённый горизонтальный (PR16.6145) | Промрукав | Переходник упрощенный горизонтальный обеспечивает фиксированный переход с одной ширины на другую при формировании кабеленесущей линии из лотков с разной шириной основания. Аксессуары в исполнении AISI 304 – это изделия, изготовленные из аустенитной низкоуглеродистой марки нержавеющей стали 08Х18Н10, обладающих высокой коррозионной стойкостью к агрессивным средам, износостойкостью и высокими прочностями показателями, что позволяет применять изделия, в пищевой, фармацевтической, химических, металлургических и других отраслях промышленности. | Уточняйте у менеджера | Уточняйте у менеджера
00-00117823 | Переходник упрощённый горизонтальный (PR16.6146) | Промрукав | Переходник упрощенный горизонтальный обеспечивает фиксированный переход с одной ширины на другую при формировании кабеленесущей линии из лотков с разной шириной основания. Аксессуары в исполнении AISI 304 – это изделия, изготовленные из аустенитной низкоуглеродистой марки нержавеющей стали 08Х18Н10, обладающих высокой коррозионной стойкостью к агрессивным средам, износостойкостью и высокими прочностями показателями, что позволяет применять изделия, в пищевой, фармацевтической, химических, металлургических и других отраслях промышленности. | Уточняйте у менеджера | Уточняйте у менеджера
00-00117822 | Переходник упрощённый горизонтальный (PR16.6147) | Промрукав | Переходник упрощенный горизонтальный обеспечивает фиксированный переход с одной ширины на другую при формировании кабеленесущей линии из лотков с разной шириной основания. Аксессуары в исполнении AISI 304 – это изделия, изготовленные из аустенитной низкоуглеродистой марки нержавеющей стали 08Х18Н10, обладающих высокой коррозионной стойкостью к агрессивным средам, износостойкостью и высокими прочностями показателями, что позволяет применять изделия, в пищевой, фармацевтической, химических, металлургических и других отраслях промышленности. | Уточняйте у менеджера | Уточняйте у менеджера
00-00117821 | Переходник упрощённый горизонтальный (PR16.6148) | Промрукав | Переходник упрощенный горизонтальный обеспечивает фиксированный переход с одной ширины на другую при формировании кабеленесущей линии из лотков с разной шириной основания. Аксессуары в исполнении AISI 316 – это изделия, изготовленные из аустенитной конструкционной марки нержавеющей стали 10Х17Н13М2 или А4, которая представляет собой улучшенную марку AISI 304 за счёт добавления в состав молибдена (который защищает от разрушения в морской воде) и более высокого содержания цветных металлов, в том числе и никеля. Изделия из AISI 316 характеризуются высокими показателями по коррозионной стойкостью к агрессивным средам, даже при высокой температуре эксплуатации, износостойкостью и высокими прочностями показателями, что позволяет применять изделия в: металлургической, кораблестроительной, пищевой, фармацевтической, химической, нефтедобывающей и нефтеперерабатывающей, и других отраслях промышленности. | Уточняйте у менеджера | Уточняйте у менеджера
00-00117820 | Переходник упрощённый горизонтальный (PR16.6149) | Промрукав | Переходник упрощенный горизонтальный обеспечивает фиксированный переход с одной ширины на другую при формировании кабеленесущей линии из лотков с разной шириной основания. Аксессуары в исполнении AISI 316 – это изделия, изготовленные из аустенитной конструкционной марки нержавеющей стали 10Х17Н13М2 или А4, которая представляет собой улучшенную марку AISI 304 за счёт добавления в состав молибдена (который защищает от разрушения в морской воде) и более высокого содержания цветных металлов, в том числе и никеля. Изделия из AISI 316 характеризуются высокими показателями по коррозионной стойкостью к агрессивным средам, даже при высокой температуре эксплуатации, износостойкостью и высокими прочностями показателями, что позволяет применять изделия в: металлургической, кораблестроительной, пищевой, фармацевтической, химической, нефтедобывающей и нефтеперерабатывающей, и других отраслях промышленности. | Уточняйте у менеджера | Уточняйте у менеджера
00-00117819 | Переходник упрощённый горизонтальный (PR16.6150) | Промрукав | Переходник упрощенный горизонтальный обеспечивает фиксированный переход с одной ширины на другую при формировании кабеленесущей линии из лотков с разной шириной основания. Аксессуары в исполнении AISI 316 – это изделия, изготовленные из аустенитной конструкционной марки нержавеющей стали 10Х17Н13М2 или А4, которая представляет собой улучшенную марку AISI 304 за счёт добавления в состав молибдена (который защищает от разрушения в морской воде) и более высокого содержания цветных металлов, в том числе и никеля. Изделия из AISI 316 характеризуются высокими показателями по коррозионной стойкостью к агрессивным средам, даже при высокой температуре эксплуатации, износостойкостью и высокими прочностями показателями, что позволяет применять изделия в: металлургической, кораблестроительной, пищевой, фармацевтической, химической, нефтедобывающей и нефтеперерабатывающей, и других отраслях промышленности. | Уточняйте у менеджера | Уточняйте у менеджера
00-00117818 | Переходник упрощённый горизонтальный (PR16.6151) | Промрукав | Переходник упрощенный горизонтальный обеспечивает фиксированный переход с одной ширины на другую при формировании кабеленесущей линии из лотков с разной шириной основания. Аксессуары в исполнении AISI 316 – это изделия, изготовленные из аустенитной конструкционной марки нержавеющей стали 10Х17Н13М2 или А4, которая представляет собой улучшенную марку AISI 304 за счёт добавления в состав молибдена (который защищает от разрушения в морской воде) и более высокого содержания цветных металлов, в том числе и никеля. Изделия из AISI 316 характеризуются высокими показателями по коррозионной стойкостью к агрессивным средам, даже при высокой температуре эксплуатации, износостойкостью и высокими прочностями показателями, что позволяет применять изделия в: металлургической, кораблестроительной, пищевой, фармацевтической, химической, нефтедобывающей и нефтеперерабатывающей, и других отраслях промышленности. | Уточняйте у менеджера | Уточняйте у менеджера
00-00117817 | Переходник упрощённый горизонтальный (PR16.6152) | Промрукав | Переходник упрощенный горизонтальный обеспечивает фиксированный переход с одной ширины на другую при формировании кабеленесущей линии из лотков с разной шириной основания. Аксессуары в исполнении AISI 316 – это изделия, изготовленные из аустенитной конструкционной марки нержавеющей стали 10Х17Н13М2 или А4, которая представляет собой улучшенную марку AISI 304 за счёт добавления в состав молибдена (который защищает от разрушения в морской воде) и более высокого содержания цветных металлов, в том числе и никеля. Изделия из AISI 316 характеризуются высокими показателями по коррозионной стойкостью к агрессивным средам, даже при высокой температуре эксплуатации, износостойкостью и высокими прочностями показателями, что позволяет применять изделия в: металлургической, кораблестроительной, пищевой, фармацевтической, химической, нефтедобывающей и нефтеперерабатывающей, и других отраслях промышленности. | Уточняйте у менеджера | Уточняйте у менеджера
00-00117816 | Переходник упрощённый горизонтальный (PR16.6153) | Промрукав | Переходник упрощенный горизонтальный обеспечивает фиксированный переход с одной ширины на другую при формировании кабеленесущей линии из лотков с разной шириной основания. Аксессуары в исполнении AISI 316 – это изделия, изготовленные из аустенитной конструкционной марки нержавеющей стали 10Х17Н13М2 или А4, которая представляет собой улучшенную марку AISI 304 за счёт добавления в состав молибдена (который защищает от разрушения в морской воде) и более высокого содержания цветных металлов, в том числе и никеля. Изделия из AISI 316 характеризуются высокими показателями по коррозионной стойкостью к агрессивным средам, даже при высокой температуре эксплуатации, износостойкостью и высокими прочностями показателями, что позволяет применять изделия в: металлургической, кораблестроительной, пищевой, фармацевтической, химической, нефтедобывающей и нефтеперерабатывающей, и других отраслях промышленности. | Уточняйте у менеджера | Уточняйте у менеджера
00-00117815 | Переходник упрощённый горизонтальный (PR16.6154) | Промрукав | Переходник упрощенный горизонтальный обеспечивает фиксированный переход с одной ширины на другую при формировании кабеленесущей линии из лотков с разной шириной основания. Аксессуары в исполнении AISI 316 – это изделия, изготовленные из аустенитной конструкционной марки нержавеющей стали 10Х17Н13М2 или А4, которая представляет собой улучшенную марку AISI 304 за счёт добавления в состав молибдена (который защищает от разрушения в морской воде) и более высокого содержания цветных металлов, в том числе и никеля. Изделия из AISI 316 характеризуются высокими показателями по коррозионной стойкостью к агрессивным средам, даже при высокой температуре эксплуатации, износостойкостью и высокими прочностями показателями, что позволяет применять изделия в: металлургической, кораблестроительной, пищевой, фармацевтической, химической, нефтедобывающей и нефтеперерабатывающей, и других отраслях промышленности. | Уточняйте у менеджера | Уточняйте у менеджера
00-00117814 | Переходник упрощённый горизонтальный (PR16.6155) | Промрукав | Переходник упрощенный горизонтальный обеспечивает фиксированный переход с одной ширины на другую при формировании кабеленесущей линии из лотков с разной шириной основания. Аксессуары в исполнении AISI 316 – это изделия, изготовленные из аустенитной конструкционной марки нержавеющей стали 10Х17Н13М2 или А4, которая представляет собой улучшенную марку AISI 304 за счёт добавления в состав молибдена (который защищает от разрушения в морской воде) и более высокого содержания цветных металлов, в том числе и никеля. Изделия из AISI 316 характеризуются высокими показателями по коррозионной стойкостью к агрессивным средам, даже при высокой температуре эксплуатации, износостойкостью и высокими прочностями показателями, что позволяет применять изделия в: металлургической, кораблестроительной, пищевой, фармацевтической, химической, нефтедобывающей и нефтеперерабатывающей, и других отраслях промышленности. | Уточняйте у менеджера | Уточняйте у менеджера
00-00117813 | Переходник упрощённый горизонтальный (PR16.6156) | Промрукав | Переходник упрощенный горизонтальный обеспечивает фиксированный переход с одной ширины на другую при формировании кабеленесущей линии из лотков с разной шириной основания. Аксессуары в исполнении AISI 316 – это изделия, изготовленные из аустенитной конструкционной марки нержавеющей стали 10Х17Н13М2 или А4, которая представляет собой улучшенную марку AISI 304 за счёт добавления в состав молибдена (который защищает от разрушения в морской воде) и более высокого содержания цветных металлов, в том числе и никеля. Изделия из AISI 316 характеризуются высокими показателями по коррозионной стойкостью к агрессивным средам, даже при высокой температуре эксплуатации, износостойкостью и высокими прочностями показателями, что позволяет применять изделия в: металлургической, кораблестроительной, пищевой, фармацевтической, химической, нефтедобывающей и нефтеперерабатывающей, и других отраслях промышленности. | Уточняйте у менеджера | Уточняйте у менеджера
00-00117812 | Переходник упрощённый горизонтальный (PR16.6157) | Промрукав | Переходник упрощенный горизонтальный обеспечивает фиксированный переход с одной ширины на другую при формировании кабеленесущей линии из лотков с разной шириной основания. Аксессуары в исполнении AISI 316 – это изделия, изготовленные из аустенитной конструкционной марки нержавеющей стали 10Х17Н13М2 или А4, которая представляет собой улучшенную марку AISI 304 за счёт добавления в состав молибдена (который защищает от разрушения в морской воде) и более высокого содержания цветных металлов, в том числе и никеля. Изделия из AISI 316 характеризуются высокими показателями по коррозионной стойкостью к агрессивным средам, даже при высокой температуре эксплуатации, износостойкостью и высокими прочностями показателями, что позволяет применять изделия в: металлургической, кораблестроительной, пищевой, фармацевтической, химической, нефтедобывающей и нефтеперерабатывающей, и других отраслях промышленности. | Уточняйте у менеджера | Уточняйте у менеджера
00-00117811 | Переходник упрощённый горизонтальный (PR16.6158) | Промрукав | Переходник упрощенный горизонтальный обеспечивает фиксированный переход с одной ширины на другую при формировании кабеленесущей линии из лотков с разной шириной основания. Аксессуары в исполнении AISI 316 – это изделия, изготовленные из аустенитной конструкционной марки нержавеющей стали 10Х17Н13М2 или А4, которая представляет собой улучшенную марку AISI 304 за счёт добавления в состав молибдена (который защищает от разрушения в морской воде) и более высокого содержания цветных металлов, в том числе и никеля. Изделия из AISI 316 характеризуются высокими показателями по коррозионной стойкостью к агрессивным средам, даже при высокой температуре эксплуатации, износостойкостью и высокими прочностями показателями, что позволяет применять изделия в: металлургической, кораблестроительной, пищевой, фармацевтической, химической, нефтедобывающей и нефтеперерабатывающей, и других отраслях промышленности. | Уточняйте у менеджера | Уточняйте у менеджера
00-00117810 | Переходник упрощённый горизонтальный (PR16.6159) | Промрукав | Переходник упрощенный горизонтальный обеспечивает фиксированный переход с одной ширины на другую при формировании кабеленесущей линии из лотков с разной шириной основания. Аксессуары в исполнении AISI 316 – это изделия, изготовленные из аустенитной конструкционной марки нержавеющей стали 10Х17Н13М2 или А4, которая представляет собой улучшенную марку AISI 304 за счёт добавления в состав молибдена (который защищает от разрушения в морской воде) и более высокого содержания цветных металлов, в том числе и никеля. Изделия из AISI 316 характеризуются высокими показателями по коррозионной стойкостью к агрессивным средам, даже при высокой температуре эксплуатации, износостойкостью и высокими прочностями показателями, что позволяет применять изделия в: металлургической, кораблестроительной, пищевой, фармацевтической, химической, нефтедобывающей и нефтеперерабатывающей, и других отраслях промышленности. | Уточняйте у менеджера | Уточняйте у менеджера
00-00117809 | Переходник упрощённый горизонтальный (PR16.6160) | Промрукав | Переходник упрощенный горизонтальный обеспечивает фиксированный переход с одной ширины на другую при формировании кабеленесущей линии из лотков с разной шириной основания. Аксессуары в исполнении AISI 316 – это изделия, изготовленные из аустенитной конструкционной марки нержавеющей стали 10Х17Н13М2 или А4, которая представляет собой улучшенную марку AISI 304 за счёт добавления в состав молибдена (который защищает от разрушения в морской воде) и более высокого содержания цветных металлов, в том числе и никеля. Изделия из AISI 316 характеризуются высокими показателями по коррозионной стойкостью к агрессивным средам, даже при высокой температуре эксплуатации, износостойкостью и высокими прочностями показателями, что позволяет применять изделия в: металлургической, кораблестроительной, пищевой, фармацевтической, химической, нефтедобывающей и нефтеперерабатывающей, и других отраслях промышленности. | Уточняйте у менеджера | Уточняйте у менеджера
00-00117808 | Переходник упрощённый горизонтальный (PR16.6161) | Промрукав | Переходник упрощенный горизонтальный обеспечивает фиксированный переход с одной ширины на другую при формировании кабеленесущей линии из лотков с разной шириной основания. Аксессуары в исполнении AISI 316 – это изделия, изготовленные из аустенитной конструкционной марки нержавеющей стали 10Х17Н13М2 или А4, которая представляет собой улучшенную марку AISI 304 за счёт добавления в состав молибдена (который защищает от разрушения в морской воде) и более высокого содержания цветных металлов, в том числе и никеля. Изделия из AISI 316 характеризуются высокими показателями по коррозионной стойкостью к агрессивным средам, даже при высокой температуре эксплуатации, износостойкостью и высокими прочностями показателями, что позволяет применять изделия в: металлургической, кораблестроительной, пищевой, фармацевтической, химической, нефтедобывающей и нефтеперерабатывающей, и других отраслях промышленности. | Уточняйте у менеджера | Уточняйте у менеджера
00-00117807 | Переходник упрощённый горизонтальный (PR16.6162) | Промрукав | Переходник упрощенный горизонтальный обеспечивает фиксированный переход с одной ширины на другую при формировании кабеленесущей линии из лотков с разной шириной основания. Аксессуары в исполнении AISI 316 – это изделия, изготовленные из аустенитной конструкционной марки нержавеющей стали 10Х17Н13М2 или А4, которая представляет собой улучшенную марку AISI 304 за счёт добавления в состав молибдена (который защищает от разрушения в морской воде) и более высокого содержания цветных металлов, в том числе и никеля. Изделия из AISI 316 характеризуются высокими показателями по коррозионной стойкостью к агрессивным средам, даже при высокой температуре эксплуатации, износостойкостью и высокими прочностями показателями, что позволяет применять изделия в: металлургической, кораблестроительной, пищевой, фармацевтической, химической, нефтедобывающей и нефтеперерабатывающей, и других отраслях промышленности. | Уточняйте у менеджера | Уточняйте у менеджера
00-00117806 | Переходник упрощённый горизонтальный (PR16.6163) | Промрукав | Переходник упрощенный горизонтальный обеспечивает фиксированный переход с одной ширины на другую при формировании кабеленесущей линии из лотков с разной шириной основания. Аксессуары в исполнении AISI 316 – это изделия, изготовленные из аустенитной конструкционной марки нержавеющей стали 10Х17Н13М2 или А4, которая представляет собой улучшенную марку AISI 304 за счёт добавления в состав молибдена (который защищает от разрушения в морской воде) и более высокого содержания цветных металлов, в том числе и никеля. Изделия из AISI 316 характеризуются высокими показателями по коррозионной стойкостью к агрессивным средам, даже при высокой температуре эксплуатации, износостойкостью и высокими прочностями показателями, что позволяет применять изделия в: металлургической, кораблестроительной, пищевой, фармацевтической, химической, нефтедобывающей и нефтеперерабатывающей, и других отраслях промышленности. | Уточняйте у менеджера | Уточняйте у менеджера
00-00117805 | Переходник упрощённый горизонтальный (PR16.6164) | Промрукав | Переходник упрощенный горизонтальный обеспечивает фиксированный переход с одной ширины на другую при формировании кабеленесущей линии из лотков с разной шириной основания. Аксессуары в исполнении AISI 316 – это изделия, изготовленные из аустенитной конструкционной марки нержавеющей стали 10Х17Н13М2 или А4, которая представляет собой улучшенную марку AISI 304 за счёт добавления в состав молибдена (который защищает от разрушения в морской воде) и более высокого содержания цветных металлов, в том числе и никеля. Изделия из AISI 316 характеризуются высокими показателями по коррозионной стойкостью к агрессивным средам, даже при высокой температуре эксплуатации, износостойкостью и высокими прочностями показателями, что позволяет применять изделия в: металлургической, кораблестроительной, пищевой, фармацевтической, химической, нефтедобывающей и нефтеперерабатывающей, и других отраслях промышленности. | Уточняйте у менеджера | Уточняйте у менеджера
00-00117804 | Переходник упрощённый горизонтальный (PR16.6165) | Промрукав | Переходник упрощенный горизонтальный обеспечивает фиксированный переход с одной ширины на другую при формировании кабеленесущей линии из лотков с разной шириной основания. Аксессуары в исполнении AISI 316 – это изделия, изготовленные из аустенитной конструкционной марки нержавеющей стали 10Х17Н13М2 или А4, которая представляет собой улучшенную марку AISI 304 за счёт добавления в состав молибдена (который защищает от разрушения в морской воде) и более высокого содержания цветных металлов, в том числе и никеля. Изделия из AISI 316 характеризуются высокими показателями по коррозионной стойкостью к агрессивным средам, даже при высокой температуре эксплуатации, износостойкостью и высокими прочностями показателями, что позволяет применять изделия в: металлургической, кораблестроительной, пищевой, фармацевтической, химической, нефтедобывающей и нефтеперерабатывающей, и других отраслях промышленности. | Уточняйте у менеджера | Уточняйте у менеджера
00-00117803 | Переходник упрощённый горизонтальный (PR16.6166) | Промрукав | Переходник упрощенный горизонтальный обеспечивает фиксированный переход с одной ширины на другую при формировании кабеленесущей линии из лотков с разной шириной основания. Аксессуары в исполнении AISI 316 – это изделия, изготовленные из аустенитной конструкционной марки нержавеющей стали 10Х17Н13М2 или А4, которая представляет собой улучшенную марку AISI 304 за счёт добавления в состав молибдена (который защищает от разрушения в морской воде) и более высокого содержания цветных металлов, в том числе и никеля. Изделия из AISI 316 характеризуются высокими показателями по коррозионной стойкостью к агрессивным средам, даже при высокой температуре эксплуатации, износостойкостью и высокими прочностями показателями, что позволяет применять изделия в: металлургической, кораблестроительной, пищевой, фармацевтической, химической, нефтедобывающей и нефтеперерабатывающей, и других отраслях промышленности. | Уточняйте у менеджера | Уточняйте у менеджера
00-00117802 | Переходник упрощённый горизонтальный (PR16.6167) | Промрукав | Переходник упрощенный горизонтальный обеспечивает фиксированный переход с одной ширины на другую при формировании кабеленесущей линии из лотков с разной шириной основания. Аксессуары в исполнении AISI 316 – это изделия, изготовленные из аустенитной конструкционной марки нержавеющей стали 10Х17Н13М2 или А4, которая представляет собой улучшенную марку AISI 304 за счёт добавления в состав молибдена (который защищает от разрушения в морской воде) и более высокого содержания цветных металлов, в том числе и никеля. Изделия из AISI 316 характеризуются высокими показателями по коррозионной стойкостью к агрессивным средам, даже при высокой температуре эксплуатации, износостойкостью и высокими прочностями показателями, что позволяет применять изделия в: металлургической, кораблестроительной, пищевой, фармацевтической, химической, нефтедобывающей и нефтеперерабатывающей, и других отраслях промышленности. | Уточняйте у менеджера | Уточняйте у менеджера
00-00117801 | Переходник упрощённый горизонтальный (PR16.6168) | Промрукав | Переходник упрощенный горизонтальный обеспечивает фиксированный переход с одной ширины на другую при формировании кабеленесущей линии из лотков с разной шириной основания. Аксессуары в исполнении AISI 316 – это изделия, изготовленные из аустенитной конструкционной марки нержавеющей стали 10Х17Н13М2 или А4, которая представляет собой улучшенную марку AISI 304 за счёт добавления в состав молибдена (который защищает от разрушения в морской воде) и более высокого содержания цветных металлов, в том числе и никеля. Изделия из AISI 316 характеризуются высокими показателями по коррозионной стойкостью к агрессивным средам, даже при высокой температуре эксплуатации, износостойкостью и высокими прочностями показателями, что позволяет применять изделия в: металлургической, кораблестроительной, пищевой, фармацевтической, химической, нефтедобывающей и нефтеперерабатывающей, и других отраслях промышленности. | Уточняйте у менеджера | Уточняйте у менеджера
00-00117800 | Переходник упрощённый горизонтальный (PR16.6169) | Промрукав | Переходник упрощенный горизонтальный обеспечивает фиксированный переход с одной ширины на другую при формировании кабеленесущей линии из лотков с разной шириной основания. Аксессуары в исполнении AISI 316 – это изделия, изготовленные из аустенитной конструкционной марки нержавеющей стали 10Х17Н13М2 или А4, которая представляет собой улучшенную марку AISI 304 за счёт добавления в состав молибдена (который защищает от разрушения в морской воде) и более высокого содержания цветных металлов, в том числе и никеля. Изделия из AISI 316 характеризуются высокими показателями по коррозионной стойкостью к агрессивным средам, даже при высокой температуре эксплуатации, износостойкостью и высокими прочностями показателями, что позволяет применять изделия в: металлургической, кораблестроительной, пищевой, фармацевтической, химической, нефтедобывающей и нефтеперерабатывающей, и других отраслях промышленности. | Уточняйте у менеджера | Уточняйте у менеджера
00-00117799 | Переходник упрощённый горизонтальный (PR16.6170) | Промрукав | Переходник упрощенный горизонтальный обеспечивает фиксированный переход с одной ширины на другую при формировании кабеленесущей линии из лотков с разной шириной основания. Аксессуары в исполнении AISI 316 – это изделия, изготовленные из аустенитной конструкционной марки нержавеющей стали 10Х17Н13М2 или А4, которая представляет собой улучшенную марку AISI 304 за счёт добавления в состав молибдена (который защищает от разрушения в морской воде) и более высокого содержания цветных металлов, в том числе и никеля. Изделия из AISI 316 характеризуются высокими показателями по коррозионной стойкостью к агрессивным средам, даже при высокой температуре эксплуатации, износостойкостью и высокими прочностями показателями, что позволяет применять изделия в: металлургической, кораблестроительной, пищевой, фармацевтической, химической, нефтедобывающей и нефтеперерабатывающей, и других отраслях промышленности. | Уточняйте у менеджера | Уточняйте у менеджера
00-00117798 | Переходник упрощённый горизонтальный (PR16.6171) | Промрукав | Переходник упрощенный горизонтальный обеспечивает фиксированный переход с одной ширины на другую при формировании кабеленесущей линии из лотков с разной шириной основания. Аксессуары в исполнении AISI 316 – это изделия, изготовленные из аустенитной конструкционной марки нержавеющей стали 10Х17Н13М2 или А4, которая представляет собой улучшенную марку AISI 304 за счёт добавления в состав молибдена (который защищает от разрушения в морской воде) и более высокого содержания цветных металлов, в том числе и никеля. Изделия из AISI 316 характеризуются высокими показателями по коррозионной стойкостью к агрессивным средам, даже при высокой температуре эксплуатации, износостойкостью и высокими прочностями показателями, что позволяет применять изделия в: металлургической, кораблестроительной, пищевой, фармацевтической, химической, нефтедобывающей и нефтеперерабатывающей, и других отраслях промышленности. | Уточняйте у менеджера | Уточняйте у менеджера
00-00117797 | Переходник упрощённый горизонтальный (PR16.6172) | Промрукав | Переходник упрощенный горизонтальный обеспечивает фиксированный переход с одной ширины на другую при формировании кабеленесущей линии из лотков с разной шириной основания. Аксессуары в исполнении AISI 316 – это изделия, изготовленные из аустенитной конструкционной марки нержавеющей стали 10Х17Н13М2 или А4, которая представляет собой улучшенную марку AISI 304 за счёт добавления в состав молибдена (который защищает от разрушения в морской воде) и более высокого содержания цветных металлов, в том числе и никеля. Изделия из AISI 316 характеризуются высокими показателями по коррозионной стойкостью к агрессивным средам, даже при высокой температуре эксплуатации, износостойкостью и высокими прочностями показателями, что позволяет применять изделия в: металлургической, кораблестроительной, пищевой, фармацевтической, химической, нефтедобывающей и нефтеперерабатывающей, и других отраслях промышленности. | Уточняйте у менеджера | Уточняйте у менеджера
00-00117796 | Переходник упрощённый горизонтальный (PR16.6173) | Промрукав | Переходник упрощенный горизонтальный обеспечивает фиксированный переход с одной ширины на другую при формировании кабеленесущей линии из лотков с разной шириной основания. Аксессуары в исполнении AISI 316 – это изделия, изготовленные из аустенитной конструкционной марки нержавеющей стали 10Х17Н13М2 или А4, которая представляет собой улучшенную марку AISI 304 за счёт добавления в состав молибдена (который защищает от разрушения в морской воде) и более высокого содержания цветных металлов, в том числе и никеля. Изделия из AISI 316 характеризуются высокими показателями по коррозионной стойкостью к агрессивным средам, даже при высокой температуре эксплуатации, износостойкостью и высокими прочностями показателями, что позволяет применять изделия в: металлургической, кораблестроительной, пищевой, фармацевтической, химической, нефтедобывающей и нефтеперерабатывающей, и других отраслях промышленности. | Уточняйте у менеджера | Уточняйте у менеджера
00-00117795 | Переходник упрощённый горизонтальный (PR16.6174) | Промрукав | Переходник упрощенный горизонтальный обеспечивает фиксированный переход с одной ширины на другую при формировании кабеленесущей линии из лотков с разной шириной основания. Аксессуары в исполнении AISI 316 – это изделия, изготовленные из аустенитной конструкционной марки нержавеющей стали 10Х17Н13М2 или А4, которая представляет собой улучшенную марку AISI 304 за счёт добавления в состав молибдена (который защищает от разрушения в морской воде) и более высокого содержания цветных металлов, в том числе и никеля. Изделия из AISI 316 характеризуются высокими показателями по коррозионной стойкостью к агрессивным средам, даже при высокой температуре эксплуатации, износостойкостью и высокими прочностями показателями, что позволяет применять изделия в: металлургической, кораблестроительной, пищевой, фармацевтической, химической, нефтедобывающей и нефтеперерабатывающей, и других отраслях промышленности. | Уточняйте у менеджера | Уточняйте у менеджера
00-00117794 | Переходник упрощённый горизонтальный (PR16.6175) | Промрукав | Переходник упрощенный горизонтальный обеспечивает фиксированный переход с одной ширины на другую при формировании кабеленесущей линии из лотков с разной шириной основания. Аксессуары в исполнении AISI 316 – это изделия, изготовленные из аустенитной конструкционной марки нержавеющей стали 10Х17Н13М2 или А4, которая представляет собой улучшенную марку AISI 304 за счёт добавления в состав молибдена (который защищает от разрушения в морской воде) и более высокого содержания цветных металлов, в том числе и никеля. Изделия из AISI 316 характеризуются высокими показателями по коррозионной стойкостью к агрессивным средам, даже при высокой температуре эксплуатации, износостойкостью и высокими прочностями показателями, что позволяет применять изделия в: металлургической, кораблестроительной, пищевой, фармацевтической, химической, нефтедобывающей и нефтеперерабатывающей, и других отраслях промышленности. | Уточняйте у менеджера | Уточняйте у менеджера
00-00117793 | Переходник упрощённый горизонтальный (PR16.6176) | Промрукав | Переходник упрощенный горизонтальный обеспечивает фиксированный переход с одной ширины на другую при формировании кабеленесущей линии из лотков с разной шириной основания. Аксессуары в исполнении AISI 316 – это изделия, изготовленные из аустенитной конструкционной марки нержавеющей стали 10Х17Н13М2 или А4, которая представляет собой улучшенную марку AISI 304 за счёт добавления в состав молибдена (который защищает от разрушения в морской воде) и более высокого содержания цветных металлов, в том числе и никеля. Изделия из AISI 316 характеризуются высокими показателями по коррозионной стойкостью к агрессивным средам, даже при высокой температуре эксплуатации, износостойкостью и высокими прочностями показателями, что позволяет применять изделия в: металлургической, кораблестроительной, пищевой, фармацевтической, химической, нефтедобывающей и нефтеперерабатывающей, и других отраслях промышленности. | Уточняйте у менеджера | Уточняйте у менеджера
00-00117792 | Переходник упрощённый горизонтальный (PR16.6177) | Промрукав | Переходник упрощенный горизонтальный обеспечивает фиксированный переход с одной ширины на другую при формировании кабеленесущей линии из лотков с разной шириной основания. Аксессуары в исполнении AISI 316 – это изделия, изготовленные из аустенитной конструкционной марки нержавеющей стали 10Х17Н13М2 или А4, которая представляет собой улучшенную марку AISI 304 за счёт добавления в состав молибдена (который защищает от разрушения в морской воде) и более высокого содержания цветных металлов, в том числе и никеля. Изделия из AISI 316 характеризуются высокими показателями по коррозионной стойкостью к агрессивным средам, даже при высокой температуре эксплуатации, износостойкостью и высокими прочностями показателями, что позволяет применять изделия в: металлургической, кораблестроительной, пищевой, фармацевтической, химической, нефтедобывающей и нефтеперерабатывающей, и других отраслях промышленности. | Уточняйте у менеджера | Уточняйте у менеджера
00-00117791 | Переходник упрощённый горизонтальный (PR16.6178) | Промрукав | Переходник упрощенный горизонтальный обеспечивает фиксированный переход с одной ширины на другую при формировании кабеленесущей линии из лотков с разной шириной основания. Аксессуары в исполнении AISI 316 – это изделия, изготовленные из аустенитной конструкционной марки нержавеющей стали 10Х17Н13М2 или А4, которая представляет собой улучшенную марку AISI 304 за счёт добавления в состав молибдена (который защищает от разрушения в морской воде) и более высокого содержания цветных металлов, в том числе и никеля. Изделия из AISI 316 характеризуются высокими показателями по коррозионной стойкостью к агрессивным средам, даже при высокой температуре эксплуатации, износостойкостью и высокими прочностями показателями, что позволяет применять изделия в: металлургической, кораблестроительной, пищевой, фармацевтической, химической, нефтедобывающей и нефтеперерабатывающей, и других отраслях промышленности. | Уточняйте у менеджера | Уточняйте у менеджера
00-00086374 | Переходник упр.гориз.на 100 мм Н100(PR16.1050) | Промрукав | Переходник упрощённый горизонтальный обеспечивает фиксированный переход с одной ширины на другую при формировании кабеленесущей линии из лотков с разной шириной основания. | Уточняйте у менеджера | Уточняйте у менеджера
00-00086375 | Переходник упр.гориз.на 100 мм Н50(PR16.1048) | Промрукав | Переходник упрощённый горизонтальный обеспечивает фиксированный переход с одной ширины на другую при формировании кабеленесущей линии из лотков с разной шириной основания. | Уточняйте у менеджера | Уточняйте у менеджера
00-00086376 | Переходник упр.гориз.на 100 мм Н80(PR16.1049) | Промрукав | Переходник упрощённый горизонтальный обеспечивает фиксированный переход с одной ширины на другую при формировании кабеленесущей линии из лотков с разной шириной основания. | Уточняйте у менеджера | Уточняйте у менеджера
00-00086377 | Переходник упр.гориз.на 150 мм Н100(PR16.1053) | Промрукав | Переходник упрощённый горизонтальный обеспечивает фиксированный переход с одной ширины на другую при формировании кабеленесущей линии из лотков с разной шириной основания. | Уточняйте у менеджера | Уточняйте у менеджера
00-00086378 | Переходник упр.гориз.на 150 мм Н50(PR16.1051) | Промрукав | Переходник упрощённый горизонтальный обеспечивает фиксированный переход с одной ширины на другую при формировании кабеленесущей линии из лотков с разной шириной основания. | Уточняйте у менеджера | Уточняйте у менеджера
00-00086379 | Переходник упр.гориз.на 150 мм Н80(PR16.1052) | Промрукав | Переходник упрощённый горизонтальный обеспечивает фиксированный переход с одной ширины на другую при формировании кабеленесущей линии из лотков с разной шириной основания. | Уточняйте у менеджера | Уточняйте у менеджера
00-00086380 | Переходник упр.гориз.на 200 мм Н100(PR16.1056) | Промрукав | Переходник упрощённый горизонтальный обеспечивает фиксированный переход с одной ширины на другую при формировании кабеленесущей линии из лотков с разной шириной основания. | Уточняйте у менеджера | Уточняйте у менеджера
00-00086381 | Переходник упр.гориз.на 200 мм Н50(PR16.1054) | Промрукав | Переходник упрощённый горизонтальный обеспечивает фиксированный переход с одной ширины на другую при формировании кабеленесущей линии из лотков с разной шириной основания. | Уточняйте у менеджера | Уточняйте у менеджера
00-00086382 | Переходник упр.гориз.на 200 мм Н80(PR16.1055) | Промрукав | Переходник упрощённый горизонтальный обеспечивает фиксированный переход с одной ширины на другую при формировании кабеленесущей линии из лотков с разной шириной основания. | Уточняйте у менеджера | Уточняйте у менеджера
00-00086383 | Переходник упр.гориз.на 250 мм Н100(PR16.1059) | Промрукав | Переходник упрощённый горизонтальный обеспечивает фиксированный переход с одной ширины на другую при формировании кабеленесущей линии из лотков с разной шириной основания. | Уточняйте у менеджера | Уточняйте у менеджера
00-00086384 | Переходник упр.гориз.на 250 мм Н50(PR16.1057) | Промрукав | Переходник упрощённый горизонтальный обеспечивает фиксированный переход с одной ширины на другую при формировании кабеленесущей линии из лотков с разной шириной основания. | Уточняйте у менеджера | Уточняйте у менеджера
00-00086385 | Переходник упр.гориз.на 250 мм Н80(PR16.1058) | Промрукав | Переходник упрощённый горизонтальный обеспечивает фиксированный переход с одной ширины на другую при формировании кабеленесущей линии из лотков с разной шириной основания. | Уточняйте у менеджера | Уточняйте у менеджера
00-00086386 | Переходник упр.гориз.на 300 мм Н100(PR16.1062) | Промрукав | Переходник упрощённый горизонтальный обеспечивает фиксированный переход с одной ширины на другую при формировании кабеленесущей линии из лотков с разной шириной основания. | Уточняйте у менеджера | Уточняйте у менеджера
00-00086387 | Переходник упр.гориз.на 300 мм Н50(PR16.1060) | Промрукав | Переходник упрощённый горизонтальный обеспечивает фиксированный переход с одной ширины на другую при формировании кабеленесущей линии из лотков с разной шириной основания. | Уточняйте у менеджера | Уточняйте у менеджера
00-00086388 | Переходник упр.гориз.на 300 мм Н80(PR16.1061) | Промрукав | Переходник упрощённый горизонтальный обеспечивает фиксированный переход с одной ширины на другую при формировании кабеленесущей линии из лотков с разной шириной основания. | Уточняйте у менеджера | Уточняйте у менеджера
00-00086389 | Переходник упр.гориз.на 350 мм Н100(PR16.1075) | Промрукав | Переходник упрощённый горизонтальный обеспечивает фиксированный переход с одной ширины на другую при формировании кабеленесущей линии из лотков с разной шириной основания. | Уточняйте у менеджера | Уточняйте у менеджера
00-00086390 | Переходник упр.гориз.на 350 мм Н50(PR16.1063) | Промрукав | Переходник упрощённый горизонтальный обеспечивает фиксированный переход с одной ширины на другую при формировании кабеленесущей линии из лотков с разной шириной основания. | Уточняйте у менеджера | Уточняйте у менеджера
00-00086391 | Переходник упр.гориз.на 350 мм Н80(PR16.1064) | Промрукав | Переходник упрощённый горизонтальный обеспечивает фиксированный переход с одной ширины на другую при формировании кабеленесущей линии из лотков с разной шириной основания. | Уточняйте у менеджера | Уточняйте у менеджера
00-00086392 | Переходник упр.гориз.на 400 мм Н100(PR16.1067) | Промрукав | Переходник упрощённый горизонтальный обеспечивает фиксированный переход с одной ширины на другую при формировании кабеленесущей линии из лотков с разной шириной основания. | Уточняйте у менеджера | Уточняйте у менеджера
00-00086393 | Переходник упр.гориз.на 400 мм Н50(PR16.1065) | Промрукав | Переходник упрощённый горизонтальный обеспечивает фиксированный переход с одной ширины на другую при формировании кабеленесущей линии из лотков с разной шириной основания. | Уточняйте у менеджера | Уточняйте у менеджера
00-00086394 | Переходник упр.гориз.на 400 мм Н80(PR16.1066) | Промрукав | Переходник упрощённый горизонтальный обеспечивает фиксированный переход с одной ширины на другую при формировании кабеленесущей линии из лотков с разной шириной основания. | Уточняйте у менеджера | Уточняйте у менеджера
00-00086395 | Переходник упр.гориз.на 450 мм Н100(PR16.1070) | Промрукав | Переходник упрощённый горизонтальный обеспечивает фиксированный переход с одной ширины на другую при формировании кабеленесущей линии из лотков с разной шириной основания. | Уточняйте у менеджера | Уточняйте у менеджера
00-00086396 | Переходник упр.гориз.на 450 мм Н50(PR16.1068) | Промрукав | Переходник упрощённый горизонтальный обеспечивает фиксированный переход с одной ширины на другую при формировании кабеленесущей линии из лотков с разной шириной основания. | Уточняйте у менеджера | Уточняйте у менеджера
00-00086397 | Переходник упр.гориз.на 450 мм Н80(PR16.1069) | Промрукав | Переходник упрощённый горизонтальный обеспечивает фиксированный переход с одной ширины на другую при формировании кабеленесущей линии из лотков с разной шириной основания. | Уточняйте у менеджера | Уточняйте у менеджера
00-00086398 | Переходник упр.гориз.на 50 мм Н100(PR16.1047) | Промрукав | Переходник упрощённый горизонтальный обеспечивает фиксированный переход с одной ширины на другую при формировании кабеленесущей линии из лотков с разной шириной основания. | Уточняйте у менеджера | Уточняйте у менеджера
00-00086399 | Переходник упр.гориз.на 50 мм Н50(PR16.1045) | Промрукав | Переходник упрощённый горизонтальный обеспечивает фиксированный переход с одной ширины на другую при формировании кабеленесущей линии из лотков с разной шириной основания. | Уточняйте у менеджера | Уточняйте у менеджера
00-00086400 | Переходник упр.гориз.на 50 мм Н80(PR16.1046) | Промрукав | Переходник упрощённый горизонтальный обеспечивает фиксированный переход с одной ширины на другую при формировании кабеленесущей линии из лотков с разной шириной основания. | Уточняйте у менеджера | Уточняйте у менеджера
00-00086401 | Переходник упр.гориз.на 500 мм Н100(PR16.1073) | Промрукав | Переходник упрощённый горизонтальный обеспечивает фиксированный переход с одной ширины на другую при формировании кабеленесущей линии из лотков с разной шириной основания. | Уточняйте у менеджера | Уточняйте у менеджера
00-00086402 | Переходник упр.гориз.на 500 мм Н50(PR16.1071) | Промрукав | Переходник упрощённый горизонтальный обеспечивает фиксированный переход с одной ширины на другую при формировании кабеленесущей линии из лотков с разной шириной основания. | Уточняйте у менеджера | Уточняйте у менеджера
00-00086403 | Переходник упр.гориз.на 500 мм Н80(PR16.1072) | Промрукав | Переходник упрощённый горизонтальный обеспечивает фиксированный переход с одной ширины на другую при формировании кабеленесущей линии из лотков с разной шириной основания. | Уточняйте у менеджера | Уточняйте у менеджера
00-00086404 | Переходник упр.гориз.на 550 мм Н50(PR16.1074) | Промрукав | Переходник упрощённый горизонтальный обеспечивает фиксированный переход с одной ширины на другую при формировании кабеленесущей линии из лотков с разной шириной основания. | Уточняйте у менеджера | Уточняйте у менеджера
00-00103567 | Переходник (PR16.1512) | Промрукав | Переходник упрощенный горизонтальный обеспечивает фиксированный переход с одной ширины на другую при формировании кабеленесущей линии из лотков с разной шириной основания. Аксессуары в исполнении HDZ – это изделия с защитным покрытием горячий цинк (по ГОСТ 9.307), подходят для соединения между собой лотков серии «Стандарт» в любой комбинации как внутри помещений, так и на открытом воздухе. | Уточняйте у менеджера | Уточняйте у менеджера
00-00103566 | Переходник (PR16.1513) | Промрукав | Переходник упрощенный горизонтальный обеспечивает фиксированный переход с одной ширины на другую при формировании кабеленесущей линии из лотков с разной шириной основания. Аксессуары в исполнении HDZ – это изделия с защитным покрытием горячий цинк (по ГОСТ 9.307), подходят для соединения между собой лотков серии «Стандарт» в любой комбинации как внутри помещений, так и на открытом воздухе. | Уточняйте у менеджера | Уточняйте у менеджера
00-00103565 | Переходник (PR16.1514) | Промрукав | Переходник упрощенный горизонтальный обеспечивает фиксированный переход с одной ширины на другую при формировании кабеленесущей линии из лотков с разной шириной основания. Аксессуары в исполнении HDZ – это изделия с защитным покрытием горячий цинк (по ГОСТ 9.307), подходят для соединения между собой лотков серии «Стандарт» в любой комбинации как внутри помещений, так и на открытом воздухе. | Уточняйте у менеджера | Уточняйте у менеджера
00-00103564 | Переходник (PR16.1515) | Промрукав | Переходник упрощенный горизонтальный обеспечивает фиксированный переход с одной ширины на другую при формировании кабеленесущей линии из лотков с разной шириной основания. Аксессуары в исполнении HDZ – это изделия с защитным покрытием горячий цинк (по ГОСТ 9.307), подходят для соединения между собой лотков серии «Стандарт» в любой комбинации как внутри помещений, так и на открытом воздухе. | Уточняйте у менеджера | Уточняйте у менеджера
00-00103563 | Переходник (PR16.1516) | Промрукав | Переходник упрощенный горизонтальный обеспечивает фиксированный переход с одной ширины на другую при формировании кабеленесущей линии из лотков с разной шириной основания. Аксессуары в исполнении HDZ – это изделия с защитным покрытием горячий цинк (по ГОСТ 9.307), подходят для соединения между собой лотков серии «Стандарт» в любой комбинации как внутри помещений, так и на открытом воздухе. | Уточняйте у менеджера | Уточняйте у менеджера
00-00103562 | Переходник (PR16.1517) | Промрукав | Переходник упрощенный горизонтальный обеспечивает фиксированный переход с одной ширины на другую при формировании кабеленесущей линии из лотков с разной шириной основания. Аксессуары в исполнении HDZ – это изделия с защитным покрытием горячий цинк (по ГОСТ 9.307), подходят для соединения между собой лотков серии «Стандарт» в любой комбинации как внутри помещений, так и на открытом воздухе. | Уточняйте у менеджера | Уточняйте у менеджера
00-00103561 | Переходник (PR16.1518) | Промрукав | Переходник упрощенный горизонтальный обеспечивает фиксированный переход с одной ширины на другую при формировании кабеленесущей линии из лотков с разной шириной основания. Аксессуары в исполнении HDZ – это изделия с защитным покрытием горячий цинк (по ГОСТ 9.307), подходят для соединения между собой лотков серии «Стандарт» в любой комбинации как внутри помещений, так и на открытом воздухе. | Уточняйте у менеджера | Уточняйте у менеджера
00-00103560 | Переходник (PR16.1519) | Промрукав | Переходник упрощенный горизонтальный обеспечивает фиксированный переход с одной ширины на другую при формировании кабеленесущей линии из лотков с разной шириной основания. Аксессуары в исполнении HDZ – это изделия с защитным покрытием горячий цинк (по ГОСТ 9.307), подходят для соединения между собой лотков серии «Стандарт» в любой комбинации как внутри помещений, так и на открытом воздухе. | Уточняйте у менеджера | Уточняйте у менеджера
00-00103559 | Переходник (PR16.1520) | Промрукав | Переходник упрощенный горизонтальный обеспечивает фиксированный переход с одной ширины на другую при формировании кабеленесущей линии из лотков с разной шириной основания. Аксессуары в исполнении HDZ – это изделия с защитным покрытием горячий цинк (по ГОСТ 9.307), подходят для соединения между собой лотков серии «Стандарт» в любой комбинации как внутри помещений, так и на открытом воздухе. | Уточняйте у менеджера | Уточняйте у менеджера
00-00103558 | Переходник (PR16.1521) | Промрукав | Переходник упрощенный горизонтальный обеспечивает фиксированный переход с одной ширины на другую при формировании кабеленесущей линии из лотков с разной шириной основания. Аксессуары в исполнении HDZ – это изделия с защитным покрытием горячий цинк (по ГОСТ 9.307), подходят для соединения между собой лотков серии «Стандарт» в любой комбинации как внутри помещений, так и на открытом воздухе. | Уточняйте у менеджера | Уточняйте у менеджера
00-00103557 | Переходник (PR16.1522) | Промрукав | Переходник упрощенный горизонтальный обеспечивает фиксированный переход с одной ширины на другую при формировании кабеленесущей линии из лотков с разной шириной основания. Аксессуары в исполнении HDZ – это изделия с защитным покрытием горячий цинк (по ГОСТ 9.307), подходят для соединения между собой лотков серии «Стандарт» в любой комбинации как внутри помещений, так и на открытом воздухе. | Уточняйте у менеджера | Уточняйте у менеджера
00-00103556 | Переходник (PR16.1523) | Промрукав | Переходник упрощенный горизонтальный обеспечивает фиксированный переход с одной ширины на другую при формировании кабеленесущей линии из лотков с разной шириной основания. Аксессуары в исполнении HDZ – это изделия с защитным покрытием горячий цинк (по ГОСТ 9.307), подходят для соединения между собой лотков серии «Стандарт» в любой комбинации как внутри помещений, так и на открытом воздухе. | Уточняйте у менеджера | Уточняйте у менеджера
00-00103546 | Переходник (PR16.1524) | Промрукав | Переходник упрощенный горизонтальный обеспечивает фиксированный переход с одной ширины на другую при формировании кабеленесущей линии из лотков с разной шириной основания. Аксессуары в исполнении HDZ – это изделия с защитным покрытием горячий цинк (по ГОСТ 9.307), подходят для соединения между собой лотков серии «Стандарт» в любой комбинации как внутри помещений, так и на открытом воздухе. | Уточняйте у менеджера | Уточняйте у менеджера
00-00103545 | Переходник (PR16.1525) | Промрукав | Переходник упрощенный горизонтальный обеспечивает фиксированный переход с одной ширины на другую при формировании кабеленесущей линии из лотков с разной шириной основания. Аксессуары в исполнении HDZ – это изделия с защитным покрытием горячий цинк (по ГОСТ 9.307), подходят для соединения между собой лотков серии «Стандарт» в любой комбинации как внутри помещений, так и на открытом воздухе. | Уточняйте у менеджера | Уточняйте у менеджера
00-00103544 | Переходник (PR16.1526) | Промрукав | Переходник упрощенный горизонтальный обеспечивает фиксированный переход с одной ширины на другую при формировании кабеленесущей линии из лотков с разной шириной основания. Аксессуары в исполнении HDZ – это изделия с защитным покрытием горячий цинк (по ГОСТ 9.307), подходят для соединения между собой лотков серии «Стандарт» в любой комбинации как внутри помещений, так и на открытом воздухе. | Уточняйте у менеджера | Уточняйте у менеджера
00-00103543 | Переходник (PR16.1527) | Промрукав | Переходник упрощенный горизонтальный обеспечивает фиксированный переход с одной ширины на другую при формировании кабеленесущей линии из лотков с разной шириной основания. Аксессуары в исполнении HDZ – это изделия с защитным покрытием горячий цинк (по ГОСТ 9.307), подходят для соединения между собой лотков серии «Стандарт» в любой комбинации как внутри помещений, так и на открытом воздухе. | Уточняйте у менеджера | Уточняйте у менеджера
00-00103542 | Переходник (PR16.1528) | Промрукав | Переходник упрощенный горизонтальный обеспечивает фиксированный переход с одной ширины на другую при формировании кабеленесущей линии из лотков с разной шириной основания. Аксессуары в исполнении HDZ – это изделия с защитным покрытием горячий цинк (по ГОСТ 9.307), подходят для соединения между собой лотков серии «Стандарт» в любой комбинации как внутри помещений, так и на открытом воздухе. | Уточняйте у менеджера | Уточняйте у менеджера
00-00103541 | Переходник (PR16.1529) | Промрукав | Переходник упрощенный горизонтальный обеспечивает фиксированный переход с одной ширины на другую при формировании кабеленесущей линии из лотков с разной шириной основания. Аксессуары в исполнении HDZ – это изделия с защитным покрытием горячий цинк (по ГОСТ 9.307), подходят для соединения между собой лотков серии «Стандарт» в любой комбинации как внутри помещений, так и на открытом воздухе. | Уточняйте у менеджера | Уточняйте у менеджера
00-00103540 | Переходник (PR16.1530) | Промрукав | Переходник упрощенный горизонтальный обеспечивает фиксированный переход с одной ширины на другую при формировании кабеленесущей линии из лотков с разной шириной основания. Аксессуары в исполнении HDZ – это изделия с защитным покрытием горячий цинк (по ГОСТ 9.307), подходят для соединения между собой лотков серии «Стандарт» в любой комбинации как внутри помещений, так и на открытом воздухе. | Уточняйте у менеджера | Уточняйте у менеджера
00-00103539 | Переходник (PR16.1531) | Промрукав | Переходник упрощенный горизонтальный обеспечивает фиксированный переход с одной ширины на другую при формировании кабеленесущей линии из лотков с разной шириной основания. Аксессуары в исполнении HDZ – это изделия с защитным покрытием горячий цинк (по ГОСТ 9.307), подходят для соединения между собой лотков серии «Стандарт» в любой комбинации как внутри помещений, так и на открытом воздухе. | Уточняйте у менеджера | Уточняйте у менеджера
00-00103538 | Переходник (PR16.1532) | Промрукав | Переходник упрощенный горизонтальный обеспечивает фиксированный переход с одной ширины на другую при формировании кабеленесущей линии из лотков с разной шириной основания. Аксессуары в исполнении HDZ – это изделия с защитным покрытием горячий цинк (по ГОСТ 9.307), подходят для соединения между собой лотков серии «Стандарт» в любой комбинации как внутри помещений, так и на открытом воздухе. | Уточняйте у менеджера | Уточняйте у менеджера
00-00103537 | Переходник (PR16.1533) | Промрукав | Переходник упрощенный горизонтальный обеспечивает фиксированный переход с одной ширины на другую при формировании кабеленесущей линии из лотков с разной шириной основания. Аксессуары в исполнении HDZ – это изделия с защитным покрытием горячий цинк (по ГОСТ 9.307), подходят для соединения между собой лотков серии «Стандарт» в любой комбинации как внутри помещений, так и на открытом воздухе. | Уточняйте у менеджера | Уточняйте у менеджера
00-00103536 | Переходник (PR16.1534) | Промрукав | Переходник упрощенный горизонтальный обеспечивает фиксированный переход с одной ширины на другую при формировании кабеленесущей линии из лотков с разной шириной основания. Аксессуары в исполнении HDZ – это изделия с защитным покрытием горячий цинк (по ГОСТ 9.307), подходят для соединения между собой лотков серии «Стандарт» в любой комбинации как внутри помещений, так и на открытом воздухе. | Уточняйте у менеджера | Уточняйте у менеджера
00-00103535 | Переходник (PR16.1535) | Промрукав | Переходник упрощенный горизонтальный обеспечивает фиксированный переход с одной ширины на другую при формировании кабеленесущей линии из лотков с разной шириной основания. Аксессуары в исполнении HDZ – это изделия с защитным покрытием горячий цинк (по ГОСТ 9.307), подходят для соединения между собой лотков серии «Стандарт» в любой комбинации как внутри помещений, так и на открытом воздухе. | Уточняйте у менеджера | Уточняйте у менеджера
00-00103534 | Переходник (PR16.1536) | Промрукав | Переходник упрощенный горизонтальный обеспечивает фиксированный переход с одной ширины на другую при формировании кабеленесущей линии из лотков с разной шириной основания. Аксессуары в исполнении HDZ – это изделия с защитным покрытием горячий цинк (по ГОСТ 9.307), подходят для соединения между собой лотков серии «Стандарт» в любой комбинации как внутри помещений, так и на открытом воздухе. | Уточняйте у менеджера | Уточняйте у менеджера
00-00103533 | Переходник (PR16.1537) | Промрукав | Переходник упрощенный горизонтальный обеспечивает фиксированный переход с одной ширины на другую при формировании кабеленесущей линии из лотков с разной шириной основания. Аксессуары в исполнении HDZ – это изделия с защитным покрытием горячий цинк (по ГОСТ 9.307), подходят для соединения между собой лотков серии «Стандарт» в любой комбинации как внутри помещений, так и на открытом воздухе. | Уточняйте у менеджера | Уточняйте у менеджера
00-00103532 | Переходник (PR16.1538) | Промрукав | Переходник упрощенный горизонтальный обеспечивает фиксированный переход с одной ширины на другую при формировании кабеленесущей линии из лотков с разной шириной основания. Аксессуары в исполнении HDZ – это изделия с защитным покрытием горячий цинк (по ГОСТ 9.307), подходят для соединения между собой лотков серии «Стандарт» в любой комбинации как внутри помещений, так и на открытом воздухе. | Уточняйте у менеджера | Уточняйте у менеджера
00-00103531 | Переходник (PR16.1539) | Промрукав | Переходник упрощенный горизонтальный обеспечивает фиксированный переход с одной ширины на другую при формировании кабеленесущей линии из лотков с разной шириной основания. Аксессуары в исполнении HDZ – это изделия с защитным покрытием горячий цинк (по ГОСТ 9.307), подходят для соединения между собой лотков серии «Стандарт» в любой комбинации как внутри помещений, так и на открытом воздухе. | Уточняйте у менеджера | Уточняйте у менеджера
00-00103530 | Переходник (PR16.1540) | Промрукав | Переходник упрощенный горизонтальный обеспечивает фиксированный переход с одной ширины на другую при формировании кабеленесущей линии из лотков с разной шириной основания. Аксессуары в исполнении HDZ – это изделия с защитным покрытием горячий цинк (по ГОСТ 9.307), подходят для соединения между собой лотков серии «Стандарт» в любой комбинации как внутри помещений, так и на открытом воздухе. | Уточняйте у менеджера | Уточняйте у менеджера
00-00103529 | Переходник (PR16.1541) | Промрукав | Переходник упрощенный горизонтальный обеспечивает фиксированный переход с одной ширины на другую при формировании кабеленесущей линии из лотков с разной шириной основания. Аксессуары в исполнении HDZ – это изделия с защитным покрытием горячий цинк (по ГОСТ 9.307), подходят для соединения между собой лотков серии «Стандарт» в любой комбинации как внутри помещений, так и на открытом воздухе. | Уточняйте у менеджера | Уточняйте у менеджера
00-00103528 | Переходник (PR16.1542) | Промрукав | Переходник упрощенный горизонтальный обеспечивает фиксированный переход с одной ширины на другую при формировании кабеленесущей линии из лотков с разной шириной основания. Аксессуары в исполнении HDZ – это изделия с защитным покрытием горячий цинк (по ГОСТ 9.307), подходят для соединения между собой лотков серии «Стандарт» в любой комбинации как внутри помещений, так и на открытом воздухе. | Уточняйте у менеджера | Уточняйте у менеджера
00-00111983 | Переходник (PR16.6204) | Промрукав | Переходник упрощенный горизонтальный обеспечивает фиксированный переход с одной ширины на другую при формировании кабеленесущей линии из лотков с разной шириной основания. Аксессуары в исполнении AISI 409 – это изделия, изготовленные из ферритовой марки нержавеющей стали 08Х13, обладающих коррозионной стойкостью и высокими прочностями показателями, что позволяет применять изделия, в различных непищевых отраслях промышленности. | Уточняйте у менеджера | Уточняйте у менеджера
00-00111984 | Переходник (PR16.6205) | Промрукав | Переходник упрощенный горизонтальный обеспечивает фиксированный переход с одной ширины на другую при формировании кабеленесущей линии из лотков с разной шириной основания. Аксессуары в исполнении AISI 409 – это изделия, изготовленные из ферритовой марки нержавеющей стали 08Х13, обладающих коррозионной стойкостью и высокими прочностями показателями, что позволяет применять изделия, в различных непищевых отраслях промышленности. | Уточняйте у менеджера | Уточняйте у менеджера
00-00083873 | Пластина соединительная 100(PR16.0827) | Промрукав | Пластина соединительная позволяет соединить отрезанные лотки между собой. | Уточняйте у менеджера | Уточняйте у менеджера
00-00083874 | Пластина соединительная 50(PR16.0825) | Промрукав | Пластина соединительная позволяет соединить отрезанные лотки между собой. | Уточняйте у менеджера | Уточняйте у менеджера
00-00106447 | Пластина соединительная (PR16.5454) | Промрукав | Пластина соединительная 50х50 | Уточняйте у менеджера | Уточняйте у менеджера
00-00083875 | Пластина соединительная 80(PR16.0826) | Промрукав | Пластина соединительная позволяет соединить отрезанные лотки между собой. | Уточняйте у менеджера | Уточняйте у менеджера
00-00050946 | CLP1S-100 | IEK | Пластина соединительная служит для соединения лотков и аксессуаров между собой. Все аксессуары для металлических лотков изготовлены из стали горячего цинкования методом Сендзимира (защитный слой цинка 10-20 мкм). | 132.86 | 119.57
03-00011266 | CLP1S-050 | IEK | Пластина соединительная служит для соединения лотков и аксессуаров между собой. Все аксессуары для металлических лотков изготовлены из стали горячего цинкования методом Сендзимира (защитный слой цинка 10-20 мкм). | Уточняйте у менеджера | Уточняйте у менеджера
00-00042140 | CLP1S-050-M-HDZ | IEK | Пластина соединительная служит для соединения лотков и аксессуаров между собой. HDZ - продукция из стали с цинковым покрытием, нанесенным погружением изделий в расплав цинка. | 548.95 | 494.06
00-00050945 | CLP1S-080 | IEK | Пластина соединительная служит для соединения лотков и аксессуаров между собой. Все аксессуары для металлических лотков изготовлены из стали горячего цинкования методом Сендзимира (защитный слой цинка 10-20 мкм). | Уточняйте у менеджера | Уточняйте у менеджера
00-00050944 | CLP1S-035-1 | IEK | Пластина соединительная служит для соединения лотков и аксессуаров между собой. Все аксессуары для металлических лотков изготовлены из стали горячего цинкования методом Сендзимира (защитный слой цинка 10-20 мкм). | 83.14 | 74.83
00-00083882 | Пластина соединительная для лотка(PR08.2282) | Промрукав | Пластина соединительная позволяет соединить отрезанные лотки между собой. | Уточняйте у менеджера | Уточняйте у менеджера
00-00103527 | Пластина (PR16.2101) | Промрукав | Пластина соединительная позволяет соединить отрезанные лотки между собой. Аксессуары в исполнении HDZ – это изделия с защитным покрытием горячий цинк (по ГОСТ 9.307), подходят для соединения между собой лотков серии «Стандарт» в любой комбинации как внутри помещений, так и на открытом воздухе. | Уточняйте у менеджера | Уточняйте у менеджера
00-00103526 | Пластина (PR16.2102) | Промрукав | Пластина соединительная позволяет соединить отрезанные лотки между собой. Аксессуары в исполнении HDZ – это изделия с защитным покрытием горячий цинк (по ГОСТ 9.307), подходят для соединения между собой лотков серии «Стандарт» в любой комбинации как внутри помещений, так и на открытом воздухе. | Уточняйте у менеджера | Уточняйте у менеджера
00-00103525 | Пластина (PR16.2121) | Промрукав | Пластина соединительная позволяет соединить отрезанные лотки между собой. Аксессуары в исполнении HDZ – это изделия с защитным покрытием горячий цинк (по ГОСТ 9.307), подходят для соединения между собой лотков серии «Стандарт» в любой комбинации как внутри помещений, так и на открытом воздухе. | Уточняйте у менеджера | Уточняйте у менеджера
00-00103524 | Пластина (PR16.2103) | Промрукав | Пластина соединительная позволяет соединить отрезанные лотки между собой. Аксессуары в исполнении HDZ – это изделия с защитным покрытием горячий цинк (по ГОСТ 9.307), подходят для соединения между собой лотков серии «Стандарт» в любой комбинации как внутри помещений, так и на открытом воздухе. | Уточняйте у менеджера | Уточняйте у менеджера
00-00117790 | Пластина соединительная (PR16.3750) | Промрукав | Аксессуары в исполнении AISI 304 – это изделия, изготовленные из аустенитной низкоуглеродистой марки нержавеющей стали 08Х18Н10, обладающих высокой коррозионной стойкостью к агрессивным средам, износостойкостью и высокими прочностями показателями, что позволяет применять изделия, в пищевой, фармацевтической, химических, металлургических и других отраслях промышленности. Пластина соединительная позволяет соединить отрезанные лотки между собой. | Уточняйте у менеджера | Уточняйте у менеджера
00-00117789 | Пластина соединительная (PR16.3748) | Промрукав | Аксессуары в исполнении AISI 304 – это изделия, изготовленные из аустенитной низкоуглеродистой марки нержавеющей стали 08Х18Н10, обладающих высокой коррозионной стойкостью к агрессивным средам, износостойкостью и высокими прочностями показателями, что позволяет применять изделия, в пищевой, фармацевтической, химических, металлургических и других отраслях промышленности. Пластина соединительная позволяет соединить отрезанные лотки между собой. | Уточняйте у менеджера | Уточняйте у менеджера
00-00117788 | Пластина соединительная (PR16.3747) | Промрукав | Аксессуары в исполнении AISI 304 – это изделия, изготовленные из аустенитной низкоуглеродистой марки нержавеющей стали 08Х18Н10, обладающих высокой коррозионной стойкостью к агрессивным средам, износостойкостью и высокими прочностями показателями, что позволяет применять изделия, в пищевой, фармацевтической, химических, металлургических и других отраслях промышленности. Пластина соединительная позволяет соединить отрезанные лотки между собой. | Уточняйте у менеджера | Уточняйте у менеджера
00-00117787 | Пластина соединительная (PR16.3749) | Промрукав | Аксессуары в исполнении AISI 304 – это изделия, изготовленные из аустенитной низкоуглеродистой марки нержавеющей стали 08Х18Н10, обладающих высокой коррозионной стойкостью к агрессивным средам, износостойкостью и высокими прочностями показателями, что позволяет применять изделия, в пищевой, фармацевтической, химических, металлургических и других отраслях промышленности. Пластина соединительная позволяет соединить отрезанные лотки между собой. | Уточняйте у менеджера | Уточняйте у менеджера
00-00117786 | Пластина соединительная (PR16.3754) | Промрукав | Аксессуары в исполнении AISI 304 – это изделия, изготовленные из аустенитной низкоуглеродистой марки нержавеющей стали 08Х18Н10, обладающих высокой коррозионной стойкостью к агрессивным средам, износостойкостью и высокими прочностями показателями, что позволяет применять изделия, в пищевой, фармацевтической, химических, металлургических и других отраслях промышленности. Пластина соединительная позволяет соединить отрезанные лотки между собой. | Уточняйте у менеджера | Уточняйте у менеджера
00-00117785 | Пластина соединительная (PR16.3752) | Промрукав | Аксессуары в исполнении AISI 304 – это изделия, изготовленные из аустенитной низкоуглеродистой марки нержавеющей стали 08Х18Н10, обладающих высокой коррозионной стойкостью к агрессивным средам, износостойкостью и высокими прочностями показателями, что позволяет применять изделия, в пищевой, фармацевтической, химических, металлургических и других отраслях промышленности. Пластина соединительная позволяет соединить отрезанные лотки между собой. | Уточняйте у менеджера | Уточняйте у менеджера
00-00117784 | Пластина соединительная (PR16.3751) | Промрукав | Аксессуары в исполнении AISI 304 – это изделия, изготовленные из аустенитной низкоуглеродистой марки нержавеющей стали 08Х18Н10, обладающих высокой коррозионной стойкостью к агрессивным средам, износостойкостью и высокими прочностями показателями, что позволяет применять изделия, в пищевой, фармацевтической, химических, металлургических и других отраслях промышленности. Пластина соединительная позволяет соединить отрезанные лотки между собой. | Уточняйте у менеджера | Уточняйте у менеджера
00-00117783 | Пластина соединительная (PR16.3753) | Промрукав | Аксессуары в исполнении AISI 304 – это изделия, изготовленные из аустенитной низкоуглеродистой марки нержавеющей стали 08Х18Н10, обладающих высокой коррозионной стойкостью к агрессивным средам, износостойкостью и высокими прочностями показателями, что позволяет применять изделия, в пищевой, фармацевтической, химических, металлургических и других отраслях промышленности. Пластина соединительная позволяет соединить отрезанные лотки между собой. | Уточняйте у менеджера | Уточняйте у менеджера
00-00112239 | Пластина (PR16.3758) | Промрукав | Аксессуары в исполнении AISI 409 – это изделия, изготовленные из ферритовой марки нержавеющей стали 08Х13, обладающих коррозионной стойкостью и высокими прочностями показателями, что позволяет применять изделия, в различных непищевых отраслях промышленности. Пластина соединительная позволяет соединить отрезанные лотки между собой. | Уточняйте у менеджера | Уточняйте у менеджера
00-00112240 | Пластина (PR16.3756) | Промрукав | Аксессуары в исполнении AISI 409 – это изделия, изготовленные из ферритовой марки нержавеющей стали 08Х13, обладающих коррозионной стойкостью и высокими прочностями показателями, что позволяет применять изделия, в различных непищевых отраслях промышленности. Пластина соединительная позволяет соединить отрезанные лотки между собой. | Уточняйте у менеджера | Уточняйте у менеджера
00-00112241 | Пластина (PR16.3755) | Промрукав | Аксессуары в исполнении AISI 409 – это изделия, изготовленные из ферритовой марки нержавеющей стали 08Х13, обладающих коррозионной стойкостью и высокими прочностями показателями, что позволяет применять изделия, в различных непищевых отраслях промышленности. Пластина соединительная позволяет соединить отрезанные лотки между собой. | Уточняйте у менеджера | Уточняйте у менеджера
00-00112242 | Пластина (PR16.3757) | Промрукав | Аксессуары в исполнении AISI 409 – это изделия, изготовленные из ферритовой марки нержавеющей стали 08Х13, обладающих коррозионной стойкостью и высокими прочностями показателями, что позволяет применять изделия, в различных непищевых отраслях промышленности. Пластина соединительная позволяет соединить отрезанные лотки между собой. | Уточняйте у менеджера | Уточняйте у менеджера
00-00120315 | Пластина угловая (PR08.8815) | Промрукав | STRUT монтажные элементы в исполнении HDZ - это изделия с защитным покрытием горячий цинк (по ГОСТ 9.307), которые предназначены для создания инженерных систем как внутри помещений, так и на открытом воздухе. Пластина угловая 90 градусов 4 отверстия - Г-образного вида металлическая пластина толщина материала 5 мм. Четыре отверстия d=12 мм. Применяется для соединения отрезков страт-профиля между собой под углом 90 градусов, для этого используется страт-гайка и болт соответствующего диаметра. | Уточняйте у менеджера | Уточняйте у менеджера
00-00050949 | CLP1SH-100 | IEK | Пластина шарнирного соединения служит для соединения лотков под произвольным углом. Все аксессуары для металлических лотков изготовлены из стали горячего цинкования методом Сендзимира (защитный слой цинка 10-20 мкм). | 246.73 | 222.06
00-00050947 | CLP1SH-035-1 | IEK | Пластина шарнирного соединения служит для соединения лотков под произвольным углом. Все аксессуары для металлических лотков изготовлены из стали горячего цинкования методом Сендзимира (защитный слой цинка 10-20 мкм). | 169.58 | 152.62
03-00011267 | CLP1SH-050 | IEK | Пластина шарнирного соединения служит для соединения лотков под произвольным углом. Все аксессуары для металлических лотков изготовлены из стали горячего цинкования методом Сендзимира (защитный слой цинка 10-20 мкм). | Уточняйте у менеджера | Уточняйте у менеджера
00-00050948 | CLP1SH-080 | IEK | Пластина шарнирного соединения служит для соединения лотков под произвольным углом. Все аксессуары для металлических лотков изготовлены из стали горячего цинкования методом Сендзимира (защитный слой цинка 10-20 мкм). | Уточняйте у менеджера | Уточняйте у менеджера
00-00095015 | CLW10-CR | IEK | Системы подвесов для металлических лотков предназначены для монтажа металлических лотков (прокатных или проволочных) по элементам здания (потолок, стены, пол). Площадка фиксаторная CR служит для подвеса лотков на шпильке. Возможно использование для бокового крепления к стене или для соединения лотков. | 117.54 | 105.79
00-00050908 | CLP3P-100-100 | IEK | Поворот на 45° служит для организации горизонтального поворота кабельной трассы на 45°. Данный аксессуар поставляется в комплекте с крышкой. Все аксессуары для металлических лотков изготовлены из стали горячего цинкования методом Сендзимира (защитный слой цинка 10-20 мкм). | 1185.52 | 1066.97
00-00050909 | CLP3P-100-200 | IEK | Поворот на 45° служит для организации горизонтального поворота кабельной трассы на 45°. Данный аксессуар поставляется в комплекте с крышкой. Все аксессуары для металлических лотков изготовлены из стали горячего цинкования методом Сендзимира (защитный слой цинка 10-20 мкм). | 1601.56 | 1441.4
00-00050910 | CLP3P-100-300 | IEK | Поворот на 45° служит для организации горизонтального поворота кабельной трассы на 45°. Данный аксессуар поставляется в комплекте с крышкой. Все аксессуары для металлических лотков изготовлены из стали горячего цинкования методом Сендзимира (защитный слой цинка 10-20 мкм). | 2216.18 | 1994.56
00-00047728 | CLP3P-050-050-M-HDZ | IEK | Поворот на 45° служит для организации горизонтального поворота кабельной трассы на 45°. Данный аксессуар поставляется в комплекте с крышкой. HDZ - продукция из стали с цинковым покрытием, нанесенным погружением изделий в расплав цинка. | 1722.61 | 1550.35
00-00050907 | CLP3P-050-050 | IEK | Поворот на 45° служит для организации горизонтального поворота кабельной трассы на 45°. Данный аксессуар поставляется в комплекте с крышкой. Все аксессуары для металлических лотков изготовлены из стали горячего цинкования методом Сендзимира (защитный слой цинка 10-20 мкм). | 915.49 | 823.94
00-00050915 | CLP3N-100-300 | IEK | Поворот на 45° вертикальный внешний служит для организации вертикального поворота кабельной трассы на 45°. Данный аксессуар поставляется в комплекте с крышкой. Все аксессуары для металлических лотков изготовлены из стали горячего цинкования методом Сендзимира (защитный слой цинка 10-20 мкм). | 2155.51 | 1939.96
00-00050912 | CLP3N-050-100 | IEK | Поворот на 45° вертикальный внешний служит для организации вертикального поворота кабельной трассы на 45°. Данный аксессуар поставляется в комплекте с крышкой. Все аксессуары для металлических лотков изготовлены из стали горячего цинкования методом Сендзимира (защитный слой цинка 10-20 мкм). | 1229.65 | 1106.69
00-00050911 | CLP3N-050-050 | IEK | Поворот на 45° вертикальный внешний служит для организации вертикального поворота кабельной трассы на 45°. Данный аксессуар поставляется в комплекте с крышкой. Все аксессуары для металлических лотков изготовлены из стали горячего цинкования методом Сендзимира (защитный слой цинка 10-20 мкм). | 1216.39 | 1094.75
00-00050913 | CLP3N-080-150 | IEK | Поворот на 45° вертикальный внешний служит для организации вертикального поворота кабельной трассы на 45°. Данный аксессуар поставляется в комплекте с крышкой. Все аксессуары для металлических лотков изготовлены из стали горячего цинкования методом Сендзимира (защитный слой цинка 10-20 мкм). | 1467.05 | 1320.35
00-00050914 | CLP3N-080-200 | IEK | Поворот на 45° вертикальный внешний служит для организации вертикального поворота кабельной трассы на 45°. Данный аксессуар поставляется в комплекте с крышкой. Все аксессуары для металлических лотков изготовлены из стали горячего цинкования методом Сендзимира (защитный слой цинка 10-20 мкм). | 1746.08 | 1571.47
00-00050919 | CLP3V-100-100 | IEK | Поворот на 45° вертикальный внешний служит для организации вертикального поворота кабельной трассы на 45°. Данный аксессуар поставляется в комплекте с крышкой. Все аксессуары для металлических лотков изготовлены из стали горячего цинкования методом Сендзимира (защитный слой цинка 10-20 мкм). | 1379.26 | 1241.33
00-00050917 | CLP3V-050-100 | IEK | Поворот на 45° вертикальный внешний служит для организации вертикального поворота кабельной трассы на 45°. Данный аксессуар поставляется в комплекте с крышкой. Все аксессуары для металлических лотков изготовлены из стали горячего цинкования методом Сендзимира (защитный слой цинка 10-20 мкм). | 1235.12 | 1111.61
00-00050916 | CLP3V-050-050 | IEK | Поворот на 45° вертикальный внешний служит для организации вертикального поворота кабельной трассы на 45°. Данный аксессуар поставляется в комплекте с крышкой. Все аксессуары для металлических лотков изготовлены из стали горячего цинкования методом Сендзимира (защитный слой цинка 10-20 мкм). | 1146.52 | 1031.87
00-00050918 | CLP3V-080-200 | IEK | Поворот на 45° вертикальный внешний служит для организации вертикального поворота кабельной трассы на 45°. Данный аксессуар поставляется в комплекте с крышкой. Все аксессуары для металлических лотков изготовлены из стали горячего цинкования методом Сендзимира (защитный слой цинка 10-20 мкм). | 1742.81 | 1568.53
00-00050871 | CLP2P-100-100 | IEK | Поворот на 90° служит для организации горизонтального поворота кабельной трассы на 90°. Данный аксессуар поставляется в комплекте с крышкой. Все аксессуары для металлических лотков изготовлены из стали горячего цинкования методом Сендзимира (защитный слой цинка 10-20 мкм). | 1166.03 | 1049.43
00-00050872 | CLP2P-100-150 | IEK | Поворот на 90° служит для организации горизонтального поворота кабельной трассы на 90°. Данный аксессуар поставляется в комплекте с крышкой. Все аксессуары для металлических лотков изготовлены из стали горячего цинкования методом Сендзимира (защитный слой цинка 10-20 мкм). | 1395.1 | 1255.59
00-00050873 | CLP2P-100-200 | IEK | Поворот на 90° служит для организации горизонтального поворота кабельной трассы на 90°. Данный аксессуар поставляется в комплекте с крышкой. Все аксессуары для металлических лотков изготовлены из стали горячего цинкования методом Сендзимира (защитный слой цинка 10-20 мкм). | 1651.03 | 1485.93
00-00050874 | CLP2P-100-300 | IEK | Поворот на 90° служит для организации горизонтального поворота кабельной трассы на 90°. Данный аксессуар поставляется в комплекте с крышкой. Все аксессуары для металлических лотков изготовлены из стали горячего цинкования методом Сендзимира (защитный слой цинка 10-20 мкм). | 2273.77 | 2046.39
00-00050875 | CLP2P-100-400 | IEK | Поворот на 90° служит для организации горизонтального поворота кабельной трассы на 90°. Данный аксессуар поставляется в комплекте с крышкой. Все аксессуары для металлических лотков изготовлены из стали горячего цинкования методом Сендзимира (защитный слой цинка 10-20 мкм). | 2976.12 | 2678.51
00-00050876 | CLP2P-100-500 | IEK | Поворот на 90° служит для организации горизонтального поворота кабельной трассы на 90°. Данный аксессуар поставляется в комплекте с крышкой. Все аксессуары для металлических лотков изготовлены из стали горячего цинкования методом Сендзимира (защитный слой цинка 10-20 мкм). | 3547.79 | 3193.01
00-00050858 | CLP1P-035-100-1 | IEK | Поворот на 90° служит для организации горизонтального поворота кабельной трассы на 90°. Данный аксессуар поставляется в комплекте с крышкой. Все аксессуары для металлических лотков изготовлены из стали горячего цинкования методом Сендзимира (защитный слой цинка 10-20 мкм). | 987.1 | 888.39
00-00050859 | CLP1P-035-200-1 | IEK | Поворот на 90° служит для организации горизонтального поворота кабельной трассы на 90°. Данный аксессуар поставляется в комплекте с крышкой. Все аксессуары для металлических лотков изготовлены из стали горячего цинкования методом Сендзимира (защитный слой цинка 10-20 мкм). | 1386.91 | 1248.22
00-00050857 | CLP1P-035-050-1 | IEK | Поворот на 90° служит для организации горизонтального поворота кабельной трассы на 90°. Данный аксессуар поставляется в комплекте с крышкой. Все аксессуары для металлических лотков изготовлены из стали горячего цинкования методом Сендзимира (защитный слой цинка 10-20 мкм). | 850.19 | 765.17
00-00024170 | CLP2P-050-100 | IEK | Поворот на 90° служит для организации горизонтального поворота кабельной трассы на 90°. Данный аксессуар поставляется в комплекте с крышкой. Все аксессуары для металлических лотков изготовлены из стали горячего цинкования методом Сендзимира (защитный слой цинка 10-20 мкм). | 1085.81 | 977.23
00-00042138 | CLP2P-050-100-M-HDZ | IEK | Поворот на 90° служит для организации горизонтального поворота кабельной трассы на 90°. Данный аксессуар поставляется в комплекте с крышкой. HDZ - продукция из стали с цинковым покрытием, нанесенным погружением изделий в расплав цинка. | 2113.86 | 1902.47
03-00011262 | CLP2P-050-150 | IEK | Поворот на 90° служит для организации горизонтального поворота кабельной трассы на 90°. Данный аксессуар поставляется в комплекте с крышкой. Все аксессуары для металлических лотков изготовлены из стали горячего цинкования методом Сендзимира (защитный слой цинка 10-20 мкм). | 1292.75 | 1163.48
00-00050861 | CLP2P-050-200 | IEK | Поворот на 90° служит для организации горизонтального поворота кабельной трассы на 90°. Данный аксессуар поставляется в комплекте с крышкой. Все аксессуары для металлических лотков изготовлены из стали горячего цинкования методом Сендзимира (защитный слой цинка 10-20 мкм). | 1525.6 | 1373.04
00-00050862 | CLP2P-050-300 | IEK | Поворот на 90° служит для организации горизонтального поворота кабельной трассы на 90°. Данный аксессуар поставляется в комплекте с крышкой. Все аксессуары для металлических лотков изготовлены из стали горячего цинкования методом Сендзимира (защитный слой цинка 10-20 мкм). | 2102.11 | 1891.9
00-00050863 | CLP2P-050-400 | IEK | Поворот на 90° служит для организации горизонтального поворота кабельной трассы на 90°. Данный аксессуар поставляется в комплекте с крышкой. Все аксессуары для металлических лотков изготовлены из стали горячего цинкования методом Сендзимира (защитный слой цинка 10-20 мкм). | 2742.56 | 2468.3
00-00047727 | CLP2P-050-050-M-HDZ | IEK | Поворот на 90° служит для организации горизонтального поворота кабельной трассы на 90°. Данный аксессуар поставляется в комплекте с крышкой. HDZ - продукция из стали с цинковым покрытием, нанесенным погружением изделий в расплав цинка. | 1705.68 | 1535.11
00-00050860 | CLP2P-050-050 | IEK | Поворот на 90° служит для организации горизонтального поворота кабельной трассы на 90°. Данный аксессуар поставляется в комплекте с крышкой. Все аксессуары для металлических лотков изготовлены из стали горячего цинкования методом Сендзимира (защитный слой цинка 10-20 мкм). | 935.21 | 841.69
00-00050864 | CLP2P-050-500 | IEK | Поворот на 90° служит для организации горизонтального поворота кабельной трассы на 90°. Данный аксессуар поставляется в комплекте с крышкой. Все аксессуары для металлических лотков изготовлены из стали горячего цинкования методом Сендзимира (защитный слой цинка 10-20 мкм). | 3431.14 | 3088.03
00-00050866 | CLP2P-080-100 | IEK | Поворот на 90° служит для организации горизонтального поворота кабельной трассы на 90°. Данный аксессуар поставляется в комплекте с крышкой. Все аксессуары для металлических лотков изготовлены из стали горячего цинкования методом Сендзимира (защитный слой цинка 10-20 мкм). | 1146.13 | 1031.52
00-00050867 | CLP2P-080-150 | IEK | Поворот на 90° служит для организации горизонтального поворота кабельной трассы на 90°. Данный аксессуар поставляется в комплекте с крышкой. Все аксессуары для металлических лотков изготовлены из стали горячего цинкования методом Сендзимира (защитный слой цинка 10-20 мкм). | 1346.84 | 1212.16
00-00050868 | CLP2P-080-200 | IEK | Поворот на 90° служит для организации горизонтального поворота кабельной трассы на 90°. Данный аксессуар поставляется в комплекте с крышкой. Все аксессуары для металлических лотков изготовлены из стали горячего цинкования методом Сендзимира (защитный слой цинка 10-20 мкм). | 1591.6 | 1432.44
00-00050869 | CLP2P-080-300 | IEK | Поворот на 90° служит для организации горизонтального поворота кабельной трассы на 90°. Данный аксессуар поставляется в комплекте с крышкой. Все аксессуары для металлических лотков изготовлены из стали горячего цинкования методом Сендзимира (защитный слой цинка 10-20 мкм). | 2197.49 | 1977.74
00-00050870 | CLP2P-080-400 | IEK | Поворот на 90° служит для организации горизонтального поворота кабельной трассы на 90°. Данный аксессуар поставляется в комплекте с крышкой. Все аксессуары для металлических лотков изготовлены из стали горячего цинкования методом Сендзимира (защитный слой цинка 10-20 мкм). | 2868.94 | 2582.05
00-00050865 | CLP2P-080-080 | IEK | Поворот на 90° служит для организации горизонтального поворота кабельной трассы на 90°. Данный аксессуар поставляется в комплекте с крышкой. Все аксессуары для металлических лотков изготовлены из стали горячего цинкования методом Сендзимира (защитный слой цинка 10-20 мкм). | 977.05 | 879.35
00-00050888 | CLP1N-100-100 | IEK | Поворот на 90° вертикальный внешний служит для организации вертикального поворота кабельной трассы на 90°. Данный аксессуар поставляется в комплекте с крышкой. Все аксессуары для металлических лотков изготовлены из стали горячего цинкования методом Сендзимира (защитный слой цинка 10-20 мкм). | 1513.85 | 1362.47
00-00050889 | CLP1N-100-150 | IEK | Поворот на 90° вертикальный внешний служит для организации вертикального поворота кабельной трассы на 90°. Данный аксессуар поставляется в комплекте с крышкой. Все аксессуары для металлических лотков изготовлены из стали горячего цинкования методом Сендзимира (защитный слой цинка 10-20 мкм). | 1780.06 | 1602.05
00-00050890 | CLP1N-100-200 | IEK | Поворот на 90° вертикальный внешний служит для организации вертикального поворота кабельной трассы на 90°. Данный аксессуар поставляется в комплекте с крышкой. Все аксессуары для металлических лотков изготовлены из стали горячего цинкования методом Сендзимира (защитный слой цинка 10-20 мкм). | 2032.8 | 1829.52
00-00050891 | CLP1N-100-300 | IEK | Поворот на 90° вертикальный внешний служит для организации вертикального поворота кабельной трассы на 90°. Данный аксессуар поставляется в комплекте с крышкой. Все аксессуары для металлических лотков изготовлены из стали горячего цинкования методом Сендзимира (защитный слой цинка 10-20 мкм). | 2473.62 | 2226.26
00-00050892 | CLP1N-100-400 | IEK | Поворот на 90° вертикальный внешний служит для организации вертикального поворота кабельной трассы на 90°. Данный аксессуар поставляется в комплекте с крышкой. Все аксессуары для металлических лотков изготовлены из стали горячего цинкования методом Сендзимира (защитный слой цинка 10-20 мкм). | 2745.4 | 2470.86
00-00050877 | CLP1N-035-050-1 | IEK | Поворот на 90° вертикальный внешний служит для организации вертикального поворота кабельной трассы на 90°. Данный аксессуар поставляется в комплекте с крышкой. Все аксессуары для металлических лотков изготовлены из стали горячего цинкования методом Сендзимира (защитный слой цинка 10-20 мкм). | 1194.78 | 1075.3
00-00050878 | CLP1N-050-100 | IEK | Поворот на 90° вертикальный внешний служит для организации вертикального поворота кабельной трассы на 90°. Данный аксессуар поставляется в комплекте с крышкой. Все аксессуары для металлических лотков изготовлены из стали горячего цинкования методом Сендзимира (защитный слой цинка 10-20 мкм). | 1402.72 | 1262.45
03-00011263 | CLP1N-050-150 | IEK | Поворот на 90° вертикальный внешний служит для организации вертикального поворота кабельной трассы на 90°. Данный аксессуар поставляется в комплекте с крышкой. Все аксессуары для металлических лотков изготовлены из стали горячего цинкования методом Сендзимира (защитный слой цинка 10-20 мкм). | 1643.87 | 1479.48
00-00050880 | CLP1N-050-200 | IEK | Поворот на 90° вертикальный внешний служит для организации вертикального поворота кабельной трассы на 90°. Данный аксессуар поставляется в комплекте с крышкой. Все аксессуары для металлических лотков изготовлены из стали горячего цинкования методом Сендзимира (защитный слой цинка 10-20 мкм). | 1877.46 | 1689.71
00-00050881 | CLP1N-050-300 | IEK | Поворот на 90° вертикальный внешний служит для организации вертикального поворота кабельной трассы на 90°. Данный аксессуар поставляется в комплекте с крышкой. Все аксессуары для металлических лотков изготовлены из стали горячего цинкования методом Сендзимира (защитный слой цинка 10-20 мкм). | 2293.39 | 2064.05
00-00050882 | CLP1N-050-400 | IEK | Поворот на 90° вертикальный внешний служит для организации вертикального поворота кабельной трассы на 90°. Данный аксессуар поставляется в комплекте с крышкой. Все аксессуары для металлических лотков изготовлены из стали горячего цинкования методом Сендзимира (защитный слой цинка 10-20 мкм). | 2585.38 | 2326.84
00-00047726 | CLP1N-050-050 | IEK | Поворот на 90° вертикальный внешний служит для организации вертикального поворота кабельной трассы на 90°. Данный аксессуар поставляется в комплекте с крышкой. Все аксессуары для металлических лотков изготовлены из стали горячего цинкования методом Сендзимира (защитный слой цинка 10-20 мкм). | 1314.26 | 1182.83
00-00050883 | CLP1N-080-100 | IEK | Поворот на 90° вертикальный внешний служит для организации вертикального поворота кабельной трассы на 90°. Данный аксессуар поставляется в комплекте с крышкой. Все аксессуары для металлических лотков изготовлены из стали горячего цинкования методом Сендзимира (защитный слой цинка 10-20 мкм). | 146.08 | 131.47
00-00050884 | CLP1N-080-150 | IEK | Поворот на 90° вертикальный внешний служит для организации вертикального поворота кабельной трассы на 90°. Данный аксессуар поставляется в комплекте с крышкой. Все аксессуары для металлических лотков изготовлены из стали горячего цинкования методом Сендзимира (защитный слой цинка 10-20 мкм). | 1704.59 | 1534.13
00-00050885 | CLP1N-080-200 | IEK | Поворот на 90° вертикальный внешний служит для организации вертикального поворота кабельной трассы на 90°. Данный аксессуар поставляется в комплекте с крышкой. Все аксессуары для металлических лотков изготовлены из стали горячего цинкования методом Сендзимира (защитный слой цинка 10-20 мкм). | 1943.98 | 1749.58
00-00050886 | CLP1N-080-300 | IEK | Поворот на 90° вертикальный внешний служит для организации вертикального поворота кабельной трассы на 90°. Данный аксессуар поставляется в комплекте с крышкой. Все аксессуары для металлических лотков изготовлены из стали горячего цинкования методом Сендзимира (защитный слой цинка 10-20 мкм). | 2404.96 | 2164.46
00-00050887 | CLP1N-080-500 | IEK | Поворот на 90° вертикальный внешний служит для организации вертикального поворота кабельной трассы на 90°. Данный аксессуар поставляется в комплекте с крышкой. Все аксессуары для металлических лотков изготовлены из стали горячего цинкования методом Сендзимира (защитный слой цинка 10-20 мкм). | 3152.02 | 2836.82
00-00050902 | CLP1V-100-100 | IEK | Поворот на 90° вертикальный внешний служит для организации вертикального поворота кабельной трассы на 90°. Данный аксессуар поставляется в комплекте с крышкой. Все аксессуары для металлических лотков изготовлены из стали горячего цинкования методом Сендзимира (защитный слой цинка 10-20 мкм). | 1439.63 | 1295.67
00-00050903 | CLP1V-100-150 | IEK | Поворот на 90° вертикальный внешний служит для организации вертикального поворота кабельной трассы на 90°. Данный аксессуар поставляется в комплекте с крышкой. Все аксессуары для металлических лотков изготовлены из стали горячего цинкования методом Сендзимира (защитный слой цинка 10-20 мкм). | 1701.44 | 1531.3
00-00050904 | CLP1V-100-200 | IEK | Поворот на 90° вертикальный внешний служит для организации вертикального поворота кабельной трассы на 90°. Данный аксессуар поставляется в комплекте с крышкой. Все аксессуары для металлических лотков изготовлены из стали горячего цинкования методом Сендзимира (защитный слой цинка 10-20 мкм). | 1945.12 | 1750.61
00-00050905 | CLP1V-100-300 | IEK | Поворот на 90° вертикальный внешний служит для организации вертикального поворота кабельной трассы на 90°. Данный аксессуар поставляется в комплекте с крышкой. Все аксессуары для металлических лотков изготовлены из стали горячего цинкования методом Сендзимира (защитный слой цинка 10-20 мкм). | 2453.88 | 2208.49
00-00050906 | CLP1V-100-400 | IEK | Поворот на 90° вертикальный внешний служит для организации вертикального поворота кабельной трассы на 90°. Данный аксессуар поставляется в комплекте с крышкой. Все аксессуары для металлических лотков изготовлены из стали горячего цинкования методом Сендзимира (защитный слой цинка 10-20 мкм). | 2716.84 | 2445.16
00-00024171 | CLP1V-050-100 | IEK | Поворот на 90° вертикальный внешний служит для организации вертикального поворота кабельной трассы на 90°. Данный аксессуар поставляется в комплекте с крышкой. Все аксессуары для металлических лотков изготовлены из стали горячего цинкования методом Сендзимира (защитный слой цинка 10-20 мкм). | 1343.5 | 1209.15
03-00011264 | CLP1V-050-150 | IEK | Поворот на 90° вертикальный внешний служит для организации вертикального поворота кабельной трассы на 90°. Данный аксессуар поставляется в комплекте с крышкой. Все аксессуары для металлических лотков изготовлены из стали горячего цинкования методом Сендзимира (защитный слой цинка 10-20 мкм). | 1592.48 | 1433.23
00-00050893 | CLP1V-050-200 | IEK | Поворот на 90° вертикальный внешний служит для организации вертикального поворота кабельной трассы на 90°. Данный аксессуар поставляется в комплекте с крышкой. Все аксессуары для металлических лотков изготовлены из стали горячего цинкования методом Сендзимира (защитный слой цинка 10-20 мкм). | 1829.48 | 1646.53
00-00050894 | CLP1V-050-300 | IEK | Поворот на 90° вертикальный внешний служит для организации вертикального поворота кабельной трассы на 90°. Данный аксессуар поставляется в комплекте с крышкой. Все аксессуары для металлических лотков изготовлены из стали горячего цинкования методом Сендзимира (защитный слой цинка 10-20 мкм). | 2274.52 | 2047.07
00-00050895 | CLP1V-050-400 | IEK | Поворот на 90° вертикальный внешний служит для организации вертикального поворота кабельной трассы на 90°. Данный аксессуар поставляется в комплекте с крышкой. Все аксессуары для металлических лотков изготовлены из стали горячего цинкования методом Сендзимира (защитный слой цинка 10-20 мкм). | 2590.7 | 2331.63
00-00047725 | CLP1V-050-050 | IEK | Поворот на 90° вертикальный внешний служит для организации вертикального поворота кабельной трассы на 90°. Данный аксессуар поставляется в комплекте с крышкой. Все аксессуары для металлических лотков изготовлены из стали горячего цинкования методом Сендзимира (защитный слой цинка 10-20 мкм). | 1302.85 | 1172.57
00-00050896 | CLP1V-080-100 | IEK | Поворот на 90° вертикальный внешний служит для организации вертикального поворота кабельной трассы на 90°. Данный аксессуар поставляется в комплекте с крышкой. Все аксессуары для металлических лотков изготовлены из стали горячего цинкования методом Сендзимира (защитный слой цинка 10-20 мкм). | 1411.24 | 1270.12
00-00050897 | CLP1V-080-150 | IEK | Поворот на 90° вертикальный внешний служит для организации вертикального поворота кабельной трассы на 90°. Данный аксессуар поставляется в комплекте с крышкой. Все аксессуары для металлических лотков изготовлены из стали горячего цинкования методом Сендзимира (защитный слой цинка 10-20 мкм). | 1673.06 | 1505.75
00-00050898 | CLP1V-080-200 | IEK | Поворот на 90° вертикальный внешний служит для организации вертикального поворота кабельной трассы на 90°. Данный аксессуар поставляется в комплекте с крышкой. Все аксессуары для металлических лотков изготовлены из стали горячего цинкования методом Сендзимира (защитный слой цинка 10-20 мкм). | 1908.02 | 1717.22
00-00050899 | CLP1V-080-300 | IEK | Поворот на 90° вертикальный внешний служит для организации вертикального поворота кабельной трассы на 90°. Данный аксессуар поставляется в комплекте с крышкой. Все аксессуары для металлических лотков изготовлены из стали горячего цинкования методом Сендзимира (защитный слой цинка 10-20 мкм). | 2399.45 | 2159.51
00-00050900 | CLP1V-080-400 | IEK | Поворот на 90° вертикальный внешний служит для организации вертикального поворота кабельной трассы на 90°. Данный аксессуар поставляется в комплекте с крышкой. Все аксессуары для металлических лотков изготовлены из стали горячего цинкования методом Сендзимира (защитный слой цинка 10-20 мкм). | 2691.06 | 2421.95
00-00050901 | CLP1V-080-500 | IEK | Поворот на 90° вертикальный внешний служит для организации вертикального поворота кабельной трассы на 90°. Данный аксессуар поставляется в комплекте с крышкой. Все аксессуары для металлических лотков изготовлены из стали горячего цинкования методом Сендзимира (защитный слой цинка 10-20 мкм). | 3139.9 | 2825.91
00-00051089 | CLP1M-VP-10 | IEK | Подвес V-образный применяется для крепления к несущим поверхностям. | 259.64 | 233.68
00-00051090 | CLP1M-VP-8 | IEK | Подвес V-образный применяется для крепления к несущим поверхностям. | 269.26 | 242.33
00-00051021 | CLW10-VRU-100 | IEK | Подвес С-образный служит для крепления трассы пристрелкой к потолку. | 738.78 | 664.9
00-00051020 | CLW10-VR-150 | IEK | Подвес С-образный служит для крепления трассы пристрелкой к потолку. | 899.14 | 809.23
00-00051022 | CLW10-VRU-200 | IEK | Подвес С-образный служит для крепления трассы пристрелкой к потолку. | 928.76 | 835.88
00-00051023 | CLW10-VRU-300 | IEK | Подвес С-образный служит для крепления трассы пристрелкой к потолку. | 1400.53 | 1260.48
00-00051026 | CLW10-GEM-PK-150 | IEK | Полка кабельная, для монтажа кабельных трасс к стене или потолку с помощью стоек К1150-К1155. Способ монтажа: для крепления полки к стойке К1150 - К1155, хвостовик полки вставляется в отверстие стойки, после чего её язычок поворачивается на 90 °. При этом обеспечивается электрическое соединение полки со стойкой. Материал: - оцинкованная сталь УТ2,5 - лакокрасочное покрытие У3 - горячее цинкование УТ1,5 по ГОСТ 15150-69. | 235.36 | 211.82
00-00051027 | CLW10-GEM-PK-250 | IEK | Полка кабельная, для монтажа кабельных трасс к стене или потолку с помощью стоек К1150-К1155. Способ монтажа: для крепления полки к стойке К1150 - К1155, хвостовик полки вставляется в отверстие стойки, после чего её язычок поворачивается на 90 °. При этом обеспечивается электрическое соединение полки со стойкой. Материал: - оцинкованная сталь УТ2,5 - лакокрасочное покрытие У3 - горячее цинкование УТ1,5 по ГОСТ 15150-69. | 349.84 | 314.86
00-00029303 | CLW10-GEM-PK-250-UT15 | IEK | Полка кабельная, для монтажа кабельных трасс к стене или потолку с помощью стоек К1150-К1155. Материал: - оцинкованная сталь УТ2,5 - лакокрасочное покрытие У3 - горячее цинкование УТ1,5 по ГОСТ 15150-69. | 584.88 | 526.39
00-00051028 | CLW10-GEM-PK-350 | IEK | Полка кабельная, для монтажа кабельных трасс к стене или потолку с помощью стоек К1150-К1155. Способ монтажа: для крепления полки к стойке К1150 - К1155, хвостовик полки вставляется в отверстие стойки, после чего её язычок поворачивается на 90 °. При этом обеспечивается электрическое соединение полки со стойкой. Материал: - оцинкованная сталь УТ2,5 - лакокрасочное покрытие У3 - горячее цинкование УТ1,5 по ГОСТ 15150-69. | 447.76 | 402.98
00-00051029 | CLW10-GEM-PK-450 | IEK | Полка кабельная, для монтажа кабельных трасс к стене или потолку с помощью стоек К1150-К1155. Способ монтажа: для крепления полки к стойке К1150 - К1155, хвостовик полки вставляется в отверстие стойки, после чего её язычок поворачивается на 90 °. При этом обеспечивается электрическое соединение полки со стойкой. Материал: - оцинкованная сталь УТ2,5 - лакокрасочное покрытие У3 - горячее цинкование УТ1,5 по ГОСТ 15150-69. | 571.58 | 514.42
00-00118796 | Полоса перфорированная (PR16.11845) | Промрукав | Полоса перфорированная предназначена для соединения элементов системы подвеса (профиль П-образный, профиль STRUT, КУП и тд.) между собой, как в уже смонтированной, так и в новый линиях, в горизонтальном и вертикальном положениях. | Уточняйте у менеджера | Уточняйте у менеджера
00-00118795 | Полоса перфорированная (PR16.11846) | Промрукав | Полоса перфорированная предназначена для соединения элементов системы подвеса (профиль П-образный, профиль STRUT, КУП и тд.) между собой, как в уже смонтированной, так и в новый линиях, в горизонтальном и вертикальном положениях. | Уточняйте у менеджера | Уточняйте у менеджера
00-00118794 | Полоса перфорированная (PR16.11847) | Промрукав | Полоса перфорированная предназначена для соединения элементов системы подвеса (профиль П-образный, профиль STRUT, КУП и тд.) между собой, как в уже смонтированной, так и в новый линиях, в горизонтальном и вертикальном положениях. | Уточняйте у менеджера | Уточняйте у менеджера
00-00118793 | Полоса перфорированная (PR16.11848) | Промрукав | Полоса перфорированная предназначена для соединения элементов системы подвеса (профиль П-образный, профиль STRUT, КУП и тд.) между собой, как в уже смонтированной, так и в новый линиях, в горизонтальном и вертикальном положениях. | Уточняйте у менеджера | Уточняйте у менеджера
00-00118792 | Полоса перфорированная (PR16.11849) | Промрукав | Полоса перфорированная предназначена для соединения элементов системы подвеса (профиль П-образный, профиль STRUT, КУП и тд.) между собой, как в уже смонтированной, так и в новый линиях, в горизонтальном и вертикальном положениях. | Уточняйте у менеджера | Уточняйте у менеджера
00-00118791 | Полоса перфорированная (PR16.11850) | Промрукав | Полоса перфорированная предназначена для соединения элементов системы подвеса (профиль П-образный, профиль STRUT, КУП и тд.) между собой, как в уже смонтированной, так и в новый линиях, в горизонтальном и вертикальном положениях. | Уточняйте у менеджера | Уточняйте у менеджера
00-00118790 | Полоса перфорированная (PR16.11839) | Промрукав | Полоса перфорированная предназначена для соединения элементов системы подвеса (профиль П-образный, профиль STRUT, КУП и тд.) между собой, как в уже смонтированной, так и в новый линиях, в горизонтальном и вертикальном положениях. | Уточняйте у менеджера | Уточняйте у менеджера
00-00118789 | Полоса перфорированная (PR16.11840) | Промрукав | Полоса перфорированная предназначена для соединения элементов системы подвеса (профиль П-образный, профиль STRUT, КУП и тд.) между собой, как в уже смонтированной, так и в новый линиях, в горизонтальном и вертикальном положениях. | Уточняйте у менеджера | Уточняйте у менеджера
00-00118788 | Полоса перфорированная (PR16.11841) | Промрукав | Полоса перфорированная предназначена для соединения элементов системы подвеса (профиль П-образный, профиль STRUT, КУП и тд.) между собой, как в уже смонтированной, так и в новый линиях, в горизонтальном и вертикальном положениях. | Уточняйте у менеджера | Уточняйте у менеджера
00-00118787 | Полоса перфорированная (PR16.11842) | Промрукав | Полоса перфорированная предназначена для соединения элементов системы подвеса (профиль П-образный, профиль STRUT, КУП и тд.) между собой, как в уже смонтированной, так и в новый линиях, в горизонтальном и вертикальном положениях. | Уточняйте у менеджера | Уточняйте у менеджера
00-00118786 | Полоса перфорированная (PR16.11843) | Промрукав | Полоса перфорированная предназначена для соединения элементов системы подвеса (профиль П-образный, профиль STRUT, КУП и тд.) между собой, как в уже смонтированной, так и в новый линиях, в горизонтальном и вертикальном положениях. | Уточняйте у менеджера | Уточняйте у менеджера
00-00118785 | Полоса перфорированная (PR16.11844) | Промрукав | Полоса перфорированная предназначена для соединения элементов системы подвеса (профиль П-образный, профиль STRUT, КУП и тд.) между собой, как в уже смонтированной, так и в новый линиях, в горизонтальном и вертикальном положениях. | Уточняйте у менеджера | Уточняйте у менеджера
00-00118784 | Полоса перфорированная (PR16.11821) | Промрукав | Полоса перфорированная предназначена для соединения элементов системы подвеса (профиль П-образный, профиль STRUT, КУП и тд.) между собой, как в уже смонтированной, так и в новый линиях, в горизонтальном и вертикальном положениях. | Уточняйте у менеджера | Уточняйте у менеджера
00-00118783 | Полоса перфорированная (PR16.11822) | Промрукав | Полоса перфорированная предназначена для соединения элементов системы подвеса (профиль П-образный, профиль STRUT, КУП и тд.) между собой, как в уже смонтированной, так и в новый линиях, в горизонтальном и вертикальном положениях. | Уточняйте у менеджера | Уточняйте у менеджера
00-00118782 | Полоса перфорированная (PR16.11823) | Промрукав | Полоса перфорированная предназначена для соединения элементов системы подвеса (профиль П-образный, профиль STRUT, КУП и тд.) между собой, как в уже смонтированной, так и в новый линиях, в горизонтальном и вертикальном положениях. | Уточняйте у менеджера | Уточняйте у менеджера
00-00118781 | Полоса перфорированная (PR16.11824) | Промрукав | Полоса перфорированная предназначена для соединения элементов системы подвеса (профиль П-образный, профиль STRUT, КУП и тд.) между собой, как в уже смонтированной, так и в новый линиях, в горизонтальном и вертикальном положениях. | Уточняйте у менеджера | Уточняйте у менеджера
00-00118780 | Полоса перфорированная (PR16.11825) | Промрукав | Полоса перфорированная предназначена для соединения элементов системы подвеса (профиль П-образный, профиль STRUT, КУП и тд.) между собой, как в уже смонтированной, так и в новый линиях, в горизонтальном и вертикальном положениях. | Уточняйте у менеджера | Уточняйте у менеджера
00-00118779 | Полоса перфорированная (PR16.11826) | Промрукав | Полоса перфорированная предназначена для соединения элементов системы подвеса (профиль П-образный, профиль STRUT, КУП и тд.) между собой, как в уже смонтированной, так и в новый линиях, в горизонтальном и вертикальном положениях. | Уточняйте у менеджера | Уточняйте у менеджера
00-00118778 | Полоса перфорированная (PR16.11833) | Промрукав | Полоса перфорированная предназначена для соединения элементов системы подвеса (профиль П-образный, профиль STRUT, КУП и тд.) между собой, как в уже смонтированной, так и в новый линиях, в горизонтальном и вертикальном положениях. | Уточняйте у менеджера | Уточняйте у менеджера
00-00118777 | Полоса перфорированная (PR16.11834) | Промрукав | Полоса перфорированная предназначена для соединения элементов системы подвеса (профиль П-образный, профиль STRUT, КУП и тд.) между собой, как в уже смонтированной, так и в новый линиях, в горизонтальном и вертикальном положениях. | Уточняйте у менеджера | Уточняйте у менеджера
00-00118776 | Полоса перфорированная (PR16.11835) | Промрукав | Полоса перфорированная предназначена для соединения элементов системы подвеса (профиль П-образный, профиль STRUT, КУП и тд.) между собой, как в уже смонтированной, так и в новый линиях, в горизонтальном и вертикальном положениях. | Уточняйте у менеджера | Уточняйте у менеджера
00-00118775 | Полоса перфорированная (PR16.11836) | Промрукав | Полоса перфорированная предназначена для соединения элементов системы подвеса (профиль П-образный, профиль STRUT, КУП и тд.) между собой, как в уже смонтированной, так и в новый линиях, в горизонтальном и вертикальном положениях. | Уточняйте у менеджера | Уточняйте у менеджера
00-00118774 | Полоса перфорированная (PR16.11837) | Промрукав | Полоса перфорированная предназначена для соединения элементов системы подвеса (профиль П-образный, профиль STRUT, КУП и тд.) между собой, как в уже смонтированной, так и в новый линиях, в горизонтальном и вертикальном положениях. | Уточняйте у менеджера | Уточняйте у менеджера
00-00118773 | Полоса перфорированная (PR16.11838) | Промрукав | Полоса перфорированная предназначена для соединения элементов системы подвеса (профиль П-образный, профиль STRUT, КУП и тд.) между собой, как в уже смонтированной, так и в новый линиях, в горизонтальном и вертикальном положениях. | Уточняйте у менеджера | Уточняйте у менеджера
00-00118772 | Полоса перфорированная (PR16.11851) | Промрукав | Полоса перфорированная предназначена для соединения элементов системы подвеса (профиль П-образный, профиль STRUT, КУП и тд.) между собой, как в уже смонтированной, так и в новый линиях, в горизонтальном и вертикальном положениях. | Уточняйте у менеджера | Уточняйте у менеджера
00-00118771 | Полоса перфорированная (PR16.11852) | Промрукав | Полоса перфорированная предназначена для соединения элементов системы подвеса (профиль П-образный, профиль STRUT, КУП и тд.) между собой, как в уже смонтированной, так и в новый линиях, в горизонтальном и вертикальном положениях. | Уточняйте у менеджера | Уточняйте у менеджера
00-00118770 | Полоса перфорированная (PR16.11853) | Промрукав | Полоса перфорированная предназначена для соединения элементов системы подвеса (профиль П-образный, профиль STRUT, КУП и тд.) между собой, как в уже смонтированной, так и в новый линиях, в горизонтальном и вертикальном положениях. | Уточняйте у менеджера | Уточняйте у менеджера
00-00118769 | Полоса перфорированная (PR16.11854) | Промрукав | Полоса перфорированная предназначена для соединения элементов системы подвеса (профиль П-образный, профиль STRUT, КУП и тд.) между собой, как в уже смонтированной, так и в новый линиях, в горизонтальном и вертикальном положениях. | Уточняйте у менеджера | Уточняйте у менеджера
00-00118768 | Полоса перфорированная (PR16.11855) | Промрукав | Полоса перфорированная предназначена для соединения элементов системы подвеса (профиль П-образный, профиль STRUT, КУП и тд.) между собой, как в уже смонтированной, так и в новый линиях, в горизонтальном и вертикальном положениях. | Уточняйте у менеджера | Уточняйте у менеджера
00-00118767 | Полоса перфорированная (PR16.11856) | Промрукав | Полоса перфорированная предназначена для соединения элементов системы подвеса (профиль П-образный, профиль STRUT, КУП и тд.) между собой, как в уже смонтированной, так и в новый линиях, в горизонтальном и вертикальном положениях. | Уточняйте у менеджера | Уточняйте у менеджера
00-00118766 | Полоса перфорированная (PR16.11827) | Промрукав | Полоса перфорированная усиленная ППУ-30х1000 (2,5 мм) Промрукав (PR16.11827) | Уточняйте у менеджера | Уточняйте у менеджера
00-00118765 | Полоса перфорированная (PR16.11828) | Промрукав | Полоса перфорированная предназначена для соединения элементов системы подвеса (профиль П-образный, профиль STRUT, КУП и тд.) между собой, как в уже смонтированной, так и в новый линиях, в горизонтальном и вертикальном положениях. | Уточняйте у менеджера | Уточняйте у менеджера
00-00118764 | Полоса перфорированная (PR16.11829) | Промрукав | Полоса перфорированная предназначена для соединения элементов системы подвеса (профиль П-образный, профиль STRUT, КУП и тд.) между собой, как в уже смонтированной, так и в новый линиях, в горизонтальном и вертикальном положениях. | Уточняйте у менеджера | Уточняйте у менеджера
00-00118763 | Полоса перфорированная (PR16.11830) | Промрукав | Полоса перфорированная предназначена для соединения элементов системы подвеса (профиль П-образный, профиль STRUT, КУП и тд.) между собой, как в уже смонтированной, так и в новый линиях, в горизонтальном и вертикальном положениях. | Уточняйте у менеджера | Уточняйте у менеджера
00-00118762 | Полоса перфорированная (PR16.11831) | Промрукав | Полоса перфорированная предназначена для соединения элементов системы подвеса (профиль П-образный, профиль STRUT, КУП и тд.) между собой, как в уже смонтированной, так и в новый линиях, в горизонтальном и вертикальном положениях. | Уточняйте у менеджера | Уточняйте у менеджера
00-00118761 | Полоса перфорированная (PR16.11832) | Промрукав | Полоса перфорированная предназначена для соединения элементов системы подвеса (профиль П-образный, профиль STRUT, КУП и тд.) между собой, как в уже смонтированной, так и в новый линиях, в горизонтальном и вертикальном положениях. | Уточняйте у менеджера | Уточняйте у менеджера
00-00051030 | CLW10-GEM-PP-30 | IEK | Полоса ГЭМ служит для изготовления различных конструкций при электромонтажных работах. Материал: - оцинкованная сталь УТ2,5 - лакокрасочное покрытие У3 - горячее цинкование УТ1,5 по ГОСТ 15150-69. | 880.84 | 792.76
00-00051031 | CLW10-GEM-PP-40 | IEK | Полоса ГЭМ служит для изготовления различных конструкций при электромонтажных работах. Материал: - оцинкованная сталь УТ2,5 - лакокрасочное покрытие У3 - горячее цинкование УТ1,5 по ГОСТ 15150-69. | 1255.9 | 1130.31
00-00113847 | Потолочно-поворотный держатель (PR08.9105) | Промрукав | STRUT монтажные элементы в исполнении HDZ - это изделия с защитным покрытием горячий цинк (по ГОСТ 9.307), которые предназначены для создания инженерных систем как внутри помещений, так и на открытом воздухе. Используется на наклонных строительных конструкциях. Монтаж осуществляется к любой базовой поверхности. | Уточняйте у менеджера | Уточняйте у менеджера
00-00113848 | Прижим (PR08.8799) | Промрукав | STRUT монтажные элементы в исполнении HDZ - это изделия с защитным покрытием горячий цинк (по ГОСТ 9.307), которые предназначены для создания инженерных систем как внутри помещений, так и на открытом воздухе. Прижим балочный предназначен для перекрестного соединения монтажных профилей между собой, крепления профилей к балке и для других вариантов соединения элементов системы монтажных профилей. | Уточняйте у менеджера | Уточняйте у менеджера
00-00090747 | Прижим (PR16.1100) | Промрукав | Прижим балочный предназначен для перекрестного соединения монтажных профилей между собой, крепления профилей к балке и для других вариантов соединения элементов системы монтажных профилей. | Уточняйте у менеджера | Уточняйте у менеджера
00-00113849 | Прижим (PR08.8804) | Промрукав | STRUT монтажные элементы в исполнении HDZ - это изделия с защитным покрытием горячий цинк (по ГОСТ 9.307), которые предназначены для создания инженерных систем как внутри помещений, так и на открытом воздухе. Прижим балочный предназначен для перекрестного соединения монтажных профилей между собой, крепления профилей к балке и для других вариантов соединения элементов системы монтажных профилей. | Уточняйте у менеджера | Уточняйте у менеджера
00-00090748 | Прижим (PR16.1101) | Промрукав | Прижим балочный предназначен для перекрестного соединения монтажных профилей между собой, крепления профилей к балке и для других вариантов соединения элементов системы монтажных профилей. | Уточняйте у менеджера | Уточняйте у менеджера
00-00113850 | Прижим (PR08.8803) | Промрукав | STRUT монтажные элементы в исполнении HDZ - это изделия с защитным покрытием горячий цинк (по ГОСТ 9.307), которые предназначены для создания инженерных систем как внутри помещений, так и на открытом воздухе. Прижим балочный предназначен для перекрестного соединения монтажных профилей между собой, крепления профилей к балке и для других вариантов соединения элементов системы монтажных профилей. | Уточняйте у менеджера | Уточняйте у менеджера
00-00090749 | Прижим (PR16.1102) | Промрукав | Прижим балочный предназначен для перекрестного соединения монтажных профилей между собой, крепления профилей к балке и для других вариантов соединения элементов системы монтажных профилей. | Уточняйте у менеджера | Уточняйте у менеджера
00-00113852 | Прижим (PR08.9099) | Промрукав | STRUT монтажные элементы в исполнении HDZ - это изделия с защитным покрытием горячий цинк (по ГОСТ 9.307), которые предназначены для создания инженерных систем как внутри помещений, так и на открытом воздухе. Прижим балочный предназначен для перекрестного соединения монтажных профилей между собой, крепления профилей к балке и для других вариантов соединения элементов системы монтажных профилей. | Уточняйте у менеджера | Уточняйте у менеджера
00-00113851 | Прижим (PR08.9110) | Промрукав | STRUT монтажные элементы в исполнении HDZ - это изделия с защитным покрытием горячий цинк (по ГОСТ 9.307), которые предназначены для создания инженерных систем как внутри помещений, так и на открытом воздухе. Прижим балочный предназначен для перекрестного соединения монтажных профилей между собой, крепления профилей к балке и для других вариантов соединения элементов системы монтажных профилей. | Уточняйте у менеджера | Уточняйте у менеджера
00-00113853 | Прижим (PR08.9111) | Промрукав | STRUT монтажные элементы в исполнении HDZ - это изделия с защитным покрытием горячий цинк (по ГОСТ 9.307), которые предназначены для создания инженерных систем как внутри помещений, так и на открытом воздухе. Прижим балочный предназначен для перекрестного соединения монтажных профилей между собой, крепления профилей к балке и для других вариантов соединения элементов системы монтажных профилей. | Уточняйте у менеджера | Уточняйте у менеджера
00-00113854 | Прижим (PR08.9102) | Промрукав | STRUT монтажные элементы в исполнении HDZ - это изделия с защитным покрытием горячий цинк (по ГОСТ 9.307), которые предназначены для создания инженерных систем как внутри помещений, так и на открытом воздухе. Прижим балочный предназначен для перекрестного соединения монтажных профилей между собой, крепления профилей к балке и для других вариантов соединения элементов системы монтажных профилей. | Уточняйте у менеджера | Уточняйте у менеджера
00-00090619 | Прижим для лестничного лотка (PR08.2622) | Промрукав | Прижим для лестничного лотка, применяется для соединения металлических лестничных лотков к системам подвеса. | Уточняйте у менеджера | Уточняйте у менеджера
00-00050852 | CLP1P-PL | IEK | Прижим лестничный служит для фиксации лестничных лотков на кронштейнах. | Уточняйте у менеджера | Уточняйте у менеджера
00-00050853 | CLP1P-PL-M-HDZ | IEK | Прижим лестничный служит для фиксации лестничных лотков на кронштейнах. | Уточняйте у менеджера | Уточняйте у менеджера
00-00081927 | Провод заземляющий (PR08.3126) | Промрукав | Заземляющий провод предназначен для заземления различных изделий, в том числе металлических лотков. | Уточняйте у менеджера | Уточняйте у менеджера
00-00120314 | Провод заземляющий (PR13.02754) | Промрукав | Заземляющий провод предназначен для заземления различных изделий, в том числе металлических лотков. | Уточняйте у менеджера | Уточняйте у менеджера
00-00113855 | Профиль (PR08.9089) | Промрукав | STRUT-системы в исполнении HDZ - это изделия с защитным покрытием горячий цинк (по ГОСТ 9.307), которые предназначены для создания инженерных систем с высокой несущей способностью любой сложности из профилей, монтажных элементов и специализированных болтовых соединений как внутри помещений, так и на открытом воздухе. Профиль STRUT - это опорно-несущий элемент конструкции. Его особый профиль значительно увеличивает прочностные характеристики в отличие от обычного П–образного профиля. При применении специальных "канальных гаек" время монтажа конструкций сокращается в разы. | Уточняйте у менеджера | Уточняйте у менеджера
00-00113856 | Профиль (PR08.9368) | Промрукав | STRUT-системы в исполнении HDZ - это изделия с защитным покрытием горячий цинк (по ГОСТ 9.307), которые предназначены для создания инженерных систем с высокой несущей способностью любой сложности из профилей, монтажных элементов и специализированных болтовых соединений как внутри помещений, так и на открытом воздухе. Профиль STRUT - это опорно-несущий элемент конструкции. Его особый профиль значительно увеличивает прочностные характеристики в отличие от обычного П–образного профиля. При применении специальных "канальных гаек" время монтажа конструкций сокращается в разы. | Уточняйте у менеджера | Уточняйте у менеджера
00-00113857 | Профиль (PR08.9090) | Промрукав | STRUT-системы в исполнении HDZ - это изделия с защитным покрытием горячий цинк (по ГОСТ 9.307), которые предназначены для создания инженерных систем с высокой несущей способностью любой сложности из профилей, монтажных элементов и специализированных болтовых соединений как внутри помещений, так и на открытом воздухе. Профиль STRUT - это опорно-несущий элемент конструкции. Его особый профиль значительно увеличивает прочностные характеристики в отличие от обычного П–образного профиля. При применении специальных "канальных гаек" время монтажа конструкций сокращается в разы. | Уточняйте у менеджера | Уточняйте у менеджера
00-00113858 | Профиль (PR08.9369) | Промрукав | STRUT-системы в исполнении HDZ - это изделия с защитным покрытием горячий цинк (по ГОСТ 9.307), которые предназначены для создания инженерных систем с высокой несущей способностью любой сложности из профилей, монтажных элементов и специализированных болтовых соединений как внутри помещений, так и на открытом воздухе. Профиль STRUT - это опорно-несущий элемент конструкции. Его особый профиль значительно увеличивает прочностные характеристики в отличие от обычного П–образного профиля. При применении специальных "канальных гаек" время монтажа конструкций сокращается в разы. | Уточняйте у менеджера | Уточняйте у менеджера
00-00113859 | Профиль (PR08.9091) | Промрукав | STRUT-системы в исполнении HDZ - это изделия с защитным покрытием горячий цинк (по ГОСТ 9.307), которые предназначены для создания инженерных систем с высокой несущей способностью любой сложности из профилей, монтажных элементов и специализированных болтовых соединений как внутри помещений, так и на открытом воздухе. Профиль STRUT - это опорно-несущий элемент конструкции. Его особый профиль значительно увеличивает прочностные характеристики в отличие от обычного П–образного профиля. При применении специальных "канальных гаек" время монтажа конструкций сокращается в разы. | Уточняйте у менеджера | Уточняйте у менеджера
00-00113860 | Профиль (PR08.9376) | Промрукав | STRUT-системы в исполнении HDZ - это изделия с защитным покрытием горячий цинк (по ГОСТ 9.307), которые предназначены для создания инженерных систем с высокой несущей способностью любой сложности из профилей, монтажных элементов и специализированных болтовых соединений как внутри помещений, так и на открытом воздухе. Профиль STRUT - это опорно-несущий элемент конструкции. Его особый профиль значительно увеличивает прочностные характеристики в отличие от обычного П–образного профиля. При применении специальных "канальных гаек" время монтажа конструкций сокращается в разы. | Уточняйте у менеджера | Уточняйте у менеджера
00-00113861 | Профиль (PR08.9092) | Промрукав | STRUT-системы в исполнении HDZ - это изделия с защитным покрытием горячий цинк (по ГОСТ 9.307), которые предназначены для создания инженерных систем с высокой несущей способностью любой сложности из профилей, монтажных элементов и специализированных болтовых соединений как внутри помещений, так и на открытом воздухе. Профиль STRUT - это опорно-несущий элемент конструкции. Его особый профиль значительно увеличивает прочностные характеристики в отличие от обычного П–образного профиля. При применении специальных "канальных гаек" время монтажа конструкций сокращается в разы. | Уточняйте у менеджера | Уточняйте у менеджера
00-00113862 | Профиль (PR08.9377) | Промрукав | STRUT-системы в исполнении HDZ - это изделия с защитным покрытием горячий цинк (по ГОСТ 9.307), которые предназначены для создания инженерных систем с высокой несущей способностью любой сложности из профилей, монтажных элементов и специализированных болтовых соединений как внутри помещений, так и на открытом воздухе. Профиль STRUT - это опорно-несущий элемент конструкции. Его особый профиль значительно увеличивает прочностные характеристики в отличие от обычного П–образного профиля. При применении специальных "канальных гаек" время монтажа конструкций сокращается в разы. | Уточняйте у менеджера | Уточняйте у менеджера
00-00113863 | Профиль (PR08.9093) | Промрукав | STRUT-системы в исполнении HDZ - это изделия с защитным покрытием горячий цинк (по ГОСТ 9.307), которые предназначены для создания инженерных систем с высокой несущей способностью любой сложности из профилей, монтажных элементов и специализированных болтовых соединений как внутри помещений, так и на открытом воздухе. Профиль STRUT - это опорно-несущий элемент конструкции. Его особый профиль значительно увеличивает прочностные характеристики в отличие от обычного П–образного профиля. При применении специальных "канальных гаек" время монтажа конструкций сокращается в разы. | Уточняйте у менеджера | Уточняйте у менеджера
00-00113864 | Профиль (PR08.9378) | Промрукав | STRUT-системы в исполнении HDZ - это изделия с защитным покрытием горячий цинк (по ГОСТ 9.307), которые предназначены для создания инженерных систем с высокой несущей способностью любой сложности из профилей, монтажных элементов и специализированных болтовых соединений как внутри помещений, так и на открытом воздухе. Профиль STRUT - это опорно-несущий элемент конструкции. Его особый профиль значительно увеличивает прочностные характеристики в отличие от обычного П–образного профиля. При применении специальных "канальных гаек" время монтажа конструкций сокращается в разы. | Уточняйте у менеджера | Уточняйте у менеджера
00-00113865 | Профиль (PR08.9094) | Промрукав | STRUT-системы в исполнении HDZ - это изделия с защитным покрытием горячий цинк (по ГОСТ 9.307), которые предназначены для создания инженерных систем с высокой несущей способностью любой сложности из профилей, монтажных элементов и специализированных болтовых соединений как внутри помещений, так и на открытом воздухе. Профиль STRUT - это опорно-несущий элемент конструкции. Его особый профиль значительно увеличивает прочностные характеристики в отличие от обычного П–образного профиля. При применении специальных "канальных гаек" время монтажа конструкций сокращается в разы. | Уточняйте у менеджера | Уточняйте у менеджера
00-00113866 | Профиль (PR08.9389) | Промрукав | STRUT-системы в исполнении HDZ - это изделия с защитным покрытием горячий цинк (по ГОСТ 9.307), которые предназначены для создания инженерных систем с высокой несущей способностью любой сложности из профилей, монтажных элементов и специализированных болтовых соединений как внутри помещений, так и на открытом воздухе. Профиль STRUT - это опорно-несущий элемент конструкции. Его особый профиль значительно увеличивает прочностные характеристики в отличие от обычного П–образного профиля. При применении специальных "канальных гаек" время монтажа конструкций сокращается в разы. | Уточняйте у менеджера | Уточняйте у менеджера
00-00113867 | Профиль (PR08.9096) | Промрукав | STRUT-системы в исполнении HDZ - это изделия с защитным покрытием горячий цинк (по ГОСТ 9.307), которые предназначены для создания инженерных систем с высокой несущей способностью любой сложности из профилей, монтажных элементов и специализированных болтовых соединений как внутри помещений, так и на открытом воздухе. Профиль STRUT - это опорно-несущий элемент конструкции. Его особый профиль значительно увеличивает прочностные характеристики в отличие от обычного П–образного профиля. При применении специальных "канальных гаек" время монтажа конструкций сокращается в разы. | Уточняйте у менеджера | Уточняйте у менеджера
00-00113868 | Профиль (PR08.9390) | Промрукав | STRUT-системы в исполнении HDZ - это изделия с защитным покрытием горячий цинк (по ГОСТ 9.307), которые предназначены для создания инженерных систем с высокой несущей способностью любой сложности из профилей, монтажных элементов и специализированных болтовых соединений как внутри помещений, так и на открытом воздухе. Профиль STRUT - это опорно-несущий элемент конструкции. Его особый профиль значительно увеличивает прочностные характеристики в отличие от обычного П–образного профиля. При применении специальных "канальных гаек" время монтажа конструкций сокращается в разы. | Уточняйте у менеджера | Уточняйте у менеджера
00-00113869 | Профиль (PR08.9095) | Промрукав | STRUT-системы в исполнении HDZ - это изделия с защитным покрытием горячий цинк (по ГОСТ 9.307), которые предназначены для создания инженерных систем с высокой несущей способностью любой сложности из профилей, монтажных элементов и специализированных болтовых соединений как внутри помещений, так и на открытом воздухе. Профиль STRUT - это опорно-несущий элемент конструкции. Его особый профиль значительно увеличивает прочностные характеристики в отличие от обычного П–образного профиля. При применении специальных "канальных гаек" время монтажа конструкций сокращается в разы. | Уточняйте у менеджера | Уточняйте у менеджера
00-00113870 | Профиль (PR08.9391) | Промрукав | STRUT-системы в исполнении HDZ - это изделия с защитным покрытием горячий цинк (по ГОСТ 9.307), которые предназначены для создания инженерных систем с высокой несущей способностью любой сложности из профилей, монтажных элементов и специализированных болтовых соединений как внутри помещений, так и на открытом воздухе. Профиль STRUT - это опорно-несущий элемент конструкции. Его особый профиль значительно увеличивает прочностные характеристики в отличие от обычного П–образного профиля. При применении специальных "канальных гаек" время монтажа конструкций сокращается в разы. | Уточняйте у менеджера | Уточняйте у менеджера
00-00113871 | Профиль (PR08.9097) | Промрукав | STRUT-системы в исполнении HDZ - это изделия с защитным покрытием горячий цинк (по ГОСТ 9.307), которые предназначены для создания инженерных систем с высокой несущей способностью любой сложности из профилей, монтажных элементов и специализированных болтовых соединений как внутри помещений, так и на открытом воздухе. Профиль STRUT - это опорно-несущий элемент конструкции. Его особый профиль значительно увеличивает прочностные характеристики в отличие от обычного П–образного профиля. При применении специальных "канальных гаек" время монтажа конструкций сокращается в разы. | Уточняйте у менеджера | Уточняйте у менеджера
00-00113872 | Профиль (PR08.9355) | Промрукав | STRUT-системы в исполнении HDZ - это изделия с защитным покрытием горячий цинк (по ГОСТ 9.307), которые предназначены для создания инженерных систем с высокой несущей способностью любой сложности из профилей, монтажных элементов и специализированных болтовых соединений как внутри помещений, так и на открытом воздухе. Профиль STRUT - это опорно-несущий элемент конструкции. Его особый профиль значительно увеличивает прочностные характеристики в отличие от обычного П–образного профиля. При применении специальных "канальных гаек" время монтажа конструкций сокращается в разы. | Уточняйте у менеджера | Уточняйте у менеджера
00-00113873 | Профиль (PR08.9098) | Промрукав | STRUT-системы в исполнении HDZ - это изделия с защитным покрытием горячий цинк (по ГОСТ 9.307), которые предназначены для создания инженерных систем с высокой несущей способностью любой сложности из профилей, монтажных элементов и специализированных болтовых соединений как внутри помещений, так и на открытом воздухе. Профиль STRUT - это опорно-несущий элемент конструкции. Его особый профиль значительно увеличивает прочностные характеристики в отличие от обычного П–образного профиля. При применении специальных "канальных гаек" время монтажа конструкций сокращается в разы. | Уточняйте у менеджера | Уточняйте у менеджера
00-00113874 | Профиль (PR08.9356) | Промрукав | STRUT-системы в исполнении HDZ - это изделия с защитным покрытием горячий цинк (по ГОСТ 9.307), которые предназначены для создания инженерных систем с высокой несущей способностью любой сложности из профилей, монтажных элементов и специализированных болтовых соединений как внутри помещений, так и на открытом воздухе. Профиль STRUT - это опорно-несущий элемент конструкции. Его особый профиль значительно увеличивает прочностные характеристики в отличие от обычного П–образного профиля. При применении специальных "канальных гаек" время монтажа конструкций сокращается в разы. | Уточняйте у менеджера | Уточняйте у менеджера
00-00113875 | Профиль (PR08.5885) | Промрукав | STRUT-системы в исполнении HDZ - это изделия с защитным покрытием горячий цинк (по ГОСТ 9.307), которые предназначены для создания инженерных систем с высокой несущей способностью любой сложности из профилей, монтажных элементов и специализированных болтовых соединений как внутри помещений, так и на открытом воздухе. Профиль STRUT - это опорно-несущий элемент конструкции. Его особый профиль значительно увеличивает прочностные характеристики в отличие от обычного П–образного профиля. При применении специальных "канальных гаек" время монтажа конструкций сокращается в разы. | Уточняйте у менеджера | Уточняйте у менеджера
00-00113876 | Профиль (PR08.9386) | Промрукав | STRUT-системы в исполнении HDZ - это изделия с защитным покрытием горячий цинк (по ГОСТ 9.307), которые предназначены для создания инженерных систем с высокой несущей способностью любой сложности из профилей, монтажных элементов и специализированных болтовых соединений как внутри помещений, так и на открытом воздухе. Профиль STRUT - это опорно-несущий элемент конструкции. Его особый профиль значительно увеличивает прочностные характеристики в отличие от обычного П–образного профиля. При применении специальных "канальных гаек" время монтажа конструкций сокращается в разы. | Уточняйте у менеджера | Уточняйте у менеджера
00-00113877 | Профиль (PR08.5903) | Промрукав | STRUT-системы в исполнении HDZ - это изделия с защитным покрытием горячий цинк (по ГОСТ 9.307), которые предназначены для создания инженерных систем с высокой несущей способностью любой сложности из профилей, монтажных элементов и специализированных болтовых соединений как внутри помещений, так и на открытом воздухе. Профиль STRUT - это опорно-несущий элемент конструкции. Его особый профиль значительно увеличивает прочностные характеристики в отличие от обычного П–образного профиля. При применении специальных "канальных гаек" время монтажа конструкций сокращается в разы. | Уточняйте у менеджера | Уточняйте у менеджера
00-00113878 | Профиль (PR08.9387) | Промрукав | STRUT-системы в исполнении HDZ - это изделия с защитным покрытием горячий цинк (по ГОСТ 9.307), которые предназначены для создания инженерных систем с высокой несущей способностью любой сложности из профилей, монтажных элементов и специализированных болтовых соединений как внутри помещений, так и на открытом воздухе. Профиль STRUT - это опорно-несущий элемент конструкции. Его особый профиль значительно увеличивает прочностные характеристики в отличие от обычного П–образного профиля. При применении специальных "канальных гаек" время монтажа конструкций сокращается в разы. | Уточняйте у менеджера | Уточняйте у менеджера
00-00113879 | Профиль (PR08.5890) | Промрукав | STRUT-системы в исполнении HDZ - это изделия с защитным покрытием горячий цинк (по ГОСТ 9.307), которые предназначены для создания инженерных систем с высокой несущей способностью любой сложности из профилей, монтажных элементов и специализированных болтовых соединений как внутри помещений, так и на открытом воздухе. Профиль STRUT - это опорно-несущий элемент конструкции. Его особый профиль значительно увеличивает прочностные характеристики в отличие от обычного П–образного профиля. При применении специальных "канальных гаек" время монтажа конструкций сокращается в разы. | Уточняйте у менеджера | Уточняйте у менеджера
00-00113880 | Профиль (PR08.9388) | Промрукав | STRUT-системы в исполнении HDZ - это изделия с защитным покрытием горячий цинк (по ГОСТ 9.307), которые предназначены для создания инженерных систем с высокой несущей способностью любой сложности из профилей, монтажных элементов и специализированных болтовых соединений как внутри помещений, так и на открытом воздухе. Профиль STRUT - это опорно-несущий элемент конструкции. Его особый профиль значительно увеличивает прочностные характеристики в отличие от обычного П–образного профиля. При применении специальных "канальных гаек" время монтажа конструкций сокращается в разы. | Уточняйте у менеджера | Уточняйте у менеджера
00-00113881 | Профиль (PR08.5891) | Промрукав | STRUT-системы в исполнении HDZ - это изделия с защитным покрытием горячий цинк (по ГОСТ 9.307), которые предназначены для создания инженерных систем с высокой несущей способностью любой сложности из профилей, монтажных элементов и специализированных болтовых соединений как внутри помещений, так и на открытом воздухе. Профиль STRUT - это опорно-несущий элемент конструкции. Его особый профиль значительно увеличивает прочностные характеристики в отличие от обычного П–образного профиля. При применении специальных "канальных гаек" время монтажа конструкций сокращается в разы. | Уточняйте у менеджера | Уточняйте у менеджера
00-00113882 | Профиль (PR08.9364) | Промрукав | STRUT-системы в исполнении HDZ - это изделия с защитным покрытием горячий цинк (по ГОСТ 9.307), которые предназначены для создания инженерных систем с высокой несущей способностью любой сложности из профилей, монтажных элементов и специализированных болтовых соединений как внутри помещений, так и на открытом воздухе. Профиль STRUT - это опорно-несущий элемент конструкции. Его особый профиль значительно увеличивает прочностные характеристики в отличие от обычного П–образного профиля. При применении специальных "канальных гаек" время монтажа конструкций сокращается в разы. | Уточняйте у менеджера | Уточняйте у менеджера
00-00113883 | Профиль (PR08.5896) | Промрукав | STRUT-системы в исполнении HDZ - это изделия с защитным покрытием горячий цинк (по ГОСТ 9.307), которые предназначены для создания инженерных систем с высокой несущей способностью любой сложности из профилей, монтажных элементов и специализированных болтовых соединений как внутри помещений, так и на открытом воздухе. Профиль STRUT - это опорно-несущий элемент конструкции. Его особый профиль значительно увеличивает прочностные характеристики в отличие от обычного П–образного профиля. При применении специальных "канальных гаек" время монтажа конструкций сокращается в разы. | Уточняйте у менеджера | Уточняйте у менеджера
00-00113884 | Профиль (PR08.9365) | Промрукав | STRUT-системы в исполнении HDZ - это изделия с защитным покрытием горячий цинк (по ГОСТ 9.307), которые предназначены для создания инженерных систем с высокой несущей способностью любой сложности из профилей, монтажных элементов и специализированных болтовых соединений как внутри помещений, так и на открытом воздухе. Профиль STRUT - это опорно-несущий элемент конструкции. Его особый профиль значительно увеличивает прочностные характеристики в отличие от обычного П–образного профиля. При применении специальных "канальных гаек" время монтажа конструкций сокращается в разы. | Уточняйте у менеджера | Уточняйте у менеджера
00-00113885 | Профиль (PR08.5898) | Промрукав | STRUT-системы в исполнении HDZ - это изделия с защитным покрытием горячий цинк (по ГОСТ 9.307), которые предназначены для создания инженерных систем с высокой несущей способностью любой сложности из профилей, монтажных элементов и специализированных болтовых соединений как внутри помещений, так и на открытом воздухе. Профиль STRUT - это опорно-несущий элемент конструкции. Его особый профиль значительно увеличивает прочностные характеристики в отличие от обычного П–образного профиля. При применении специальных "канальных гаек" время монтажа конструкций сокращается в разы. | Уточняйте у менеджера | Уточняйте у менеджера
00-00113886 | Профиль (PR08.9366) | Промрукав | STRUT-системы в исполнении HDZ - это изделия с защитным покрытием горячий цинк (по ГОСТ 9.307), которые предназначены для создания инженерных систем с высокой несущей способностью любой сложности из профилей, монтажных элементов и специализированных болтовых соединений как внутри помещений, так и на открытом воздухе. Профиль STRUT - это опорно-несущий элемент конструкции. Его особый профиль значительно увеличивает прочностные характеристики в отличие от обычного П–образного профиля. При применении специальных "канальных гаек" время монтажа конструкций сокращается в разы. | Уточняйте у менеджера | Уточняйте у менеджера
00-00113887 | Профиль (PR08.5901) | Промрукав | STRUT-системы в исполнении HDZ - это изделия с защитным покрытием горячий цинк (по ГОСТ 9.307), которые предназначены для создания инженерных систем с высокой несущей способностью любой сложности из профилей, монтажных элементов и специализированных болтовых соединений как внутри помещений, так и на открытом воздухе. Профиль STRUT - это опорно-несущий элемент конструкции. Его особый профиль значительно увеличивает прочностные характеристики в отличие от обычного П–образного профиля. При применении специальных "канальных гаек" время монтажа конструкций сокращается в разы. | Уточняйте у менеджера | Уточняйте у менеджера
00-00113888 | Профиль (PR08.9352) | Промрукав | STRUT-системы в исполнении HDZ - это изделия с защитным покрытием горячий цинк (по ГОСТ 9.307), которые предназначены для создания инженерных систем с высокой несущей способностью любой сложности из профилей, монтажных элементов и специализированных болтовых соединений как внутри помещений, так и на открытом воздухе. Профиль STRUT - это опорно-несущий элемент конструкции. Его особый профиль значительно увеличивает прочностные характеристики в отличие от обычного П–образного профиля. При применении специальных "канальных гаек" время монтажа конструкций сокращается в разы. | Уточняйте у менеджера | Уточняйте у менеджера
00-00113889 | Профиль (PR08.5902) | Промрукав | STRUT-системы в исполнении HDZ - это изделия с защитным покрытием горячий цинк (по ГОСТ 9.307), которые предназначены для создания инженерных систем с высокой несущей способностью любой сложности из профилей, монтажных элементов и специализированных болтовых соединений как внутри помещений, так и на открытом воздухе. Профиль STRUT - это опорно-несущий элемент конструкции. Его особый профиль значительно увеличивает прочностные характеристики в отличие от обычного П–образного профиля. При применении специальных "канальных гаек" время монтажа конструкций сокращается в разы. | Уточняйте у менеджера | Уточняйте у менеджера
00-00113890 | Профиль (PR08.5906) | Промрукав | STRUT-системы в исполнении HDZ - это изделия с защитным покрытием горячий цинк (по ГОСТ 9.307), которые предназначены для создания инженерных систем с высокой несущей способностью любой сложности из профилей, монтажных элементов и специализированных болтовых соединений как внутри помещений, так и на открытом воздухе. Профиль STRUT - это опорно-несущий элемент конструкции. Его особый профиль значительно увеличивает прочностные характеристики в отличие от обычного П–образного профиля. При применении специальных "канальных гаек" время монтажа конструкций сокращается в разы. | Уточняйте у менеджера | Уточняйте у менеджера
00-00113891 | Профиль (PR08.9353) | Промрукав | STRUT-системы в исполнении HDZ - это изделия с защитным покрытием горячий цинк (по ГОСТ 9.307), которые предназначены для создания инженерных систем с высокой несущей способностью любой сложности из профилей, монтажных элементов и специализированных болтовых соединений как внутри помещений, так и на открытом воздухе. Профиль STRUT - это опорно-несущий элемент конструкции. Его особый профиль значительно увеличивает прочностные характеристики в отличие от обычного П–образного профиля. При применении специальных "канальных гаек" время монтажа конструкций сокращается в разы. | Уточняйте у менеджера | Уточняйте у менеджера
00-00113892 | Профиль (PR08.5905) | Промрукав | STRUT-системы в исполнении HDZ - это изделия с защитным покрытием горячий цинк (по ГОСТ 9.307), которые предназначены для создания инженерных систем с высокой несущей способностью любой сложности из профилей, монтажных элементов и специализированных болтовых соединений как внутри помещений, так и на открытом воздухе. Профиль STRUT - это опорно-несущий элемент конструкции. Его особый профиль значительно увеличивает прочностные характеристики в отличие от обычного П–образного профиля. При применении специальных "канальных гаек" время монтажа конструкций сокращается в разы. | Уточняйте у менеджера | Уточняйте у менеджера
00-00113893 | Профиль (PR08.9354) | Промрукав | STRUT-системы в исполнении HDZ - это изделия с защитным покрытием горячий цинк (по ГОСТ 9.307), которые предназначены для создания инженерных систем с высокой несущей способностью любой сложности из профилей, монтажных элементов и специализированных болтовых соединений как внутри помещений, так и на открытом воздухе. Профиль STRUT - это опорно-несущий элемент конструкции. Его особый профиль значительно увеличивает прочностные характеристики в отличие от обычного П–образного профиля. При применении специальных "канальных гаек" время монтажа конструкций сокращается в разы. | Уточняйте у менеджера | Уточняйте у менеджера
00-00113894 | Профиль (PR08.9104) | Промрукав | STRUT-системы в исполнении HDZ - это изделия с защитным покрытием горячий цинк (по ГОСТ 9.307), которые предназначены для создания инженерных систем с высокой несущей способностью любой сложности из профилей, монтажных элементов и специализированных болтовых соединений как внутри помещений, так и на открытом воздухе. Профиль STRUT - это опорно-несущий элемент конструкции. Его особый профиль значительно увеличивает прочностные характеристики в отличие от обычного П–образного профиля. При применении специальных "канальных гаек" время монтажа конструкций сокращается в разы. | Уточняйте у менеджера | Уточняйте у менеджера
00-00113895 | Профиль (PR08.9367) | Промрукав | STRUT-системы в исполнении HDZ - это изделия с защитным покрытием горячий цинк (по ГОСТ 9.307), которые предназначены для создания инженерных систем с высокой несущей способностью любой сложности из профилей, монтажных элементов и специализированных болтовых соединений как внутри помещений, так и на открытом воздухе. Профиль STRUT - это опорно-несущий элемент конструкции. Его особый профиль значительно увеличивает прочностные характеристики в отличие от обычного П–образного профиля. При применении специальных "канальных гаек" время монтажа конструкций сокращается в разы. | Уточняйте у менеджера | Уточняйте у менеджера
00-00113896 | Профиль (PR08.9041) | Промрукав | STRUT-системы в исполнении HDZ - это изделия с защитным покрытием горячий цинк (по ГОСТ 9.307), которые предназначены для создания инженерных систем с высокой несущей способностью любой сложности из профилей, монтажных элементов и специализированных болтовых соединений как внутри помещений, так и на открытом воздухе. Страт-профиль двойной представляет собой два сваренных между собой страт-профиля. За счет перфорации по длине изделия, легко соединяется с прочими деталями формируемой конструкции без применения сварочных работ, при помощи специальных канальных гаек. | Уточняйте у менеджера | Уточняйте у менеджера
00-00113897 | Профиль (PR08.9477) | Промрукав | STRUT-системы в исполнении HDZ - это изделия с защитным покрытием горячий цинк (по ГОСТ 9.307), которые предназначены для создания инженерных систем с высокой несущей способностью любой сложности из профилей, монтажных элементов и специализированных болтовых соединений как внутри помещений, так и на открытом воздухе. Страт-профиль двойной представляет собой два сваренных между собой страт-профиля. За счет перфорации по длине изделия, легко соединяется с прочими деталями формируемой конструкции без применения сварочных работ, при помощи специальных канальных гаек. | Уточняйте у менеджера | Уточняйте у менеджера
00-00113898 | Профиль (PR08.9042) | Промрукав | STRUT-системы в исполнении HDZ - это изделия с защитным покрытием горячий цинк (по ГОСТ 9.307), которые предназначены для создания инженерных систем с высокой несущей способностью любой сложности из профилей, монтажных элементов и специализированных болтовых соединений как внутри помещений, так и на открытом воздухе. Страт-профиль двойной представляет собой два сваренных между собой страт-профиля. За счет перфорации по длине изделия, легко соединяется с прочими деталями формируемой конструкции без применения сварочных работ, при помощи специальных канальных гаек. | Уточняйте у менеджера | Уточняйте у менеджера
00-00113899 | Профиль (PR08.9478) | Промрукав | STRUT-системы в исполнении HDZ - это изделия с защитным покрытием горячий цинк (по ГОСТ 9.307), которые предназначены для создания инженерных систем с высокой несущей способностью любой сложности из профилей, монтажных элементов и специализированных болтовых соединений как внутри помещений, так и на открытом воздухе. Страт-профиль двойной представляет собой два сваренных между собой страт-профиля. За счет перфорации по длине изделия, легко соединяется с прочими деталями формируемой конструкции без применения сварочных работ, при помощи специальных канальных гаек. | Уточняйте у менеджера | Уточняйте у менеджера
00-00113900 | Профиль (PR08.9043) | Промрукав | STRUT-системы в исполнении HDZ - это изделия с защитным покрытием горячий цинк (по ГОСТ 9.307), которые предназначены для создания инженерных систем с высокой несущей способностью любой сложности из профилей, монтажных элементов и специализированных болтовых соединений как внутри помещений, так и на открытом воздухе. Страт-профиль двойной представляет собой два сваренных между собой страт-профиля. За счет перфорации по длине изделия, легко соединяется с прочими деталями формируемой конструкции без применения сварочных работ, при помощи специальных канальных гаек. | Уточняйте у менеджера | Уточняйте у менеджера
00-00113901 | Профиль (PR08.9561) | Промрукав | STRUT-системы в исполнении HDZ - это изделия с защитным покрытием горячий цинк (по ГОСТ 9.307), которые предназначены для создания инженерных систем с высокой несущей способностью любой сложности из профилей, монтажных элементов и специализированных болтовых соединений как внутри помещений, так и на открытом воздухе. Страт-профиль двойной представляет собой два сваренных между собой страт-профиля. За счет перфорации по длине изделия, легко соединяется с прочими деталями формируемой конструкции без применения сварочных работ, при помощи специальных канальных гаек. | Уточняйте у менеджера | Уточняйте у менеджера
00-00113902 | Профиль (PR08.9036) | Промрукав | STRUT-системы в исполнении HDZ - это изделия с защитным покрытием горячий цинк (по ГОСТ 9.307), которые предназначены для создания инженерных систем с высокой несущей способностью любой сложности из профилей, монтажных элементов и специализированных болтовых соединений как внутри помещений, так и на открытом воздухе. Страт-профиль двойной представляет собой два сваренных между собой страт-профиля. За счет перфорации по длине изделия, легко соединяется с прочими деталями формируемой конструкции без применения сварочных работ, при помощи специальных канальных гаек. | Уточняйте у менеджера | Уточняйте у менеджера
00-00113903 | Профиль (PR08.9562) | Промрукав | STRUT-системы в исполнении HDZ - это изделия с защитным покрытием горячий цинк (по ГОСТ 9.307), которые предназначены для создания инженерных систем с высокой несущей способностью любой сложности из профилей, монтажных элементов и специализированных болтовых соединений как внутри помещений, так и на открытом воздухе. Страт-профиль двойной представляет собой два сваренных между собой страт-профиля. За счет перфорации по длине изделия, легко соединяется с прочими деталями формируемой конструкции без применения сварочных работ, при помощи специальных канальных гаек. | Уточняйте у менеджера | Уточняйте у менеджера
00-00113904 | Профиль (PR08.9044) | Промрукав | STRUT-системы в исполнении HDZ - это изделия с защитным покрытием горячий цинк (по ГОСТ 9.307), которые предназначены для создания инженерных систем с высокой несущей способностью любой сложности из профилей, монтажных элементов и специализированных болтовых соединений как внутри помещений, так и на открытом воздухе. Страт-профиль двойной представляет собой два сваренных между собой страт-профиля. За счет перфорации по длине изделия, легко соединяется с прочими деталями формируемой конструкции без применения сварочных работ, при помощи специальных канальных гаек. | Уточняйте у менеджера | Уточняйте у менеджера
00-00113905 | Профиль (PR08.9588) | Промрукав | STRUT-системы в исполнении HDZ - это изделия с защитным покрытием горячий цинк (по ГОСТ 9.307), которые предназначены для создания инженерных систем с высокой несущей способностью любой сложности из профилей, монтажных элементов и специализированных болтовых соединений как внутри помещений, так и на открытом воздухе. Страт-профиль двойной представляет собой два сваренных между собой страт-профиля. За счет перфорации по длине изделия, легко соединяется с прочими деталями формируемой конструкции без применения сварочных работ, при помощи специальных канальных гаек. | Уточняйте у менеджера | Уточняйте у менеджера
00-00113906 | Профиль (PR08.9045) | Промрукав | STRUT-системы в исполнении HDZ - это изделия с защитным покрытием горячий цинк (по ГОСТ 9.307), которые предназначены для создания инженерных систем с высокой несущей способностью любой сложности из профилей, монтажных элементов и специализированных болтовых соединений как внутри помещений, так и на открытом воздухе. Страт-профиль двойной представляет собой два сваренных между собой страт-профиля. За счет перфорации по длине изделия, легко соединяется с прочими деталями формируемой конструкции без применения сварочных работ, при помощи специальных канальных гаек. | Уточняйте у менеджера | Уточняйте у менеджера
00-00113907 | Профиль (PR08.9589) | Промрукав | STRUT-системы в исполнении HDZ - это изделия с защитным покрытием горячий цинк (по ГОСТ 9.307), которые предназначены для создания инженерных систем с высокой несущей способностью любой сложности из профилей, монтажных элементов и специализированных болтовых соединений как внутри помещений, так и на открытом воздухе. Страт-профиль двойной представляет собой два сваренных между собой страт-профиля. За счет перфорации по длине изделия, легко соединяется с прочими деталями формируемой конструкции без применения сварочных работ, при помощи специальных канальных гаек. | Уточняйте у менеджера | Уточняйте у менеджера
00-00113908 | Профиль (PR08.9046) | Промрукав | STRUT-системы в исполнении HDZ - это изделия с защитным покрытием горячий цинк (по ГОСТ 9.307), которые предназначены для создания инженерных систем с высокой несущей способностью любой сложности из профилей, монтажных элементов и специализированных болтовых соединений как внутри помещений, так и на открытом воздухе. Страт-профиль двойной представляет собой два сваренных между собой страт-профиля. За счет перфорации по длине изделия, легко соединяется с прочими деталями формируемой конструкции без применения сварочных работ, при помощи специальных канальных гаек. | Уточняйте у менеджера | Уточняйте у менеджера
00-00113909 | Профиль (PR08.9675) | Промрукав | STRUT-системы в исполнении HDZ - это изделия с защитным покрытием горячий цинк (по ГОСТ 9.307), которые предназначены для создания инженерных систем с высокой несущей способностью любой сложности из профилей, монтажных элементов и специализированных болтовых соединений как внутри помещений, так и на открытом воздухе. Страт-профиль двойной представляет собой два сваренных между собой страт-профиля. За счет перфорации по длине изделия, легко соединяется с прочими деталями формируемой конструкции без применения сварочных работ, при помощи специальных канальных гаек. | Уточняйте у менеджера | Уточняйте у менеджера
00-00113910 | Профиль (PR08.9047) | Промрукав | STRUT-системы в исполнении HDZ - это изделия с защитным покрытием горячий цинк (по ГОСТ 9.307), которые предназначены для создания инженерных систем с высокой несущей способностью любой сложности из профилей, монтажных элементов и специализированных болтовых соединений как внутри помещений, так и на открытом воздухе. Страт-профиль двойной представляет собой два сваренных между собой страт-профиля. За счет перфорации по длине изделия, легко соединяется с прочими деталями формируемой конструкции без применения сварочных работ, при помощи специальных канальных гаек. | Уточняйте у менеджера | Уточняйте у менеджера
00-00113911 | Профиль (PR08.9676) | Промрукав | STRUT-системы в исполнении HDZ - это изделия с защитным покрытием горячий цинк (по ГОСТ 9.307), которые предназначены для создания инженерных систем с высокой несущей способностью любой сложности из профилей, монтажных элементов и специализированных болтовых соединений как внутри помещений, так и на открытом воздухе. Страт-профиль двойной представляет собой два сваренных между собой страт-профиля. За счет перфорации по длине изделия, легко соединяется с прочими деталями формируемой конструкции без применения сварочных работ, при помощи специальных канальных гаек. | Уточняйте у менеджера | Уточняйте у менеджера
00-00113912 | Профиль (PR08.9049) | Промрукав | STRUT-системы в исполнении HDZ - это изделия с защитным покрытием горячий цинк (по ГОСТ 9.307), которые предназначены для создания инженерных систем с высокой несущей способностью любой сложности из профилей, монтажных элементов и специализированных болтовых соединений как внутри помещений, так и на открытом воздухе. Страт-профиль двойной представляет собой два сваренных между собой страт-профиля. За счет перфорации по длине изделия, легко соединяется с прочими деталями формируемой конструкции без применения сварочных работ, при помощи специальных канальных гаек. | Уточняйте у менеджера | Уточняйте у менеджера
00-00113913 | Профиль (PR08.9645) | Промрукав | STRUT-системы в исполнении HDZ - это изделия с защитным покрытием горячий цинк (по ГОСТ 9.307), которые предназначены для создания инженерных систем с высокой несущей способностью любой сложности из профилей, монтажных элементов и специализированных болтовых соединений как внутри помещений, так и на открытом воздухе. Страт-профиль двойной представляет собой два сваренных между собой страт-профиля. За счет перфорации по длине изделия, легко соединяется с прочими деталями формируемой конструкции без применения сварочных работ, при помощи специальных канальных гаек. | Уточняйте у менеджера | Уточняйте у менеджера
00-00113914 | Профиль (PR08.9048) | Промрукав | STRUT-системы в исполнении HDZ - это изделия с защитным покрытием горячий цинк (по ГОСТ 9.307), которые предназначены для создания инженерных систем с высокой несущей способностью любой сложности из профилей, монтажных элементов и специализированных болтовых соединений как внутри помещений, так и на открытом воздухе. Страт-профиль двойной представляет собой два сваренных между собой страт-профиля. За счет перфорации по длине изделия, легко соединяется с прочими деталями формируемой конструкции без применения сварочных работ, при помощи специальных канальных гаек. | Уточняйте у менеджера | Уточняйте у менеджера
00-00113915 | Профиль (PR08.9646) | Промрукав | STRUT-системы в исполнении HDZ - это изделия с защитным покрытием горячий цинк (по ГОСТ 9.307), которые предназначены для создания инженерных систем с высокой несущей способностью любой сложности из профилей, монтажных элементов и специализированных болтовых соединений как внутри помещений, так и на открытом воздухе. Страт-профиль двойной представляет собой два сваренных между собой страт-профиля. За счет перфорации по длине изделия, легко соединяется с прочими деталями формируемой конструкции без применения сварочных работ, при помощи специальных канальных гаек. | Уточняйте у менеджера | Уточняйте у менеджера
00-00113916 | Профиль (PR08.9357) | Промрукав | STRUT-системы в исполнении HDZ - это изделия с защитным покрытием горячий цинк (по ГОСТ 9.307), которые предназначены для создания инженерных систем с высокой несущей способностью любой сложности из профилей, монтажных элементов и специализированных болтовых соединений как внутри помещений, так и на открытом воздухе. Страт-профиль двойной представляет собой два сваренных между собой страт-профиля. За счет перфорации по длине изделия, легко соединяется с прочими деталями формируемой конструкции без применения сварочных работ, при помощи специальных канальных гаек. | Уточняйте у менеджера | Уточняйте у менеджера
00-00113917 | Профиль (PR08.8690) | Промрукав | STRUT-системы в исполнении HDZ - это изделия с защитным покрытием горячий цинк (по ГОСТ 9.307), которые предназначены для создания инженерных систем с высокой несущей способностью любой сложности из профилей, монтажных элементов и специализированных болтовых соединений как внутри помещений, так и на открытом воздухе. Страт-профиль двойной представляет собой два сваренных между собой страт-профиля. За счет перфорации по длине изделия, легко соединяется с прочими деталями формируемой конструкции без применения сварочных работ, при помощи специальных канальных гаек. | Уточняйте у менеджера | Уточняйте у менеджера
00-00113918 | Профиль (PR08.10833) | Промрукав | STRUT-системы в исполнении HDZ - это изделия с защитным покрытием горячий цинк (по ГОСТ 9.307), которые предназначены для создания инженерных систем с высокой несущей способностью любой сложности из профилей, монтажных элементов и специализированных болтовых соединений как внутри помещений, так и на открытом воздухе. Страт-профиль двойной представляет собой два сваренных между собой страт-профиля. За счет перфорации по длине изделия, легко соединяется с прочими деталями формируемой конструкции без применения сварочных работ, при помощи специальных канальных гаек. | Уточняйте у менеджера | Уточняйте у менеджера
00-00113919 | Профиль (PR08.8689) | Промрукав | STRUT-системы в исполнении HDZ - это изделия с защитным покрытием горячий цинк (по ГОСТ 9.307), которые предназначены для создания инженерных систем с высокой несущей способностью любой сложности из профилей, монтажных элементов и специализированных болтовых соединений как внутри помещений, так и на открытом воздухе. Страт-профиль двойной представляет собой два сваренных между собой страт-профиля. За счет перфорации по длине изделия, легко соединяется с прочими деталями формируемой конструкции без применения сварочных работ, при помощи специальных канальных гаек. | Уточняйте у менеджера | Уточняйте у менеджера
00-00113920 | Профиль (PR08.9325) | Промрукав | STRUT-системы в исполнении HDZ - это изделия с защитным покрытием горячий цинк (по ГОСТ 9.307), которые предназначены для создания инженерных систем с высокой несущей способностью любой сложности из профилей, монтажных элементов и специализированных болтовых соединений как внутри помещений, так и на открытом воздухе. Страт-профиль двойной представляет собой два сваренных между собой страт-профиля. За счет перфорации по длине изделия, легко соединяется с прочими деталями формируемой конструкции без применения сварочных работ, при помощи специальных канальных гаек. | Уточняйте у менеджера | Уточняйте у менеджера
00-00113921 | Профиль (PR08.8696) | Промрукав | STRUT-системы в исполнении HDZ - это изделия с защитным покрытием горячий цинк (по ГОСТ 9.307), которые предназначены для создания инженерных систем с высокой несущей способностью любой сложности из профилей, монтажных элементов и специализированных болтовых соединений как внутри помещений, так и на открытом воздухе. Страт-профиль двойной представляет собой два сваренных между собой страт-профиля. За счет перфорации по длине изделия, легко соединяется с прочими деталями формируемой конструкции без применения сварочных работ, при помощи специальных канальных гаек. | Уточняйте у менеджера | Уточняйте у менеджера
00-00113922 | Профиль (PR08.9326) | Промрукав | STRUT-системы в исполнении HDZ - это изделия с защитным покрытием горячий цинк (по ГОСТ 9.307), которые предназначены для создания инженерных систем с высокой несущей способностью любой сложности из профилей, монтажных элементов и специализированных болтовых соединений как внутри помещений, так и на открытом воздухе. Страт-профиль двойной представляет собой два сваренных между собой страт-профиля. За счет перфорации по длине изделия, легко соединяется с прочими деталями формируемой конструкции без применения сварочных работ, при помощи специальных канальных гаек. | Уточняйте у менеджера | Уточняйте у менеджера
00-00113923 | Профиль (PR08.8695) | Промрукав | STRUT-системы в исполнении HDZ - это изделия с защитным покрытием горячий цинк (по ГОСТ 9.307), которые предназначены для создания инженерных систем с высокой несущей способностью любой сложности из профилей, монтажных элементов и специализированных болтовых соединений как внутри помещений, так и на открытом воздухе. Страт-профиль двойной представляет собой два сваренных между собой страт-профиля. За счет перфорации по длине изделия, легко соединяется с прочими деталями формируемой конструкции без применения сварочных работ, при помощи специальных канальных гаек. | Уточняйте у менеджера | Уточняйте у менеджера
00-00113924 | Профиль (PR08.9327) | Промрукав | STRUT-системы в исполнении HDZ - это изделия с защитным покрытием горячий цинк (по ГОСТ 9.307), которые предназначены для создания инженерных систем с высокой несущей способностью любой сложности из профилей, монтажных элементов и специализированных болтовых соединений как внутри помещений, так и на открытом воздухе. Страт-профиль двойной представляет собой два сваренных между собой страт-профиля. За счет перфорации по длине изделия, легко соединяется с прочими деталями формируемой конструкции без применения сварочных работ, при помощи специальных канальных гаек. | Уточняйте у менеджера | Уточняйте у менеджера
00-00113925 | Профиль (PR08.9479) | Промрукав | STRUT-системы в исполнении HDZ - это изделия с защитным покрытием горячий цинк (по ГОСТ 9.307), которые предназначены для создания инженерных систем с высокой несущей способностью любой сложности из профилей, монтажных элементов и специализированных болтовых соединений как внутри помещений, так и на открытом воздухе. Страт-профиль двойной представляет собой два сваренных между собой страт-профиля. За счет перфорации по длине изделия, легко соединяется с прочими деталями формируемой конструкции без применения сварочных работ, при помощи специальных канальных гаек. | Уточняйте у менеджера | Уточняйте у менеджера
00-00113926 | Профиль (PR08.9345) | Промрукав | STRUT-системы в исполнении HDZ - это изделия с защитным покрытием горячий цинк (по ГОСТ 9.307), которые предназначены для создания инженерных систем с высокой несущей способностью любой сложности из профилей, монтажных элементов и специализированных болтовых соединений как внутри помещений, так и на открытом воздухе. Страт-профиль двойной представляет собой два сваренных между собой страт-профиля. За счет перфорации по длине изделия, легко соединяется с прочими деталями формируемой конструкции без применения сварочных работ, при помощи специальных канальных гаек. | Уточняйте у менеджера | Уточняйте у менеджера
00-00113927 | Профиль (PR08.9482) | Промрукав | STRUT-системы в исполнении HDZ - это изделия с защитным покрытием горячий цинк (по ГОСТ 9.307), которые предназначены для создания инженерных систем с высокой несущей способностью любой сложности из профилей, монтажных элементов и специализированных болтовых соединений как внутри помещений, так и на открытом воздухе. Страт-профиль двойной представляет собой два сваренных между собой страт-профиля. За счет перфорации по длине изделия, легко соединяется с прочими деталями формируемой конструкции без применения сварочных работ, при помощи специальных канальных гаек. | Уточняйте у менеджера | Уточняйте у менеджера
00-00113928 | Профиль (PR08.9344) | Промрукав | STRUT-системы в исполнении HDZ - это изделия с защитным покрытием горячий цинк (по ГОСТ 9.307), которые предназначены для создания инженерных систем с высокой несущей способностью любой сложности из профилей, монтажных элементов и специализированных болтовых соединений как внутри помещений, так и на открытом воздухе. Страт-профиль двойной представляет собой два сваренных между собой страт-профиля. За счет перфорации по длине изделия, легко соединяется с прочими деталями формируемой конструкции без применения сварочных работ, при помощи специальных канальных гаек. | Уточняйте у менеджера | Уточняйте у менеджера
00-00113929 | Профиль (PR08.9473) | Промрукав | STRUT-системы в исполнении HDZ - это изделия с защитным покрытием горячий цинк (по ГОСТ 9.307), которые предназначены для создания инженерных систем с высокой несущей способностью любой сложности из профилей, монтажных элементов и специализированных болтовых соединений как внутри помещений, так и на открытом воздухе. Страт-профиль двойной представляет собой два сваренных между собой страт-профиля. За счет перфорации по длине изделия, легко соединяется с прочими деталями формируемой конструкции без применения сварочных работ, при помощи специальных канальных гаек. | Уточняйте у менеджера | Уточняйте у менеджера
00-00113930 | Профиль (PR08.9343) | Промрукав | STRUT-системы в исполнении HDZ - это изделия с защитным покрытием горячий цинк (по ГОСТ 9.307), которые предназначены для создания инженерных систем с высокой несущей способностью любой сложности из профилей, монтажных элементов и специализированных болтовых соединений как внутри помещений, так и на открытом воздухе. Страт-профиль двойной представляет собой два сваренных между собой страт-профиля. За счет перфорации по длине изделия, легко соединяется с прочими деталями формируемой конструкции без применения сварочных работ, при помощи специальных канальных гаек. | Уточняйте у менеджера | Уточняйте у менеджера
00-00113931 | Профиль (PR08.9476) | Промрукав | STRUT-системы в исполнении HDZ - это изделия с защитным покрытием горячий цинк (по ГОСТ 9.307), которые предназначены для создания инженерных систем с высокой несущей способностью любой сложности из профилей, монтажных элементов и специализированных болтовых соединений как внутри помещений, так и на открытом воздухе. Страт-профиль двойной представляет собой два сваренных между собой страт-профиля. За счет перфорации по длине изделия, легко соединяется с прочими деталями формируемой конструкции без применения сварочных работ, при помощи специальных канальных гаек. | Уточняйте у менеджера | Уточняйте у менеджера
00-00113932 | Профиль (PR08.8542) | Промрукав | STRUT-системы в исполнении HDZ - это изделия с защитным покрытием горячий цинк (по ГОСТ 9.307), которые предназначены для создания инженерных систем с высокой несущей способностью любой сложности из профилей, монтажных элементов и специализированных болтовых соединений как внутри помещений, так и на открытом воздухе. Страт-профиль двойной представляет собой два сваренных между собой страт-профиля. За счет перфорации по длине изделия, легко соединяется с прочими деталями формируемой конструкции без применения сварочных работ, при помощи специальных канальных гаек. | Уточняйте у менеджера | Уточняйте у менеджера
00-00113933 | Профиль (PR08.9491) | Промрукав | STRUT-системы в исполнении HDZ - это изделия с защитным покрытием горячий цинк (по ГОСТ 9.307), которые предназначены для создания инженерных систем с высокой несущей способностью любой сложности из профилей, монтажных элементов и специализированных болтовых соединений как внутри помещений, так и на открытом воздухе. Страт-профиль двойной представляет собой два сваренных между собой страт-профиля. За счет перфорации по длине изделия, легко соединяется с прочими деталями формируемой конструкции без применения сварочных работ, при помощи специальных канальных гаек. | Уточняйте у менеджера | Уточняйте у менеджера
00-00113934 | Профиль (PR08.8691) | Промрукав | STRUT-системы в исполнении HDZ - это изделия с защитным покрытием горячий цинк (по ГОСТ 9.307), которые предназначены для создания инженерных систем с высокой несущей способностью любой сложности из профилей, монтажных элементов и специализированных болтовых соединений как внутри помещений, так и на открытом воздухе. Страт-профиль двойной представляет собой два сваренных между собой страт-профиля. За счет перфорации по длине изделия, легко соединяется с прочими деталями формируемой конструкции без применения сварочных работ, при помощи специальных канальных гаек. | Уточняйте у менеджера | Уточняйте у менеджера
00-00113935 | Профиль (PR08.9494) | Промрукав | STRUT-системы в исполнении HDZ - это изделия с защитным покрытием горячий цинк (по ГОСТ 9.307), которые предназначены для создания инженерных систем с высокой несущей способностью любой сложности из профилей, монтажных элементов и специализированных болтовых соединений как внутри помещений, так и на открытом воздухе. Страт-профиль двойной представляет собой два сваренных между собой страт-профиля. За счет перфорации по длине изделия, легко соединяется с прочими деталями формируемой конструкции без применения сварочных работ, при помощи специальных канальных гаек. | Уточняйте у менеджера | Уточняйте у менеджера
00-00122247 | Профиль (PR08.28398) | Промрукав | Страт-профиль двойной используется как несущий элемент для прокладки кабельных трасс и инженерных сетей. Представляет собой два сваренных между собой страт-профиля. За счет перфорации по длине изделия, легко соединяется с прочими деталями формируемой конструкции. Элемент позволяет создавать опорные конструкции с высокой несущей способностью, без применения сварочных работ, при помощи специальных канальных гаек. | Уточняйте у менеджера | Уточняйте у менеджера
00-00122246 | Профиль (PR08.28417) | Промрукав | Страт-профиль двойной используется как несущий элемент для прокладки кабельных трасс и инженерных сетей. Представляет собой два сваренных между собой страт-профиля. За счет перфорации по длине изделия, легко соединяется с прочими деталями формируемой конструкции. Элемент позволяет создавать опорные конструкции с высокой несущей способностью, без применения сварочных работ, при помощи специальных канальных гаек. | Уточняйте у менеджера | Уточняйте у менеджера
00-00122245 | Профиль (PR08.28399) | Промрукав | Страт-профиль двойной используется как несущий элемент для прокладки кабельных трасс и инженерных сетей. Представляет собой два сваренных между собой страт-профиля. За счет перфорации по длине изделия, легко соединяется с прочими деталями формируемой конструкции. Элемент позволяет создавать опорные конструкции с высокой несущей способностью, без применения сварочных работ, при помощи специальных канальных гаек. | Уточняйте у менеджера | Уточняйте у менеджера
00-00122244 | Профиль (PR08.28418) | Промрукав | Страт-профиль двойной используется как несущий элемент для прокладки кабельных трасс и инженерных сетей. Представляет собой два сваренных между собой страт-профиля. За счет перфорации по длине изделия, легко соединяется с прочими деталями формируемой конструкции. Элемент позволяет создавать опорные конструкции с высокой несущей способностью, без применения сварочных работ, при помощи специальных канальных гаек. | Уточняйте у менеджера | Уточняйте у менеджера
00-00110314 | Профиль STRUT двойной ПСД-41х21х1200 (PR08.22707) | Промрукав | Страт-профиль двойной используется как несущий элемент для прокладки кабельных трасс и инженерных сетей. Представляет собой два сваренных между собой страт-профиля. За счет перфорации по длине изделия, легко соединяется с прочими деталями формируемой конструкции. Элемент позволяет создавать опорные конструкции с высокой несущей способностью, без применения сварочных работ, при помощи специальных канальных гаек. | Уточняйте у менеджера | Уточняйте у менеджера
00-00110315 | Профиль STRUT двойной ПСД-41х21х1200 (PR08.22717) | Промрукав | Страт-профиль двойной используется как несущий элемент для прокладки кабельных трасс и инженерных сетей. Представляет собой два сваренных между собой страт-профиля. За счет перфорации по длине изделия, легко соединяется с прочими деталями формируемой конструкции. Элемент позволяет создавать опорные конструкции с высокой несущей способностью, без применения сварочных работ, при помощи специальных канальных гаек. | Уточняйте у менеджера | Уточняйте у менеджера
00-00122243 | Профиль (PR08.28400) | Промрукав | Страт-профиль двойной используется как несущий элемент для прокладки кабельных трасс и инженерных сетей. Представляет собой два сваренных между собой страт-профиля. За счет перфорации по длине изделия, легко соединяется с прочими деталями формируемой конструкции. Элемент позволяет создавать опорные конструкции с высокой несущей способностью, без применения сварочных работ, при помощи специальных канальных гаек. | Уточняйте у менеджера | Уточняйте у менеджера
00-00122242 | Профиль (PR08.28401) | Промрукав | Страт-профиль двойной используется как несущий элемент для прокладки кабельных трасс и инженерных сетей. Представляет собой два сваренных между собой страт-профиля. За счет перфорации по длине изделия, легко соединяется с прочими деталями формируемой конструкции. Элемент позволяет создавать опорные конструкции с высокой несущей способностью, без применения сварочных работ, при помощи специальных канальных гаек. | Уточняйте у менеджера | Уточняйте у менеджера
00-00122241 | Профиль (PR08.28402) | Промрукав | Страт-профиль двойной используется как несущий элемент для прокладки кабельных трасс и инженерных сетей. Представляет собой два сваренных между собой страт-профиля. За счет перфорации по длине изделия, легко соединяется с прочими деталями формируемой конструкции. Элемент позволяет создавать опорные конструкции с высокой несущей способностью, без применения сварочных работ, при помощи специальных канальных гаек. | Уточняйте у менеджера | Уточняйте у менеджера
00-00122240 | Профиль (PR08.28403) | Промрукав | Страт-профиль двойной используется как несущий элемент для прокладки кабельных трасс и инженерных сетей. Представляет собой два сваренных между собой страт-профиля. За счет перфорации по длине изделия, легко соединяется с прочими деталями формируемой конструкции. Элемент позволяет создавать опорные конструкции с высокой несущей способностью, без применения сварочных работ, при помощи специальных канальных гаек. | Уточняйте у менеджера | Уточняйте у менеджера
00-00122239 | Профиль (PR08.28404) | Промрукав | Страт-профиль двойной используется как несущий элемент для прокладки кабельных трасс и инженерных сетей. Представляет собой два сваренных между собой страт-профиля. За счет перфорации по длине изделия, легко соединяется с прочими деталями формируемой конструкции. Элемент позволяет создавать опорные конструкции с высокой несущей способностью, без применения сварочных работ, при помощи специальных канальных гаек. | Уточняйте у менеджера | Уточняйте у менеджера
00-00110316 | Профиль STRUT двойной ПСД-41х21х1800 (PR08.22708) | Промрукав | Страт-профиль двойной используется как несущий элемент для прокладки кабельных трасс и инженерных сетей. Представляет собой два сваренных между собой страт-профиля. За счет перфорации по длине изделия, легко соединяется с прочими деталями формируемой конструкции. Элемент позволяет создавать опорные конструкции с высокой несущей способностью, без применения сварочных работ, при помощи специальных канальных гаек. | Уточняйте у менеджера | Уточняйте у менеджера
00-00110317 | Профиль STRUT двойной ПСД-41х21х1800 (PR08.22718) | Промрукав | Страт-профиль двойной используется как несущий элемент для прокладки кабельных трасс и инженерных сетей. Представляет собой два сваренных между собой страт-профиля. За счет перфорации по длине изделия, легко соединяется с прочими деталями формируемой конструкции. Элемент позволяет создавать опорные конструкции с высокой несущей способностью, без применения сварочных работ, при помощи специальных канальных гаек. | Уточняйте у менеджера | Уточняйте у менеджера
00-00122238 | Профиль (PR08.28405) | Промрукав | Страт-профиль двойной используется как несущий элемент для прокладки кабельных трасс и инженерных сетей. Представляет собой два сваренных между собой страт-профиля. За счет перфорации по длине изделия, легко соединяется с прочими деталями формируемой конструкции. Элемент позволяет создавать опорные конструкции с высокой несущей способностью, без применения сварочных работ, при помощи специальных канальных гаек. | Уточняйте у менеджера | Уточняйте у менеджера
00-00122237 | Профиль (PR08.28419) | Промрукав | Страт-профиль двойной используется как несущий элемент для прокладки кабельных трасс и инженерных сетей. Представляет собой два сваренных между собой страт-профиля. За счет перфорации по длине изделия, легко соединяется с прочими деталями формируемой конструкции. Элемент позволяет создавать опорные конструкции с высокой несущей способностью, без применения сварочных работ, при помощи специальных канальных гаек. | Уточняйте у менеджера | Уточняйте у менеджера
00-00110318 | Профиль STRUT двойной ПСД-41х21х2000 (PR08.22709) | Промрукав | Страт-профиль двойной используется как несущий элемент для прокладки кабельных трасс и инженерных сетей. Представляет собой два сваренных между собой страт-профиля. За счет перфорации по длине изделия, легко соединяется с прочими деталями формируемой конструкции. Элемент позволяет создавать опорные конструкции с высокой несущей способностью, без применения сварочных работ, при помощи специальных канальных гаек. | Уточняйте у менеджера | Уточняйте у менеджера
00-00110319 | Профиль STRUT двойной ПСД-41х21х2000 (PR08.22719) | Промрукав | Страт-профиль двойной используется как несущий элемент для прокладки кабельных трасс и инженерных сетей. Представляет собой два сваренных между собой страт-профиля. За счет перфорации по длине изделия, легко соединяется с прочими деталями формируемой конструкции. Элемент позволяет создавать опорные конструкции с высокой несущей способностью, без применения сварочных работ, при помощи специальных канальных гаек. | Уточняйте у менеджера | Уточняйте у менеджера
00-00122236 | Профиль (PR08.28406) | Промрукав | Страт-профиль двойной используется как несущий элемент для прокладки кабельных трасс и инженерных сетей. Представляет собой два сваренных между собой страт-профиля. За счет перфорации по длине изделия, легко соединяется с прочими деталями формируемой конструкции. Элемент позволяет создавать опорные конструкции с высокой несущей способностью, без применения сварочных работ, при помощи специальных канальных гаек. | Уточняйте у менеджера | Уточняйте у менеджера
00-00122235 | Профиль (PR08.28420) | Промрукав | Страт-профиль двойной используется как несущий элемент для прокладки кабельных трасс и инженерных сетей. Представляет собой два сваренных между собой страт-профиля. За счет перфорации по длине изделия, легко соединяется с прочими деталями формируемой конструкции. Элемент позволяет создавать опорные конструкции с высокой несущей способностью, без применения сварочных работ, при помощи специальных канальных гаек. | Уточняйте у менеджера | Уточняйте у менеджера
00-00110320 | Профиль STRUT двойной ПСД-41х21х2200 (PR08.22710) | Промрукав | Страт-профиль двойной используется как несущий элемент для прокладки кабельных трасс и инженерных сетей. Представляет собой два сваренных между собой страт-профиля. За счет перфорации по длине изделия, легко соединяется с прочими деталями формируемой конструкции. Элемент позволяет создавать опорные конструкции с высокой несущей способностью, без применения сварочных работ, при помощи специальных канальных гаек. | Уточняйте у менеджера | Уточняйте у менеджера
00-00110321 | Профиль STRUT двойной ПСД-41х21х2200 (PR08.22720) | Промрукав | Страт-профиль двойной используется как несущий элемент для прокладки кабельных трасс и инженерных сетей. Представляет собой два сваренных между собой страт-профиля. За счет перфорации по длине изделия, легко соединяется с прочими деталями формируемой конструкции. Элемент позволяет создавать опорные конструкции с высокой несущей способностью, без применения сварочных работ, при помощи специальных канальных гаек. | Уточняйте у менеджера | Уточняйте у менеджера
00-00122234 | Профиль (PR08.28407) | Промрукав | Страт-профиль двойной используется как несущий элемент для прокладки кабельных трасс и инженерных сетей. Представляет собой два сваренных между собой страт-профиля. За счет перфорации по длине изделия, легко соединяется с прочими деталями формируемой конструкции. Элемент позволяет создавать опорные конструкции с высокой несущей способностью, без применения сварочных работ, при помощи специальных канальных гаек. | Уточняйте у менеджера | Уточняйте у менеджера
00-00122233 | Профиль (PR08.28421) | Промрукав | Страт-профиль двойной используется как несущий элемент для прокладки кабельных трасс и инженерных сетей. Представляет собой два сваренных между собой страт-профиля. За счет перфорации по длине изделия, легко соединяется с прочими деталями формируемой конструкции. Элемент позволяет создавать опорные конструкции с высокой несущей способностью, без применения сварочных работ, при помощи специальных канальных гаек. | Уточняйте у менеджера | Уточняйте у менеджера
00-00122232 | Профиль (PR08.28408) | Промрукав | Страт-профиль двойной используется как несущий элемент для прокладки кабельных трасс и инженерных сетей. Представляет собой два сваренных между собой страт-профиля. За счет перфорации по длине изделия, легко соединяется с прочими деталями формируемой конструкции. Элемент позволяет создавать опорные конструкции с высокой несущей способностью, без применения сварочных работ, при помощи специальных канальных гаек. | Уточняйте у менеджера | Уточняйте у менеджера
00-00122231 | Профиль (PR08.28422) | Промрукав | Страт-профиль двойной используется как несущий элемент для прокладки кабельных трасс и инженерных сетей. Представляет собой два сваренных между собой страт-профиля. За счет перфорации по длине изделия, легко соединяется с прочими деталями формируемой конструкции. Элемент позволяет создавать опорные конструкции с высокой несущей способностью, без применения сварочных работ, при помощи специальных канальных гаек. | Уточняйте у менеджера | Уточняйте у менеджера
00-00110322 | Профиль STRUT двойной ПСД-41х21х2500 (PR08.22711) | Промрукав | Страт-профиль двойной используется как несущий элемент для прокладки кабельных трасс и инженерных сетей. Представляет собой два сваренных между собой страт-профиля. За счет перфорации по длине изделия, легко соединяется с прочими деталями формируемой конструкции. Элемент позволяет создавать опорные конструкции с высокой несущей способностью, без применения сварочных работ, при помощи специальных канальных гаек. | Уточняйте у менеджера | Уточняйте у менеджера
00-00110323 | Профиль STRUT двойной ПСД-41х21х2500 (PR08.22721) | Промрукав | Страт-профиль двойной используется как несущий элемент для прокладки кабельных трасс и инженерных сетей. Представляет собой два сваренных между собой страт-профиля. За счет перфорации по длине изделия, легко соединяется с прочими деталями формируемой конструкции. Элемент позволяет создавать опорные конструкции с высокой несущей способностью, без применения сварочных работ, при помощи специальных канальных гаек. | Уточняйте у менеджера | Уточняйте у менеджера
00-00122230 | Профиль (PR08.28409) | Промрукав | Страт-профиль двойной используется как несущий элемент для прокладки кабельных трасс и инженерных сетей. Представляет собой два сваренных между собой страт-профиля. За счет перфорации по длине изделия, легко соединяется с прочими деталями формируемой конструкции. Элемент позволяет создавать опорные конструкции с высокой несущей способностью, без применения сварочных работ, при помощи специальных канальных гаек. | Уточняйте у менеджера | Уточняйте у менеджера
00-00122229 | Профиль (PR08.28423) | Промрукав | Страт-профиль двойной используется как несущий элемент для прокладки кабельных трасс и инженерных сетей. Представляет собой два сваренных между собой страт-профиля. За счет перфорации по длине изделия, легко соединяется с прочими деталями формируемой конструкции. Элемент позволяет создавать опорные конструкции с высокой несущей способностью, без применения сварочных работ, при помощи специальных канальных гаек. | Уточняйте у менеджера | Уточняйте у менеджера
00-00122228 | Профиль (PR08.28410) | Промрукав | Страт-профиль двойной используется как несущий элемент для прокладки кабельных трасс и инженерных сетей. Представляет собой два сваренных между собой страт-профиля. За счет перфорации по длине изделия, легко соединяется с прочими деталями формируемой конструкции. Элемент позволяет создавать опорные конструкции с высокой несущей способностью, без применения сварочных работ, при помощи специальных канальных гаек. | Уточняйте у менеджера | Уточняйте у менеджера
00-00122227 | Профиль (PR08.28424) | Промрукав | Страт-профиль двойной используется как несущий элемент для прокладки кабельных трасс и инженерных сетей. Представляет собой два сваренных между собой страт-профиля. За счет перфорации по длине изделия, легко соединяется с прочими деталями формируемой конструкции. Элемент позволяет создавать опорные конструкции с высокой несущей способностью, без применения сварочных работ, при помощи специальных канальных гаек. | Уточняйте у менеджера | Уточняйте у менеджера
00-00122226 | Профиль (PR08.28411) | Промрукав | Страт-профиль двойной используется как несущий элемент для прокладки кабельных трасс и инженерных сетей. Представляет собой два сваренных между собой страт-профиля. За счет перфорации по длине изделия, легко соединяется с прочими деталями формируемой конструкции. Элемент позволяет создавать опорные конструкции с высокой несущей способностью, без применения сварочных работ, при помощи специальных канальных гаек. | Уточняйте у менеджера | Уточняйте у менеджера
00-00122225 | Профиль (PR08.28425) | Промрукав | Страт-профиль двойной используется как несущий элемент для прокладки кабельных трасс и инженерных сетей. Представляет собой два сваренных между собой страт-профиля. За счет перфорации по длине изделия, легко соединяется с прочими деталями формируемой конструкции. Элемент позволяет создавать опорные конструкции с высокой несущей способностью, без применения сварочных работ, при помощи специальных канальных гаек. | Уточняйте у менеджера | Уточняйте у менеджера
00-00122224 | Профиль (PR08.28412) | Промрукав | Страт-профиль двойной используется как несущий элемент для прокладки кабельных трасс и инженерных сетей. Представляет собой два сваренных между собой страт-профиля. За счет перфорации по длине изделия, легко соединяется с прочими деталями формируемой конструкции. Элемент позволяет создавать опорные конструкции с высокой несущей способностью, без применения сварочных работ, при помощи специальных канальных гаек. | Уточняйте у менеджера | Уточняйте у менеджера
00-00122223 | Профиль (PR08.28426) | Промрукав | Страт-профиль двойной используется как несущий элемент для прокладки кабельных трасс и инженерных сетей. Представляет собой два сваренных между собой страт-профиля. За счет перфорации по длине изделия, легко соединяется с прочими деталями формируемой конструкции. Элемент позволяет создавать опорные конструкции с высокой несущей способностью, без применения сварочных работ, при помощи специальных канальных гаек. | Уточняйте у менеджера | Уточняйте у менеджера
00-00122222 | Профиль (PR08.28394) | Промрукав | Страт-профиль двойной используется как несущий элемент для прокладки кабельных трасс и инженерных сетей. Представляет собой два сваренных между собой страт-профиля. За счет перфорации по длине изделия, легко соединяется с прочими деталями формируемой конструкции. Элемент позволяет создавать опорные конструкции с высокой несущей способностью, без применения сварочных работ, при помощи специальных канальных гаек. | Уточняйте у менеджера | Уточняйте у менеджера
00-00122221 | Профиль (PR08.28413) | Промрукав | Страт-профиль двойной используется как несущий элемент для прокладки кабельных трасс и инженерных сетей. Представляет собой два сваренных между собой страт-профиля. За счет перфорации по длине изделия, легко соединяется с прочими деталями формируемой конструкции. Элемент позволяет создавать опорные конструкции с высокой несущей способностью, без применения сварочных работ, при помощи специальных канальных гаек. | Уточняйте у менеджера | Уточняйте у менеджера
00-00110324 | Профиль STRUT двойной ПСД-41х21х3000 (PR08.22712) | Промрукав | Страт-профиль двойной используется как несущий элемент для прокладки кабельных трасс и инженерных сетей. Представляет собой два сваренных между собой страт-профиля. За счет перфорации по длине изделия, легко соединяется с прочими деталями формируемой конструкции. Элемент позволяет создавать опорные конструкции с высокой несущей способностью, без применения сварочных работ, при помощи специальных канальных гаек. | Уточняйте у менеджера | Уточняйте у менеджера
00-00110325 | Профиль STRUT двойной ПСД-41х21х3000 (PR08.22722) | Промрукав | Страт-профиль двойной используется как несущий элемент для прокладки кабельных трасс и инженерных сетей. Представляет собой два сваренных между собой страт-профиля. За счет перфорации по длине изделия, легко соединяется с прочими деталями формируемой конструкции. Элемент позволяет создавать опорные конструкции с высокой несущей способностью, без применения сварочных работ, при помощи специальных канальных гаек. | Уточняйте у менеджера | Уточняйте у менеджера
00-00110326 | Профиль STRUT двойной ПСД-41х21х400 (PR08.22713) | Промрукав | Страт-профиль двойной используется как несущий элемент для прокладки кабельных трасс и инженерных сетей. Представляет собой два сваренных между собой страт-профиля. За счет перфорации по длине изделия, легко соединяется с прочими деталями формируемой конструкции. Элемент позволяет создавать опорные конструкции с высокой несущей способностью, без применения сварочных работ, при помощи специальных канальных гаек. | Уточняйте у менеджера | Уточняйте у менеджера
00-00110327 | Профиль STRUT двойной ПСД-41х21х400 (PR08.22723) | Промрукав | Страт-профиль двойной используется как несущий элемент для прокладки кабельных трасс и инженерных сетей. Представляет собой два сваренных между собой страт-профиля. За счет перфорации по длине изделия, легко соединяется с прочими деталями формируемой конструкции. Элемент позволяет создавать опорные конструкции с высокой несущей способностью, без применения сварочных работ, при помощи специальных канальных гаек. | Уточняйте у менеджера | Уточняйте у менеджера
00-00122220 | Профиль (PR08.28395) | Промрукав | Страт-профиль двойной используется как несущий элемент для прокладки кабельных трасс и инженерных сетей. Представляет собой два сваренных между собой страт-профиля. За счет перфорации по длине изделия, легко соединяется с прочими деталями формируемой конструкции. Элемент позволяет создавать опорные конструкции с высокой несущей способностью, без применения сварочных работ, при помощи специальных канальных гаек. | Уточняйте у менеджера | Уточняйте у менеджера
00-00122219 | Профиль (PR08.28414) | Промрукав | Страт-профиль двойной используется как несущий элемент для прокладки кабельных трасс и инженерных сетей. Представляет собой два сваренных между собой страт-профиля. За счет перфорации по длине изделия, легко соединяется с прочими деталями формируемой конструкции. Элемент позволяет создавать опорные конструкции с высокой несущей способностью, без применения сварочных работ, при помощи специальных канальных гаек. | Уточняйте у менеджера | Уточняйте у менеджера
00-00110328 | Профиль STRUT двойной ПСД-41х21х600 (PR08.22714) | Промрукав | Страт-профиль двойной используется как несущий элемент для прокладки кабельных трасс и инженерных сетей. Представляет собой два сваренных между собой страт-профиля. За счет перфорации по длине изделия, легко соединяется с прочими деталями формируемой конструкции. Элемент позволяет создавать опорные конструкции с высокой несущей способностью, без применения сварочных работ, при помощи специальных канальных гаек. | Уточняйте у менеджера | Уточняйте у менеджера
00-00110329 | Профиль STRUT двойной ПСД-41х21х600 (PR08.22724) | Промрукав | Страт-профиль двойной используется как несущий элемент для прокладки кабельных трасс и инженерных сетей. Представляет собой два сваренных между собой страт-профиля. За счет перфорации по длине изделия, легко соединяется с прочими деталями формируемой конструкции. Элемент позволяет создавать опорные конструкции с высокой несущей способностью, без применения сварочных работ, при помощи специальных канальных гаек. | Уточняйте у менеджера | Уточняйте у менеджера
00-00110330 | Профиль STRUT двойной ПСД-41х21х6000 (PR08.22715) | Промрукав | Страт-профиль двойной используется как несущий элемент для прокладки кабельных трасс и инженерных сетей. Представляет собой два сваренных между собой страт-профиля. За счет перфорации по длине изделия, легко соединяется с прочими деталями формируемой конструкции. Элемент позволяет создавать опорные конструкции с высокой несущей способностью, без применения сварочных работ, при помощи специальных канальных гаек. | Уточняйте у менеджера | Уточняйте у менеджера
00-00110331 | Профиль STRUT двойной ПСД-41х21х6000 (PR08.22725) | Промрукав | Страт-профиль двойной используется как несущий элемент для прокладки кабельных трасс и инженерных сетей. Представляет собой два сваренных между собой страт-профиля. За счет перфорации по длине изделия, легко соединяется с прочими деталями формируемой конструкции. Элемент позволяет создавать опорные конструкции с высокой несущей способностью, без применения сварочных работ, при помощи специальных канальных гаек. | Уточняйте у менеджера | Уточняйте у менеджера
00-00122218 | Профиль (PR08.28396) | Промрукав | Страт-профиль двойной используется как несущий элемент для прокладки кабельных трасс и инженерных сетей. Представляет собой два сваренных между собой страт-профиля. За счет перфорации по длине изделия, легко соединяется с прочими деталями формируемой конструкции. Элемент позволяет создавать опорные конструкции с высокой несущей способностью, без применения сварочных работ, при помощи специальных канальных гаек. | Уточняйте у менеджера | Уточняйте у менеджера
00-00122217 | Профиль (PR08.28415) | Промрукав | Страт-профиль двойной используется как несущий элемент для прокладки кабельных трасс и инженерных сетей. Представляет собой два сваренных между собой страт-профиля. За счет перфорации по длине изделия, легко соединяется с прочими деталями формируемой конструкции. Элемент позволяет создавать опорные конструкции с высокой несущей способностью, без применения сварочных работ, при помощи специальных канальных гаек. | Уточняйте у менеджера | Уточняйте у менеджера
00-00110332 | Профиль STRUT двойной ПСД-41х21х800 (PR08.22716) | Промрукав | Страт-профиль двойной используется как несущий элемент для прокладки кабельных трасс и инженерных сетей. Представляет собой два сваренных между собой страт-профиля. За счет перфорации по длине изделия, легко соединяется с прочими деталями формируемой конструкции. Элемент позволяет создавать опорные конструкции с высокой несущей способностью, без применения сварочных работ, при помощи специальных канальных гаек. | Уточняйте у менеджера | Уточняйте у менеджера
00-00110333 | Профиль STRUT двойной ПСД-41х21х800 (PR08.22726) | Промрукав | Страт-профиль двойной используется как несущий элемент для прокладки кабельных трасс и инженерных сетей. Представляет собой два сваренных между собой страт-профиля. За счет перфорации по длине изделия, легко соединяется с прочими деталями формируемой конструкции. Элемент позволяет создавать опорные конструкции с высокой несущей способностью, без применения сварочных работ, при помощи специальных канальных гаек. | Уточняйте у менеджера | Уточняйте у менеджера
00-00122216 | Профиль (PR08.28397) | Промрукав | Страт-профиль двойной используется как несущий элемент для прокладки кабельных трасс и инженерных сетей. Представляет собой два сваренных между собой страт-профиля. За счет перфорации по длине изделия, легко соединяется с прочими деталями формируемой конструкции. Элемент позволяет создавать опорные конструкции с высокой несущей способностью, без применения сварочных работ, при помощи специальных канальных гаек. | Уточняйте у менеджера | Уточняйте у менеджера
00-00122215 | Профиль (PR08.28416) | Промрукав | Страт-профиль двойной используется как несущий элемент для прокладки кабельных трасс и инженерных сетей. Представляет собой два сваренных между собой страт-профиля. За счет перфорации по длине изделия, легко соединяется с прочими деталями формируемой конструкции. Элемент позволяет создавать опорные конструкции с высокой несущей способностью, без применения сварочных работ, при помощи специальных канальных гаек. | Уточняйте у менеджера | Уточняйте у менеджера
00-00122214 | Профиль (PR08.28431) | Промрукав | Страт-профиль двойной используется как несущий элемент для прокладки кабельных трасс и инженерных сетей. Представляет собой два сваренных между собой страт-профиля. За счет перфорации по длине изделия, легко соединяется с прочими деталями формируемой конструкции. Элемент позволяет создавать опорные конструкции с высокой несущей способностью, без применения сварочных работ, при помощи специальных канальных гаек. | Уточняйте у менеджера | Уточняйте у менеджера
00-00122213 | Профиль (PR08.28450) | Промрукав | Страт-профиль двойной используется как несущий элемент для прокладки кабельных трасс и инженерных сетей. Представляет собой два сваренных между собой страт-профиля. За счет перфорации по длине изделия, легко соединяется с прочими деталями формируемой конструкции. Элемент позволяет создавать опорные конструкции с высокой несущей способностью, без применения сварочных работ, при помощи специальных канальных гаек. | Уточняйте у менеджера | Уточняйте у менеджера
00-00122212 | Профиль (PR08.28432) | Промрукав | Страт-профиль двойной используется как несущий элемент для прокладки кабельных трасс и инженерных сетей. Представляет собой два сваренных между собой страт-профиля. За счет перфорации по длине изделия, легко соединяется с прочими деталями формируемой конструкции. Элемент позволяет создавать опорные конструкции с высокой несущей способностью, без применения сварочных работ, при помощи специальных канальных гаек. | Уточняйте у менеджера | Уточняйте у менеджера
00-00122211 | Профиль (PR08.28451) | Промрукав | Страт-профиль двойной используется как несущий элемент для прокладки кабельных трасс и инженерных сетей. Представляет собой два сваренных между собой страт-профиля. За счет перфорации по длине изделия, легко соединяется с прочими деталями формируемой конструкции. Элемент позволяет создавать опорные конструкции с высокой несущей способностью, без применения сварочных работ, при помощи специальных канальных гаек. | Уточняйте у менеджера | Уточняйте у менеджера
00-00110334 | Профиль STRUT двойной ПСД-41х41х1200 (PR08.22687) | Промрукав | Страт-профиль двойной используется как несущий элемент для прокладки кабельных трасс и инженерных сетей. Представляет собой два сваренных между собой страт-профиля. За счет перфорации по длине изделия, легко соединяется с прочими деталями формируемой конструкции. Элемент позволяет создавать опорные конструкции с высокой несущей способностью, без применения сварочных работ, при помощи специальных канальных гаек. | Уточняйте у менеджера | Уточняйте у менеджера
00-00110335 | Профиль STRUT двойной ПСД-41х41х1200 (PR08.22697) | Промрукав | Страт-профиль двойной используется как несущий элемент для прокладки кабельных трасс и инженерных сетей. Представляет собой два сваренных между собой страт-профиля. За счет перфорации по длине изделия, легко соединяется с прочими деталями формируемой конструкции. Элемент позволяет создавать опорные конструкции с высокой несущей способностью, без применения сварочных работ, при помощи специальных канальных гаек. | Уточняйте у менеджера | Уточняйте у менеджера
00-00122210 | Профиль (PR08.28433) | Промрукав | Страт-профиль двойной используется как несущий элемент для прокладки кабельных трасс и инженерных сетей. Представляет собой два сваренных между собой страт-профиля. За счет перфорации по длине изделия, легко соединяется с прочими деталями формируемой конструкции. Элемент позволяет создавать опорные конструкции с высокой несущей способностью, без применения сварочных работ, при помощи специальных канальных гаек. | Уточняйте у менеджера | Уточняйте у менеджера
00-00122209 | Профиль (PR08.28452) | Промрукав | Страт-профиль двойной используется как несущий элемент для прокладки кабельных трасс и инженерных сетей. Представляет собой два сваренных между собой страт-профиля. За счет перфорации по длине изделия, легко соединяется с прочими деталями формируемой конструкции. Элемент позволяет создавать опорные конструкции с высокой несущей способностью, без применения сварочных работ, при помощи специальных канальных гаек. | Уточняйте у менеджера | Уточняйте у менеджера
00-00122208 | Профиль (PR08.28434) | Промрукав | Страт-профиль двойной используется как несущий элемент для прокладки кабельных трасс и инженерных сетей. Представляет собой два сваренных между собой страт-профиля. За счет перфорации по длине изделия, легко соединяется с прочими деталями формируемой конструкции. Элемент позволяет создавать опорные конструкции с высокой несущей способностью, без применения сварочных работ, при помощи специальных канальных гаек. | Уточняйте у менеджера | Уточняйте у менеджера
00-00122207 | Профиль (PR08.28453) | Промрукав | Страт-профиль двойной используется как несущий элемент для прокладки кабельных трасс и инженерных сетей. Представляет собой два сваренных между собой страт-профиля. За счет перфорации по длине изделия, легко соединяется с прочими деталями формируемой конструкции. Элемент позволяет создавать опорные конструкции с высокой несущей способностью, без применения сварочных работ, при помощи специальных канальных гаек. | Уточняйте у менеджера | Уточняйте у менеджера
00-00122206 | Профиль (PR08.28435) | Промрукав | Страт-профиль двойной используется как несущий элемент для прокладки кабельных трасс и инженерных сетей. Представляет собой два сваренных между собой страт-профиля. За счет перфорации по длине изделия, легко соединяется с прочими деталями формируемой конструкции. Элемент позволяет создавать опорные конструкции с высокой несущей способностью, без применения сварочных работ, при помощи специальных канальных гаек. | Уточняйте у менеджера | Уточняйте у менеджера
00-00122205 | Профиль (PR08.28454) | Промрукав | Страт-профиль двойной используется как несущий элемент для прокладки кабельных трасс и инженерных сетей. Представляет собой два сваренных между собой страт-профиля. За счет перфорации по длине изделия, легко соединяется с прочими деталями формируемой конструкции. Элемент позволяет создавать опорные конструкции с высокой несущей способностью, без применения сварочных работ, при помощи специальных канальных гаек. | Уточняйте у менеджера | Уточняйте у менеджера
00-00122204 | Профиль (PR08.28436) | Промрукав | Страт-профиль двойной используется как несущий элемент для прокладки кабельных трасс и инженерных сетей. Представляет собой два сваренных между собой страт-профиля. За счет перфорации по длине изделия, легко соединяется с прочими деталями формируемой конструкции. Элемент позволяет создавать опорные конструкции с высокой несущей способностью, без применения сварочных работ, при помощи специальных канальных гаек. | Уточняйте у менеджера | Уточняйте у менеджера
00-00122203 | Профиль (PR08.28455) | Промрукав | Страт-профиль двойной используется как несущий элемент для прокладки кабельных трасс и инженерных сетей. Представляет собой два сваренных между собой страт-профиля. За счет перфорации по длине изделия, легко соединяется с прочими деталями формируемой конструкции. Элемент позволяет создавать опорные конструкции с высокой несущей способностью, без применения сварочных работ, при помощи специальных канальных гаек. | Уточняйте у менеджера | Уточняйте у менеджера
00-00122201 | Профиль (PR08.28437) | Промрукав | Страт-профиль двойной используется как несущий элемент для прокладки кабельных трасс и инженерных сетей. Представляет собой два сваренных между собой страт-профиля. За счет перфорации по длине изделия, легко соединяется с прочими деталями формируемой конструкции. Элемент позволяет создавать опорные конструкции с высокой несущей способностью, без применения сварочных работ, при помощи специальных канальных гаек. | Уточняйте у менеджера | Уточняйте у менеджера
00-00122200 | Профиль (PR08.28456) | Промрукав | Страт-профиль двойной используется как несущий элемент для прокладки кабельных трасс и инженерных сетей. Представляет собой два сваренных между собой страт-профиля. За счет перфорации по длине изделия, легко соединяется с прочими деталями формируемой конструкции. Элемент позволяет создавать опорные конструкции с высокой несущей способностью, без применения сварочных работ, при помощи специальных канальных гаек. | Уточняйте у менеджера | Уточняйте у менеджера
00-00110336 | Профиль STRUT двойной ПСД-41х41х1800 (PR08.22688) | Промрукав | Страт-профиль двойной используется как несущий элемент для прокладки кабельных трасс и инженерных сетей. Представляет собой два сваренных между собой страт-профиля. За счет перфорации по длине изделия, легко соединяется с прочими деталями формируемой конструкции. Элемент позволяет создавать опорные конструкции с высокой несущей способностью, без применения сварочных работ, при помощи специальных канальных гаек. | Уточняйте у менеджера | Уточняйте у менеджера
00-00110337 | Профиль STRUT двойной ПСД-41х41х1800 (PR08.22698) | Промрукав | Страт-профиль двойной используется как несущий элемент для прокладки кабельных трасс и инженерных сетей. Представляет собой два сваренных между собой страт-профиля. За счет перфорации по длине изделия, легко соединяется с прочими деталями формируемой конструкции. Элемент позволяет создавать опорные конструкции с высокой несущей способностью, без применения сварочных работ, при помощи специальных канальных гаек. | Уточняйте у менеджера | Уточняйте у менеджера
00-00122199 | Профиль (PR08.28438) | Промрукав | Страт-профиль двойной используется как несущий элемент для прокладки кабельных трасс и инженерных сетей. Представляет собой два сваренных между собой страт-профиля. За счет перфорации по длине изделия, легко соединяется с прочими деталями формируемой конструкции. Элемент позволяет создавать опорные конструкции с высокой несущей способностью, без применения сварочных работ, при помощи специальных канальных гаек. | Уточняйте у менеджера | Уточняйте у менеджера
00-00122198 | Профиль (PR08.28457) | Промрукав | Страт-профиль двойной используется как несущий элемент для прокладки кабельных трасс и инженерных сетей. Представляет собой два сваренных между собой страт-профиля. За счет перфорации по длине изделия, легко соединяется с прочими деталями формируемой конструкции. Элемент позволяет создавать опорные конструкции с высокой несущей способностью, без применения сварочных работ, при помощи специальных канальных гаек. | Уточняйте у менеджера | Уточняйте у менеджера
00-00110338 | Профиль STRUT двойной ПСД-41х41х2000 (PR08.22689) | Промрукав | Страт-профиль двойной используется как несущий элемент для прокладки кабельных трасс и инженерных сетей. Представляет собой два сваренных между собой страт-профиля. За счет перфорации по длине изделия, легко соединяется с прочими деталями формируемой конструкции. Элемент позволяет создавать опорные конструкции с высокой несущей способностью, без применения сварочных работ, при помощи специальных канальных гаек. | Уточняйте у менеджера | Уточняйте у менеджера
00-00110339 | Профиль STRUT двойной ПСД-41х41х2000 (PR08.22699) | Промрукав | Страт-профиль двойной используется как несущий элемент для прокладки кабельных трасс и инженерных сетей. Представляет собой два сваренных между собой страт-профиля. За счет перфорации по длине изделия, легко соединяется с прочими деталями формируемой конструкции. Элемент позволяет создавать опорные конструкции с высокой несущей способностью, без применения сварочных работ, при помощи специальных канальных гаек. | Уточняйте у менеджера | Уточняйте у менеджера
00-00122197 | Профиль (PR08.28439) | Промрукав | Страт-профиль двойной используется как несущий элемент для прокладки кабельных трасс и инженерных сетей. Представляет собой два сваренных между собой страт-профиля. За счет перфорации по длине изделия, легко соединяется с прочими деталями формируемой конструкции. Элемент позволяет создавать опорные конструкции с высокой несущей способностью, без применения сварочных работ, при помощи специальных канальных гаек. | Уточняйте у менеджера | Уточняйте у менеджера
00-00122196 | Профиль (PR08.28458) | Промрукав | Страт-профиль двойной используется как несущий элемент для прокладки кабельных трасс и инженерных сетей. Представляет собой два сваренных между собой страт-профиля. За счет перфорации по длине изделия, легко соединяется с прочими деталями формируемой конструкции. Элемент позволяет создавать опорные конструкции с высокой несущей способностью, без применения сварочных работ, при помощи специальных канальных гаек. | Уточняйте у менеджера | Уточняйте у менеджера
00-00110340 | Профиль STRUT двойной ПСД-41х41х2200 (PR08.22690) | Промрукав | Страт-профиль двойной используется как несущий элемент для прокладки кабельных трасс и инженерных сетей. Представляет собой два сваренных между собой страт-профиля. За счет перфорации по длине изделия, легко соединяется с прочими деталями формируемой конструкции. Элемент позволяет создавать опорные конструкции с высокой несущей способностью, без применения сварочных работ, при помощи специальных канальных гаек. | Уточняйте у менеджера | Уточняйте у менеджера
00-00110341 | Профиль STRUT двойной ПСД-41х41х2200 (PR08.22700) | Промрукав | Страт-профиль двойной используется как несущий элемент для прокладки кабельных трасс и инженерных сетей. Представляет собой два сваренных между собой страт-профиля. За счет перфорации по длине изделия, легко соединяется с прочими деталями формируемой конструкции. Элемент позволяет создавать опорные конструкции с высокой несущей способностью, без применения сварочных работ, при помощи специальных канальных гаек. | Уточняйте у менеджера | Уточняйте у менеджера
00-00122195 | Профиль (PR08.28440) | Промрукав | Страт-профиль двойной используется как несущий элемент для прокладки кабельных трасс и инженерных сетей. Представляет собой два сваренных между собой страт-профиля. За счет перфорации по длине изделия, легко соединяется с прочими деталями формируемой конструкции. Элемент позволяет создавать опорные конструкции с высокой несущей способностью, без применения сварочных работ, при помощи специальных канальных гаек. | Уточняйте у менеджера | Уточняйте у менеджера
00-00122194 | Профиль (PR08.28459) | Промрукав | Страт-профиль двойной используется как несущий элемент для прокладки кабельных трасс и инженерных сетей. Представляет собой два сваренных между собой страт-профиля. За счет перфорации по длине изделия, легко соединяется с прочими деталями формируемой конструкции. Элемент позволяет создавать опорные конструкции с высокой несущей способностью, без применения сварочных работ, при помощи специальных канальных гаек. | Уточняйте у менеджера | Уточняйте у менеджера
00-00122193 | Профиль (PR08.28441) | Промрукав | Страт-профиль двойной используется как несущий элемент для прокладки кабельных трасс и инженерных сетей. Представляет собой два сваренных между собой страт-профиля. За счет перфорации по длине изделия, легко соединяется с прочими деталями формируемой конструкции. Элемент позволяет создавать опорные конструкции с высокой несущей способностью, без применения сварочных работ, при помощи специальных канальных гаек. | Уточняйте у менеджера | Уточняйте у менеджера
00-00122192 | Профиль (PR08.28460) | Промрукав | Страт-профиль двойной используется как несущий элемент для прокладки кабельных трасс и инженерных сетей. Представляет собой два сваренных между собой страт-профиля. За счет перфорации по длине изделия, легко соединяется с прочими деталями формируемой конструкции. Элемент позволяет создавать опорные конструкции с высокой несущей способностью, без применения сварочных работ, при помощи специальных канальных гаек. | Уточняйте у менеджера | Уточняйте у менеджера
00-00110342 | Профиль STRUT двойной ПСД-41х41х2500 (PR08.22691) | Промрукав | Страт-профиль двойной используется как несущий элемент для прокладки кабельных трасс и инженерных сетей. Представляет собой два сваренных между собой страт-профиля. За счет перфорации по длине изделия, легко соединяется с прочими деталями формируемой конструкции. Элемент позволяет создавать опорные конструкции с высокой несущей способностью, без применения сварочных работ, при помощи специальных канальных гаек. | Уточняйте у менеджера | Уточняйте у менеджера
00-00110343 | Профиль STRUT двойной ПСД-41х41х2500 (PR08.22701) | Промрукав | Страт-профиль двойной используется как несущий элемент для прокладки кабельных трасс и инженерных сетей. Представляет собой два сваренных между собой страт-профиля. За счет перфорации по длине изделия, легко соединяется с прочими деталями формируемой конструкции. Элемент позволяет создавать опорные конструкции с высокой несущей способностью, без применения сварочных работ, при помощи специальных канальных гаек. | Уточняйте у менеджера | Уточняйте у менеджера
00-00122191 | Профиль (PR08.28442) | Промрукав | Страт-профиль двойной используется как несущий элемент для прокладки кабельных трасс и инженерных сетей. Представляет собой два сваренных между собой страт-профиля. За счет перфорации по длине изделия, легко соединяется с прочими деталями формируемой конструкции. Элемент позволяет создавать опорные конструкции с высокой несущей способностью, без применения сварочных работ, при помощи специальных канальных гаек. | Уточняйте у менеджера | Уточняйте у менеджера
00-00122190 | Профиль (PR08.28461) | Промрукав | Страт-профиль двойной используется как несущий элемент для прокладки кабельных трасс и инженерных сетей. Представляет собой два сваренных между собой страт-профиля. За счет перфорации по длине изделия, легко соединяется с прочими деталями формируемой конструкции. Элемент позволяет создавать опорные конструкции с высокой несущей способностью, без применения сварочных работ, при помощи специальных канальных гаек. | Уточняйте у менеджера | Уточняйте у менеджера
00-00122189 | Профиль (PR08.28443) | Промрукав | Страт-профиль двойной используется как несущий элемент для прокладки кабельных трасс и инженерных сетей. Представляет собой два сваренных между собой страт-профиля. За счет перфорации по длине изделия, легко соединяется с прочими деталями формируемой конструкции. Элемент позволяет создавать опорные конструкции с высокой несущей способностью, без применения сварочных работ, при помощи специальных канальных гаек. | Уточняйте у менеджера | Уточняйте у менеджера
00-00122188 | Профиль (PR08.28462) | Промрукав | Страт-профиль двойной используется как несущий элемент для прокладки кабельных трасс и инженерных сетей. Представляет собой два сваренных между собой страт-профиля. За счет перфорации по длине изделия, легко соединяется с прочими деталями формируемой конструкции. Элемент позволяет создавать опорные конструкции с высокой несущей способностью, без применения сварочных работ, при помощи специальных канальных гаек. | Уточняйте у менеджера | Уточняйте у менеджера
00-00122187 | Профиль (PR08.28444) | Промрукав | Страт-профиль двойной используется как несущий элемент для прокладки кабельных трасс и инженерных сетей. Представляет собой два сваренных между собой страт-профиля. За счет перфорации по длине изделия, легко соединяется с прочими деталями формируемой конструкции. Элемент позволяет создавать опорные конструкции с высокой несущей способностью, без применения сварочных работ, при помощи специальных канальных гаек. | Уточняйте у менеджера | Уточняйте у менеджера
00-00122186 | Профиль (PR08.28463) | Промрукав | Страт-профиль двойной используется как несущий элемент для прокладки кабельных трасс и инженерных сетей. Представляет собой два сваренных между собой страт-профиля. За счет перфорации по длине изделия, легко соединяется с прочими деталями формируемой конструкции. Элемент позволяет создавать опорные конструкции с высокой несущей способностью, без применения сварочных работ, при помощи специальных канальных гаек. | Уточняйте у менеджера | Уточняйте у менеджера
00-00122185 | Профиль (PR08.28445) | Промрукав | Страт-профиль двойной используется как несущий элемент для прокладки кабельных трасс и инженерных сетей. Представляет собой два сваренных между собой страт-профиля. За счет перфорации по длине изделия, легко соединяется с прочими деталями формируемой конструкции. Элемент позволяет создавать опорные конструкции с высокой несущей способностью, без применения сварочных работ, при помощи специальных канальных гаек. | Уточняйте у менеджера | Уточняйте у менеджера
00-00122184 | Профиль (PR08.28464) | Промрукав | Страт-профиль двойной используется как несущий элемент для прокладки кабельных трасс и инженерных сетей. Представляет собой два сваренных между собой страт-профиля. За счет перфорации по длине изделия, легко соединяется с прочими деталями формируемой конструкции. Элемент позволяет создавать опорные конструкции с высокой несущей способностью, без применения сварочных работ, при помощи специальных канальных гаек. | Уточняйте у менеджера | Уточняйте у менеджера
00-00122183 | Профиль (PR08.28427) | Промрукав | Страт-профиль двойной используется как несущий элемент для прокладки кабельных трасс и инженерных сетей. Представляет собой два сваренных между собой страт-профиля. За счет перфорации по длине изделия, легко соединяется с прочими деталями формируемой конструкции. Элемент позволяет создавать опорные конструкции с высокой несущей способностью, без применения сварочных работ, при помощи специальных канальных гаек. | Уточняйте у менеджера | Уточняйте у менеджера
00-00122182 | Профиль (PR08.28446) | Промрукав | Страт-профиль двойной используется как несущий элемент для прокладки кабельных трасс и инженерных сетей. Представляет собой два сваренных между собой страт-профиля. За счет перфорации по длине изделия, легко соединяется с прочими деталями формируемой конструкции. Элемент позволяет создавать опорные конструкции с высокой несущей способностью, без применения сварочных работ, при помощи специальных канальных гаек. | Уточняйте у менеджера | Уточняйте у менеджера
00-00110344 | Профиль STRUT двойной ПСД-41х41х3000 (PR08.22692) | Промрукав | Страт-профиль двойной используется как несущий элемент для прокладки кабельных трасс и инженерных сетей. Представляет собой два сваренных между собой страт-профиля. За счет перфорации по длине изделия, легко соединяется с прочими деталями формируемой конструкции. Элемент позволяет создавать опорные конструкции с высокой несущей способностью, без применения сварочных работ, при помощи специальных канальных гаек. | Уточняйте у менеджера | Уточняйте у менеджера
00-00110345 | Профиль STRUT двойной ПСД-41х41х3000 (PR08.22702) | Промрукав | Страт-профиль двойной используется как несущий элемент для прокладки кабельных трасс и инженерных сетей. Представляет собой два сваренных между собой страт-профиля. За счет перфорации по длине изделия, легко соединяется с прочими деталями формируемой конструкции. Элемент позволяет создавать опорные конструкции с высокой несущей способностью, без применения сварочных работ, при помощи специальных канальных гаек. | Уточняйте у менеджера | Уточняйте у менеджера
00-00110346 | Профиль STRUT двойной ПСД-41х41х400 (PR08.22693) | Промрукав | Страт-профиль двойной используется как несущий элемент для прокладки кабельных трасс и инженерных сетей. Представляет собой два сваренных между собой страт-профиля. За счет перфорации по длине изделия, легко соединяется с прочими деталями формируемой конструкции. Элемент позволяет создавать опорные конструкции с высокой несущей способностью, без применения сварочных работ, при помощи специальных канальных гаек. | Уточняйте у менеджера | Уточняйте у менеджера
00-00110347 | Профиль STRUT двойной ПСД-41х41х400 (PR08.22703) | Промрукав | Страт-профиль двойной используется как несущий элемент для прокладки кабельных трасс и инженерных сетей. Представляет собой два сваренных между собой страт-профиля. За счет перфорации по длине изделия, легко соединяется с прочими деталями формируемой конструкции. Элемент позволяет создавать опорные конструкции с высокой несущей способностью, без применения сварочных работ, при помощи специальных канальных гаек. | Уточняйте у менеджера | Уточняйте у менеджера
00-00122181 | Профиль (PR08.28428) | Промрукав | Страт-профиль двойной используется как несущий элемент для прокладки кабельных трасс и инженерных сетей. Представляет собой два сваренных между собой страт-профиля. За счет перфорации по длине изделия, легко соединяется с прочими деталями формируемой конструкции. Элемент позволяет создавать опорные конструкции с высокой несущей способностью, без применения сварочных работ, при помощи специальных канальных гаек. | Уточняйте у менеджера | Уточняйте у менеджера
00-00122180 | Профиль (PR08.28447) | Промрукав | Страт-профиль двойной используется как несущий элемент для прокладки кабельных трасс и инженерных сетей. Представляет собой два сваренных между собой страт-профиля. За счет перфорации по длине изделия, легко соединяется с прочими деталями формируемой конструкции. Элемент позволяет создавать опорные конструкции с высокой несущей способностью, без применения сварочных работ, при помощи специальных канальных гаек. | Уточняйте у менеджера | Уточняйте у менеджера
00-00110348 | Профиль STRUT двойной ПСД-41х41х600 (PR08.22694) | Промрукав | Страт-профиль двойной используется как несущий элемент для прокладки кабельных трасс и инженерных сетей. Представляет собой два сваренных между собой страт-профиля. За счет перфорации по длине изделия, легко соединяется с прочими деталями формируемой конструкции. Элемент позволяет создавать опорные конструкции с высокой несущей способностью, без применения сварочных работ, при помощи специальных канальных гаек. | Уточняйте у менеджера | Уточняйте у менеджера
00-00110349 | Профиль STRUT двойной ПСД-41х41х600 (PR08.22704) | Промрукав | Страт-профиль двойной используется как несущий элемент для прокладки кабельных трасс и инженерных сетей. Представляет собой два сваренных между собой страт-профиля. За счет перфорации по длине изделия, легко соединяется с прочими деталями формируемой конструкции. Элемент позволяет создавать опорные конструкции с высокой несущей способностью, без применения сварочных работ, при помощи специальных канальных гаек. | Уточняйте у менеджера | Уточняйте у менеджера
00-00110350 | Профиль STRUT двойной ПСД-41х41х6000 (PR08.22695) | Промрукав | Страт-профиль двойной используется как несущий элемент для прокладки кабельных трасс и инженерных сетей. Представляет собой два сваренных между собой страт-профиля. За счет перфорации по длине изделия, легко соединяется с прочими деталями формируемой конструкции. Элемент позволяет создавать опорные конструкции с высокой несущей способностью, без применения сварочных работ, при помощи специальных канальных гаек. | Уточняйте у менеджера | Уточняйте у менеджера
00-00110351 | Профиль STRUT двойной ПСД-41х41х6000 (PR08.22705) | Промрукав | Страт-профиль двойной используется как несущий элемент для прокладки кабельных трасс и инженерных сетей. Представляет собой два сваренных между собой страт-профиля. За счет перфорации по длине изделия, легко соединяется с прочими деталями формируемой конструкции. Элемент позволяет создавать опорные конструкции с высокой несущей способностью, без применения сварочных работ, при помощи специальных канальных гаек. | Уточняйте у менеджера | Уточняйте у менеджера
00-00122179 | Профиль (PR08.28429) | Промрукав | Страт-профиль двойной используется как несущий элемент для прокладки кабельных трасс и инженерных сетей. Представляет собой два сваренных между собой страт-профиля. За счет перфорации по длине изделия, легко соединяется с прочими деталями формируемой конструкции. Элемент позволяет создавать опорные конструкции с высокой несущей способностью, без применения сварочных работ, при помощи специальных канальных гаек. | Уточняйте у менеджера | Уточняйте у менеджера
00-00122178 | Профиль (PR08.28448) | Промрукав | Страт-профиль двойной используется как несущий элемент для прокладки кабельных трасс и инженерных сетей. Представляет собой два сваренных между собой страт-профиля. За счет перфорации по длине изделия, легко соединяется с прочими деталями формируемой конструкции. Элемент позволяет создавать опорные конструкции с высокой несущей способностью, без применения сварочных работ, при помощи специальных канальных гаек. | Уточняйте у менеджера | Уточняйте у менеджера
00-00110352 | Профиль STRUT двойной ПСД-41х41х800 (PR08.22696) | Промрукав | Страт-профиль двойной используется как несущий элемент для прокладки кабельных трасс и инженерных сетей. Представляет собой два сваренных между собой страт-профиля. За счет перфорации по длине изделия, легко соединяется с прочими деталями формируемой конструкции. Элемент позволяет создавать опорные конструкции с высокой несущей способностью, без применения сварочных работ, при помощи специальных канальных гаек. | Уточняйте у менеджера | Уточняйте у менеджера
00-00110353 | Профиль STRUT двойной ПСД-41х41х800 (PR08.22706) | Промрукав | Страт-профиль двойной используется как несущий элемент для прокладки кабельных трасс и инженерных сетей. Представляет собой два сваренных между собой страт-профиля. За счет перфорации по длине изделия, легко соединяется с прочими деталями формируемой конструкции. Элемент позволяет создавать опорные конструкции с высокой несущей способностью, без применения сварочных работ, при помощи специальных канальных гаек. | Уточняйте у менеджера | Уточняйте у менеджера
00-00122177 | Профиль (PR08.28430) | Промрукав | Страт-профиль двойной используется как несущий элемент для прокладки кабельных трасс и инженерных сетей. Представляет собой два сваренных между собой страт-профиля. За счет перфорации по длине изделия, легко соединяется с прочими деталями формируемой конструкции. Элемент позволяет создавать опорные конструкции с высокой несущей способностью, без применения сварочных работ, при помощи специальных канальных гаек. | Уточняйте у менеджера | Уточняйте у менеджера
00-00122176 | Профиль (PR08.28449) | Промрукав | Страт-профиль двойной используется как несущий элемент для прокладки кабельных трасс и инженерных сетей. Представляет собой два сваренных между собой страт-профиля. За счет перфорации по длине изделия, легко соединяется с прочими деталями формируемой конструкции. Элемент позволяет создавать опорные конструкции с высокой несущей способностью, без применения сварочных работ, при помощи специальных канальных гаек. | Уточняйте у менеджера | Уточняйте у менеджера
00-00122316 | Профиль (PR08.28321) | Промрукав | Это опорно-несущий элемент конструкции. Его особый профиль значительно увеличивает прочностные характеристики в отличие от обычного П-образного профиля. При применении специальных "канальных гаек" время монтажа конструкций сокращается в разы. | Уточняйте у менеджера | Уточняйте у менеджера
00-00122315 | Профиль (PR08.28340) | Промрукав | Это опорно-несущий элемент конструкции. Его особый профиль значительно увеличивает прочностные характеристики в отличие от обычного П-образного профиля. При применении специальных "канальных гаек" время монтажа конструкций сокращается в разы. | Уточняйте у менеджера | Уточняйте у менеджера
00-00122314 | Профиль (PR08.28322) | Промрукав | Это опорно-несущий элемент конструкции. Его особый профиль значительно увеличивает прочностные характеристики в отличие от обычного П-образного профиля. При применении специальных "канальных гаек" время монтажа конструкций сокращается в разы. | Уточняйте у менеджера | Уточняйте у менеджера
00-00122313 | Профиль (PR08.28341) | Промрукав | Это опорно-несущий элемент конструкции. Его особый профиль значительно увеличивает прочностные характеристики в отличие от обычного П-образного профиля. При применении специальных "канальных гаек" время монтажа конструкций сокращается в разы. | Уточняйте у менеджера | Уточняйте у менеджера
00-00110354 | Профиль STRUT ПС-41х21х1200 (PR08.21192) | Промрукав | Опорно-несущий элемент конструкции. Его особый профиль значительно увеличивает прочностные характеристики в отличие от обычного П-образного профиля. При применении специальных "канальных гаек" время монтажа конструкций сокращается в разы. | Уточняйте у менеджера | Уточняйте у менеджера
00-00081716 | Профиль (PR16.0767) | Промрукав | Опорный - несущий элемент конструкции. Его особый профиль значительно увеличивает прочностные характеристики в отличие от обычного П – образного профиля. При применении специальных "канальных гаек" время монтажа конструкций сокращается в разы. | Уточняйте у менеджера | Уточняйте у менеджера
00-00122308 | Профиль (PR08.28323) | Промрукав | Это опорно-несущий элемент конструкции. Его особый профиль значительно увеличивает прочностные характеристики в отличие от обычного П-образного профиля. При применении специальных "канальных гаек" время монтажа конструкций сокращается в разы. | Уточняйте у менеджера | Уточняйте у менеджера
00-00122307 | Профиль (PR08.28342) | Промрукав | Это опорно-несущий элемент конструкции. Его особый профиль значительно увеличивает прочностные характеристики в отличие от обычного П-образного профиля. При применении специальных "канальных гаек" время монтажа конструкций сокращается в разы. | Уточняйте у менеджера | Уточняйте у менеджера
00-00122306 | Профиль (PR08.28324) | Промрукав | Это опорно-несущий элемент конструкции. Его особый профиль значительно увеличивает прочностные характеристики в отличие от обычного П-образного профиля. При применении специальных "канальных гаек" время монтажа конструкций сокращается в разы. | Уточняйте у менеджера | Уточняйте у менеджера
00-00122305 | Профиль (PR08.28343) | Промрукав | Это опорно-несущий элемент конструкции. Его особый профиль значительно увеличивает прочностные характеристики в отличие от обычного П-образного профиля. При применении специальных "канальных гаек" время монтажа конструкций сокращается в разы. | Уточняйте у менеджера | Уточняйте у менеджера
00-00122304 | Профиль (PR08.28325) | Промрукав | Это опорно-несущий элемент конструкции. Его особый профиль значительно увеличивает прочностные характеристики в отличие от обычного П-образного профиля. При применении специальных "канальных гаек" время монтажа конструкций сокращается в разы. | Уточняйте у менеджера | Уточняйте у менеджера
00-00122303 | Профиль (PR08.28344) | Промрукав | Это опорно-несущий элемент конструкции. Его особый профиль значительно увеличивает прочностные характеристики в отличие от обычного П-образного профиля. При применении специальных "канальных гаек" время монтажа конструкций сокращается в разы. | Уточняйте у менеджера | Уточняйте у менеджера
00-00122302 | Профиль (PR08.28326) | Промрукав | Это опорно-несущий элемент конструкции. Его особый профиль значительно увеличивает прочностные характеристики в отличие от обычного П-образного профиля. При применении специальных "канальных гаек" время монтажа конструкций сокращается в разы. | Уточняйте у менеджера | Уточняйте у менеджера
00-00122301 | Профиль (PR08.28345) | Промрукав | Это опорно-несущий элемент конструкции. Его особый профиль значительно увеличивает прочностные характеристики в отличие от обычного П-образного профиля. При применении специальных "канальных гаек" время монтажа конструкций сокращается в разы. | Уточняйте у менеджера | Уточняйте у менеджера
00-00122300 | Профиль (PR08.28327) | Промрукав | Это опорно-несущий элемент конструкции. Его особый профиль значительно увеличивает прочностные характеристики в отличие от обычного П-образного профиля. При применении специальных "канальных гаек" время монтажа конструкций сокращается в разы. | Уточняйте у менеджера | Уточняйте у менеджера
00-00122280 | Профиль (PR08.28346) | Промрукав | Это опорно-несущий элемент конструкции. Его особый профиль значительно увеличивает прочностные характеристики в отличие от обычного П-образного профиля. При применении специальных "канальных гаек" время монтажа конструкций сокращается в разы. | Уточняйте у менеджера | Уточняйте у менеджера
00-00110355 | Профиль STRUT ПС-41х21х1800 (PR08.21193) | Промрукав | Опорно-несущий элемент конструкции. Его особый профиль значительно увеличивает прочностные характеристики в отличие от обычного П-образного профиля. При применении специальных "канальных гаек" время монтажа конструкций сокращается в разы. | Уточняйте у менеджера | Уточняйте у менеджера
00-00081717 | Профиль (PR16.0768) | Промрукав | Опорный - несущий элемент конструкции. Его особый профиль значительно увеличивает прочностные характеристики в отличие от обычного П – образного профиля. При применении специальных "канальных гаек" время монтажа конструкций сокращается в разы. | Уточняйте у менеджера | Уточняйте у менеджера
00-00122279 | Профиль (PR08.28328) | Промрукав | Это опорно-несущий элемент конструкции. Его особый профиль значительно увеличивает прочностные характеристики в отличие от обычного П-образного профиля. При применении специальных "канальных гаек" время монтажа конструкций сокращается в разы. | Уточняйте у менеджера | Уточняйте у менеджера
00-00122278 | Профиль (PR08.28347) | Промрукав | Это опорно-несущий элемент конструкции. Его особый профиль значительно увеличивает прочностные характеристики в отличие от обычного П-образного профиля. При применении специальных "канальных гаек" время монтажа конструкций сокращается в разы. | Уточняйте у менеджера | Уточняйте у менеджера
00-00110356 | Профиль STRUT ПС-41х21х2000 (PR08.21194) | Промрукав | Опорно-несущий элемент конструкции. Его особый профиль значительно увеличивает прочностные характеристики в отличие от обычного П-образного профиля. При применении специальных "канальных гаек" время монтажа конструкций сокращается в разы. | Уточняйте у менеджера | Уточняйте у менеджера
00-00081718 | Профиль (PR16.0769) | Промрукав | Опорный - несущий элемент конструкции. Его особый профиль значительно увеличивает прочностные характеристики в отличие от обычного П – образного профиля. При применении специальных "канальных гаек" время монтажа конструкций сокращается в разы. | Уточняйте у менеджера | Уточняйте у менеджера
00-00122277 | Профиль (PR08.28329) | Промрукав | Это опорно-несущий элемент конструкции. Его особый профиль значительно увеличивает прочностные характеристики в отличие от обычного П-образного профиля. При применении специальных "канальных гаек" время монтажа конструкций сокращается в разы. | Уточняйте у менеджера | Уточняйте у менеджера
00-00122276 | Профиль (PR08.28348) | Промрукав | Это опорно-несущий элемент конструкции. Его особый профиль значительно увеличивает прочностные характеристики в отличие от обычного П-образного профиля. При применении специальных "канальных гаек" время монтажа конструкций сокращается в разы. | Уточняйте у менеджера | Уточняйте у менеджера
00-00122274 | Профиль (PR08.28349) | Промрукав | Это опорно-несущий элемент конструкции. Его особый профиль значительно увеличивает прочностные характеристики в отличие от обычного П-образного профиля. При применении специальных "канальных гаек" время монтажа конструкций сокращается в разы. | Уточняйте у менеджера | Уточняйте у менеджера
00-00110357 | Профиль STRUT ПС-41х21х2200 (PR08.22680) | Промрукав | Опорно-несущий элемент конструкции. Его особый профиль значительно увеличивает прочностные характеристики в отличие от обычного П-образного профиля. При применении специальных "канальных гаек" время монтажа конструкций сокращается в разы. | Уточняйте у менеджера | Уточняйте у менеджера
00-00081719 | Профиль (PR16.0770) | Промрукав | Опорный - несущий элемент конструкции. Его особый профиль значительно увеличивает прочностные характеристики в отличие от обычного П – образного профиля. При применении специальных "канальных гаек" время монтажа конструкций сокращается в разы. | Уточняйте у менеджера | Уточняйте у менеджера
00-00122273 | Профиль (PR08.28330) | Промрукав | Это опорно-несущий элемент конструкции. Его особый профиль значительно увеличивает прочностные характеристики в отличие от обычного П-образного профиля. При применении специальных "канальных гаек" время монтажа конструкций сокращается в разы. | Уточняйте у менеджера | Уточняйте у менеджера
00-00122272 | Профиль (PR08.28350) | Промрукав | Это опорно-несущий элемент конструкции. Его особый профиль значительно увеличивает прочностные характеристики в отличие от обычного П-образного профиля. При применении специальных "канальных гаек" время монтажа конструкций сокращается в разы. | Уточняйте у менеджера | Уточняйте у менеджера
00-00122271 | Профиль (PR08.28331) | Промрукав | Это опорно-несущий элемент конструкции. Его особый профиль значительно увеличивает прочностные характеристики в отличие от обычного П-образного профиля. При применении специальных "канальных гаек" время монтажа конструкций сокращается в разы. | Уточняйте у менеджера | Уточняйте у менеджера
00-00122270 | Профиль (PR08.28351) | Промрукав | Это опорно-несущий элемент конструкции. Его особый профиль значительно увеличивает прочностные характеристики в отличие от обычного П-образного профиля. При применении специальных "канальных гаек" время монтажа конструкций сокращается в разы. | Уточняйте у менеджера | Уточняйте у менеджера
00-00110358 | Профиль STRUT ПС-41х21х2500 (PR08.22681) | Промрукав | Опорно-несущий элемент конструкции. Его особый профиль значительно увеличивает прочностные характеристики в отличие от обычного П-образного профиля. При применении специальных "канальных гаек" время монтажа конструкций сокращается в разы. | Уточняйте у менеджера | Уточняйте у менеджера
00-00081720 | Профиль (PR16.0771) | Промрукав | Опорный - несущий элемент конструкции. Его особый профиль значительно увеличивает прочностные характеристики в отличие от обычного П – образного профиля. При применении специальных "канальных гаек" время монтажа конструкций сокращается в разы. | Уточняйте у менеджера | Уточняйте у менеджера
00-00122269 | Профиль (PR08.28332) | Промрукав | Это опорно-несущий элемент конструкции. Его особый профиль значительно увеличивает прочностные характеристики в отличие от обычного П-образного профиля. При применении специальных "канальных гаек" время монтажа конструкций сокращается в разы. | Уточняйте у менеджера | Уточняйте у менеджера
00-00122268 | Профиль (PR08.28352) | Промрукав | Это опорно-несущий элемент конструкции. Его особый профиль значительно увеличивает прочностные характеристики в отличие от обычного П-образного профиля. При применении специальных "канальных гаек" время монтажа конструкций сокращается в разы. | Уточняйте у менеджера | Уточняйте у менеджера
00-00122267 | Профиль (PR08.28333) | Промрукав | Это опорно-несущий элемент конструкции. Его особый профиль значительно увеличивает прочностные характеристики в отличие от обычного П-образного профиля. При применении специальных "канальных гаек" время монтажа конструкций сокращается в разы. | Уточняйте у менеджера | Уточняйте у менеджера
00-00122266 | Профиль (PR08.28353) | Промрукав | Это опорно-несущий элемент конструкции. Его особый профиль значительно увеличивает прочностные характеристики в отличие от обычного П-образного профиля. При применении специальных "канальных гаек" время монтажа конструкций сокращается в разы. | Уточняйте у менеджера | Уточняйте у менеджера
00-00122265 | Профиль (PR08.28334) | Промрукав | Это опорно-несущий элемент конструкции. Его особый профиль значительно увеличивает прочностные характеристики в отличие от обычного П-образного профиля. При применении специальных "канальных гаек" время монтажа конструкций сокращается в разы. | Уточняйте у менеджера | Уточняйте у менеджера
00-00122264 | Профиль (PR08.28354) | Промрукав | Это опорно-несущий элемент конструкции. Его особый профиль значительно увеличивает прочностные характеристики в отличие от обычного П-образного профиля. При применении специальных "канальных гаек" время монтажа конструкций сокращается в разы. | Уточняйте у менеджера | Уточняйте у менеджера
00-00122260 | Профиль STRUT ПС-41х21х2900 (PR08.28335) | Промрукав | Это опорно-несущий элемент конструкции. Его особый профиль значительно увеличивает прочностные характеристики в отличие от обычного П-образного профиля. При применении специальных "канальных гаек" время монтажа конструкций сокращается в разы. | Уточняйте у менеджера | Уточняйте у менеджера
00-00122259 | Профиль STRUT ПС-41х21х2900 (PR08.28355) | Промрукав | Это опорно-несущий элемент конструкции. Его особый профиль значительно увеличивает прочностные характеристики в отличие от обычного П-образного профиля. При применении специальных "канальных гаек" время монтажа конструкций сокращается в разы. | Уточняйте у менеджера | Уточняйте у менеджера
00-00122258 | Профиль (PR08.28317) | Промрукав | Это опорно-несущий элемент конструкции. Его особый профиль значительно увеличивает прочностные характеристики в отличие от обычного П-образного профиля. При применении специальных "канальных гаек" время монтажа конструкций сокращается в разы. | Уточняйте у менеджера | Уточняйте у менеджера
00-00122257 | Профиль (PR08.28336) | Промрукав | Это опорно-несущий элемент конструкции. Его особый профиль значительно увеличивает прочностные характеристики в отличие от обычного П-образного профиля. При применении специальных "канальных гаек" время монтажа конструкций сокращается в разы. | Уточняйте у менеджера | Уточняйте у менеджера
00-00110359 | Профиль STRUT ПС-41х21х3000 (PR08.22682) | Промрукав | Опорно-несущий элемент конструкции. Его особый профиль значительно увеличивает прочностные характеристики в отличие от обычного П-образного профиля. При применении специальных "канальных гаек" время монтажа конструкций сокращается в разы. | Уточняйте у менеджера | Уточняйте у менеджера
00-00081721 | Профиль (PR16.0772) | Промрукав | Опорный - несущий элемент конструкции. Его особый профиль значительно увеличивает прочностные характеристики в отличие от обычного П – образного профиля. При применении специальных "канальных гаек" время монтажа конструкций сокращается в разы. | Уточняйте у менеджера | Уточняйте у менеджера
00-00110360 | Профиль STRUT ПС-41х21х400 (PR08.22683) | Промрукав | Опорно-несущий элемент конструкции. Его особый профиль значительно увеличивает прочностные характеристики в отличие от обычного П-образного профиля. При применении специальных "канальных гаек" время монтажа конструкций сокращается в разы. | Уточняйте у менеджера | Уточняйте у менеджера
00-00081722 | Профиль (PR16.0764) | Промрукав | Опорный - несущий элемент конструкции. Его особый профиль значительно увеличивает прочностные характеристики в отличие от обычного П – образного профиля. При применении специальных "канальных гаек" время монтажа конструкций сокращается в разы. | Уточняйте у менеджера | Уточняйте у менеджера
00-00122256 | Профиль (PR08.28318) | Промрукав | Это опорно-несущий элемент конструкции. Его особый профиль значительно увеличивает прочностные характеристики в отличие от обычного П-образного профиля. При применении специальных "канальных гаек" время монтажа конструкций сокращается в разы. | Уточняйте у менеджера | Уточняйте у менеджера
00-00122255 | Профиль (PR08.28337) | Промрукав | Это опорно-несущий элемент конструкции. Его особый профиль значительно увеличивает прочностные характеристики в отличие от обычного П-образного профиля. При применении специальных "канальных гаек" время монтажа конструкций сокращается в разы. | Уточняйте у менеджера | Уточняйте у менеджера
00-00110361 | Профиль STRUT ПС-41х21х600 (PR08.22684) | Промрукав | Опорно-несущий элемент конструкции. Его особый профиль значительно увеличивает прочностные характеристики в отличие от обычного П-образного профиля. При применении специальных "канальных гаек" время монтажа конструкций сокращается в разы. | Уточняйте у менеджера | Уточняйте у менеджера
00-00081723 | Профиль (PR16.0765) | Промрукав | Опорный - несущий элемент конструкции. Его особый профиль значительно увеличивает прочностные характеристики в отличие от обычного П – образного профиля. При применении специальных "канальных гаек" время монтажа конструкций сокращается в разы. | Уточняйте у менеджера | Уточняйте у менеджера
00-00110362 | Профиль STRUT ПС-41х21х6000 (PR08.22685) | Промрукав | Опорно-несущий элемент конструкции. Его особый профиль значительно увеличивает прочностные характеристики в отличие от обычного П-образного профиля. При применении специальных "канальных гаек" время монтажа конструкций сокращается в разы. | Уточняйте у менеджера | Уточняйте у менеджера
00-00081724 | Профиль (PR16.0773) | Промрукав | Опорный - несущий элемент конструкции. Его особый профиль значительно увеличивает прочностные характеристики в отличие от обычного П – образного профиля. При применении специальных "канальных гаек" время монтажа конструкций сокращается в разы. | Уточняйте у менеджера | Уточняйте у менеджера
00-00122251 | Профиль (PR08.28319) | Промрукав | Это опорно-несущий элемент конструкции. Его особый профиль значительно увеличивает прочностные характеристики в отличие от обычного П-образного профиля. При применении специальных "канальных гаек" время монтажа конструкций сокращается в разы. | Уточняйте у менеджера | Уточняйте у менеджера
00-00122250 | Профиль (PR08.28338) | Промрукав | Это опорно-несущий элемент конструкции. Его особый профиль значительно увеличивает прочностные характеристики в отличие от обычного П-образного профиля. При применении специальных "канальных гаек" время монтажа конструкций сокращается в разы. | Уточняйте у менеджера | Уточняйте у менеджера
00-00110363 | Профиль STRUT ПС-41х21х800 (PR08.22686) | Промрукав | Опорно-несущий элемент конструкции. Его особый профиль значительно увеличивает прочностные характеристики в отличие от обычного П-образного профиля. При применении специальных "канальных гаек" время монтажа конструкций сокращается в разы. | Уточняйте у менеджера | Уточняйте у менеджера
00-00081725 | Профиль (PR16.0766) | Промрукав | Опорный - несущий элемент конструкции. Его особый профиль значительно увеличивает прочностные характеристики в отличие от обычного П – образного профиля. При применении специальных "канальных гаек" время монтажа конструкций сокращается в разы. | Уточняйте у менеджера | Уточняйте у менеджера
00-00122249 | Профиль (PR08.28320) | Промрукав | Это опорно-несущий элемент конструкции. Его особый профиль значительно увеличивает прочностные характеристики в отличие от обычного П-образного профиля. При применении специальных "канальных гаек" время монтажа конструкций сокращается в разы. | Уточняйте у менеджера | Уточняйте у менеджера
00-00122248 | Профиль (PR08.28339) | Промрукав | Это опорно-несущий элемент конструкции. Его особый профиль значительно увеличивает прочностные характеристики в отличие от обычного П-образного профиля. При применении специальных "канальных гаек" время монтажа конструкций сокращается в разы. | Уточняйте у менеджера | Уточняйте у менеджера
00-00122175 | Профиль (PR08.28359) | Промрукав | Это опорно-несущий элемент конструкции. Его особый профиль значительно увеличивает прочностные характеристики в отличие от обычного П-образного профиля. При применении специальных "канальных гаек" время монтажа конструкций сокращается в разы. | Уточняйте у менеджера | Уточняйте у менеджера
00-00122174 | Профиль (PR08.28379) | Промрукав | Это опорно-несущий элемент конструкции. Его особый профиль значительно увеличивает прочностные характеристики в отличие от обычного П-образного профиля. При применении специальных "канальных гаек" время монтажа конструкций сокращается в разы. | Уточняйте у менеджера | Уточняйте у менеджера
00-00122173 | Профиль (PR08.28360) | Промрукав | Это опорно-несущий элемент конструкции. Его особый профиль значительно увеличивает прочностные характеристики в отличие от обычного П-образного профиля. При применении специальных "канальных гаек" время монтажа конструкций сокращается в разы. | Уточняйте у менеджера | Уточняйте у менеджера
00-00122172 | Профиль (PR08.28380) | Промрукав | Это опорно-несущий элемент конструкции. Его особый профиль значительно увеличивает прочностные характеристики в отличие от обычного П-образного профиля. При применении специальных "канальных гаек" время монтажа конструкций сокращается в разы. | Уточняйте у менеджера | Уточняйте у менеджера
00-00110364 | Профиль STRUT ПС-41х41х1200 (PR08.21182) | Промрукав | Опорно-несущий элемент конструкции. Его особый профиль значительно увеличивает прочностные характеристики в отличие от обычного П-образного профиля. При применении специальных "канальных гаек" время монтажа конструкций сокращается в разы. | Уточняйте у менеджера | Уточняйте у менеджера
00-00081726 | Профиль (PR16.0777) | Промрукав | Опорный - несущий элемент конструкции. Его особый профиль значительно увеличивает прочностные характеристики в отличие от обычного П – образного профиля. При применении специальных "канальных гаек" время монтажа конструкций сокращается в разы. | Уточняйте у менеджера | Уточняйте у менеджера
00-00122171 | Профиль (PR08.28361) | Промрукав | Это опорно-несущий элемент конструкции. Его особый профиль значительно увеличивает прочностные характеристики в отличие от обычного П-образного профиля. При применении специальных "канальных гаек" время монтажа конструкций сокращается в разы. | Уточняйте у менеджера | Уточняйте у менеджера
00-00122170 | Профиль (PR08.28381) | Промрукав | Это опорно-несущий элемент конструкции. Его особый профиль значительно увеличивает прочностные характеристики в отличие от обычного П-образного профиля. При применении специальных "канальных гаек" время монтажа конструкций сокращается в разы. | Уточняйте у менеджера | Уточняйте у менеджера
00-00122169 | Профиль (PR08.28362) | Промрукав | Это опорно-несущий элемент конструкции. Его особый профиль значительно увеличивает прочностные характеристики в отличие от обычного П-образного профиля. При применении специальных "канальных гаек" время монтажа конструкций сокращается в разы. | Уточняйте у менеджера | Уточняйте у менеджера
00-00122168 | Профиль (PR08.28382) | Промрукав | Это опорно-несущий элемент конструкции. Его особый профиль значительно увеличивает прочностные характеристики в отличие от обычного П-образного профиля. При применении специальных "канальных гаек" время монтажа конструкций сокращается в разы. | Уточняйте у менеджера | Уточняйте у менеджера
00-00122167 | Профиль (PR08.28363) | Промрукав | Это опорно-несущий элемент конструкции. Его особый профиль значительно увеличивает прочностные характеристики в отличие от обычного П-образного профиля. При применении специальных "канальных гаек" время монтажа конструкций сокращается в разы. | Уточняйте у менеджера | Уточняйте у менеджера
00-00122166 | Профиль (PR08.28383) | Промрукав | Это опорно-несущий элемент конструкции. Его особый профиль значительно увеличивает прочностные характеристики в отличие от обычного П-образного профиля. При применении специальных "канальных гаек" время монтажа конструкций сокращается в разы. | Уточняйте у менеджера | Уточняйте у менеджера
00-00122165 | Профиль (PR08.28364) | Промрукав | Это опорно-несущий элемент конструкции. Его особый профиль значительно увеличивает прочностные характеристики в отличие от обычного П-образного профиля. При применении специальных "канальных гаек" время монтажа конструкций сокращается в разы. | Уточняйте у менеджера | Уточняйте у менеджера
00-00122164 | Профиль (PR08.28384) | Промрукав | Это опорно-несущий элемент конструкции. Его особый профиль значительно увеличивает прочностные характеристики в отличие от обычного П-образного профиля. При применении специальных "канальных гаек" время монтажа конструкций сокращается в разы. | Уточняйте у менеджера | Уточняйте у менеджера
00-00122163 | Профиль (PR08.28365) | Промрукав | Это опорно-несущий элемент конструкции. Его особый профиль значительно увеличивает прочностные характеристики в отличие от обычного П-образного профиля. При применении специальных "канальных гаек" время монтажа конструкций сокращается в разы. | Уточняйте у менеджера | Уточняйте у менеджера
00-00122162 | Профиль (PR08.28385) | Промрукав | Это опорно-несущий элемент конструкции. Его особый профиль значительно увеличивает прочностные характеристики в отличие от обычного П-образного профиля. При применении специальных "канальных гаек" время монтажа конструкций сокращается в разы. | Уточняйте у менеджера | Уточняйте у менеджера
00-00110365 | Профиль STRUT ПС-41х41х1800 (PR08.21183) | Промрукав | Опорно-несущий элемент конструкции. Его особый профиль значительно увеличивает прочностные характеристики в отличие от обычного П-образного профиля. При применении специальных "канальных гаек" время монтажа конструкций сокращается в разы. | Уточняйте у менеджера | Уточняйте у менеджера
00-00081727 | Профиль (PR16.0778) | Промрукав | Опорный - несущий элемент конструкции. Его особый профиль значительно увеличивает прочностные характеристики в отличие от обычного П – образного профиля. При применении специальных "канальных гаек" время монтажа конструкций сокращается в разы. | Уточняйте у менеджера | Уточняйте у менеджера
00-00122161 | Профиль (PR08.28366) | Промрукав | Это опорно-несущий элемент конструкции. Его особый профиль значительно увеличивает прочностные характеристики в отличие от обычного П-образного профиля. При применении специальных "канальных гаек" время монтажа конструкций сокращается в разы. | Уточняйте у менеджера | Уточняйте у менеджера
00-00122159 | Профиль (PR08.28386) | Промрукав | Это опорно-несущий элемент конструкции. Его особый профиль значительно увеличивает прочностные характеристики в отличие от обычного П-образного профиля. При применении специальных "канальных гаек" время монтажа конструкций сокращается в разы. | Уточняйте у менеджера | Уточняйте у менеджера
00-00110366 | Профиль STRUT ПС-41х41х2000(PR08.21184) | Промрукав | Опорно-несущий элемент конструкции. Его особый профиль значительно увеличивает прочностные характеристики в отличие от обычного П-образного профиля. При применении специальных "канальных гаек" время монтажа конструкций сокращается в разы. | Уточняйте у менеджера | Уточняйте у менеджера
00-00081728 | Профиль (PR16.0779) | Промрукав | Опорный - несущий элемент конструкции. Его особый профиль значительно увеличивает прочностные характеристики в отличие от обычного П – образного профиля. При применении специальных "канальных гаек" время монтажа конструкций сокращается в разы. | Уточняйте у менеджера | Уточняйте у менеджера
00-00122158 | Профиль (PR08.28367) | Промрукав | Это опорно-несущий элемент конструкции. Его особый профиль значительно увеличивает прочностные характеристики в отличие от обычного П-образного профиля. При применении специальных "канальных гаек" время монтажа конструкций сокращается в разы. | Уточняйте у менеджера | Уточняйте у менеджера
00-00122157 | Профиль (PR08.28387) | Промрукав | Это опорно-несущий элемент конструкции. Его особый профиль значительно увеличивает прочностные характеристики в отличие от обычного П-образного профиля. При применении специальных "канальных гаек" время монтажа конструкций сокращается в разы. | Уточняйте у менеджера | Уточняйте у менеджера
00-00110367 | Профиль STRUT ПС-41х41х2200 (PR08.21185) | Промрукав | Опорно-несущий элемент конструкции. Его особый профиль значительно увеличивает прочностные характеристики в отличие от обычного П-образного профиля. При применении специальных "канальных гаек" время монтажа конструкций сокращается в разы. | Уточняйте у менеджера | Уточняйте у менеджера
00-00081729 | Профиль (PR16.0780) | Промрукав | Опорный - несущий элемент конструкции. Его особый профиль значительно увеличивает прочностные характеристики в отличие от обычного П – образного профиля. При применении специальных "канальных гаек" время монтажа конструкций сокращается в разы. | Уточняйте у менеджера | Уточняйте у менеджера
00-00122156 | Профиль (PR08.28368) | Промрукав | Это опорно-несущий элемент конструкции. Его особый профиль значительно увеличивает прочностные характеристики в отличие от обычного П-образного профиля. При применении специальных "канальных гаек" время монтажа конструкций сокращается в разы. | Уточняйте у менеджера | Уточняйте у менеджера
00-00122155 | Профиль (PR08.28388) | Промрукав | Это опорно-несущий элемент конструкции. Его особый профиль значительно увеличивает прочностные характеристики в отличие от обычного П-образного профиля. При применении специальных "канальных гаек" время монтажа конструкций сокращается в разы. | Уточняйте у менеджера | Уточняйте у менеджера
00-00122154 | Профиль (PR08.28369) | Промрукав | Это опорно-несущий элемент конструкции. Его особый профиль значительно увеличивает прочностные характеристики в отличие от обычного П-образного профиля. При применении специальных "канальных гаек" время монтажа конструкций сокращается в разы. | Уточняйте у менеджера | Уточняйте у менеджера
00-00122153 | Профиль (PR08.28389) | Промрукав | Это опорно-несущий элемент конструкции. Его особый профиль значительно увеличивает прочностные характеристики в отличие от обычного П-образного профиля. При применении специальных "канальных гаек" время монтажа конструкций сокращается в разы. | Уточняйте у менеджера | Уточняйте у менеджера
00-00110368 | Профиль STRUT ПС-41х41х2500 (PR08.21186) | Промрукав | Опорно-несущий элемент конструкции. Его особый профиль значительно увеличивает прочностные характеристики в отличие от обычного П-образного профиля. При применении специальных "канальных гаек" время монтажа конструкций сокращается в разы. | Уточняйте у менеджера | Уточняйте у менеджера
00-00081730 | Профиль (PR16.0781) | Промрукав | Опорный - несущий элемент конструкции. Его особый профиль значительно увеличивает прочностные характеристики в отличие от обычного П – образного профиля. При применении специальных "канальных гаек" время монтажа конструкций сокращается в разы. | Уточняйте у менеджера | Уточняйте у менеджера
00-00122152 | Профиль (PR08.28370) | Промрукав | Это опорно-несущий элемент конструкции. Его особый профиль значительно увеличивает прочностные характеристики в отличие от обычного П-образного профиля. При применении специальных "канальных гаек" время монтажа конструкций сокращается в разы. | Уточняйте у менеджера | Уточняйте у менеджера
00-00122151 | Профиль (PR08.28390) | Промрукав | Это опорно-несущий элемент конструкции. Его особый профиль значительно увеличивает прочностные характеристики в отличие от обычного П-образного профиля. При применении специальных "канальных гаек" время монтажа конструкций сокращается в разы. | Уточняйте у менеджера | Уточняйте у менеджера
00-00122150 | Профиль (PR08.28371) | Промрукав | Это опорно-несущий элемент конструкции. Его особый профиль значительно увеличивает прочностные характеристики в отличие от обычного П-образного профиля. При применении специальных "канальных гаек" время монтажа конструкций сокращается в разы. | Уточняйте у менеджера | Уточняйте у менеджера
00-00122149 | Профиль (PR08.28391) | Промрукав | Это опорно-несущий элемент конструкции. Его особый профиль значительно увеличивает прочностные характеристики в отличие от обычного П-образного профиля. При применении специальных "канальных гаек" время монтажа конструкций сокращается в разы. | Уточняйте у менеджера | Уточняйте у менеджера
00-00122148 | Профиль (PR08.28372) | Промрукав | Это опорно-несущий элемент конструкции. Его особый профиль значительно увеличивает прочностные характеристики в отличие от обычного П-образного профиля. При применении специальных "канальных гаек" время монтажа конструкций сокращается в разы. | Уточняйте у менеджера | Уточняйте у менеджера
00-00122147 | Профиль (PR08.28392) | Промрукав | Это опорно-несущий элемент конструкции. Его особый профиль значительно увеличивает прочностные характеристики в отличие от обычного П-образного профиля. При применении специальных "канальных гаек" время монтажа конструкций сокращается в разы. | Уточняйте у менеджера | Уточняйте у менеджера
00-00122146 | Профиль (PR08.28373) | Промрукав | Это опорно-несущий элемент конструкции. Его особый профиль значительно увеличивает прочностные характеристики в отличие от обычного П-образного профиля. При применении специальных "канальных гаек" время монтажа конструкций сокращается в разы. | Уточняйте у менеджера | Уточняйте у менеджера
00-00122145 | Профиль (PR08.28393) | Промрукав | Это опорно-несущий элемент конструкции. Его особый профиль значительно увеличивает прочностные характеристики в отличие от обычного П-образного профиля. При применении специальных "канальных гаек" время монтажа конструкций сокращается в разы. | Уточняйте у менеджера | Уточняйте у менеджера
00-00122144 | Профиль (PR08.28356) | Промрукав | Это опорно-несущий элемент конструкции. Его особый профиль значительно увеличивает прочностные характеристики в отличие от обычного П-образного профиля. При применении специальных "канальных гаек" время монтажа конструкций сокращается в разы. | Уточняйте у менеджера | Уточняйте у менеджера
00-00122142 | Профиль (PR08.28375) | Промрукав | Это опорно-несущий элемент конструкции. Его особый профиль значительно увеличивает прочностные характеристики в отличие от обычного П-образного профиля. При применении специальных "канальных гаек" время монтажа конструкций сокращается в разы. | Уточняйте у менеджера | Уточняйте у менеджера
00-00110369 | Профиль STRUT ПС-41х41х3000 (PR08.21187) | Промрукав | Опорно-несущий элемент конструкции. Его особый профиль значительно увеличивает прочностные характеристики в отличие от обычного П-образного профиля. При применении специальных "канальных гаек" время монтажа конструкций сокращается в разы. | Уточняйте у менеджера | Уточняйте у менеджера
00-00081731 | Профиль (PR16.0782) | Промрукав | Опорный - несущий элемент конструкции. Его особый профиль значительно увеличивает прочностные характеристики в отличие от обычного П – образного профиля. При применении специальных "канальных гаек" время монтажа конструкций сокращается в разы. | Уточняйте у менеджера | Уточняйте у менеджера
00-00110370 | Профиль STRUT ПС-41х41х400 (PR08.21188) | Промрукав | Опорно-несущий элемент конструкции. Его особый профиль значительно увеличивает прочностные характеристики в отличие от обычного П-образного профиля. При применении специальных "канальных гаек" время монтажа конструкций сокращается в разы. | Уточняйте у менеджера | Уточняйте у менеджера
00-00081732 | Профиль (PR16.0774) | Промрукав | Опорный - несущий элемент конструкции. Его особый профиль значительно увеличивает прочностные характеристики в отличие от обычного П – образного профиля. При применении специальных "канальных гаек" время монтажа конструкций сокращается в разы. | Уточняйте у менеджера | Уточняйте у менеджера
00-00103926 | Профиль STRUT ПС-41х41х500 (PR08.10809) | Промрукав | Опорный - несущий элемент конструкции. Его особый профиль значительно увеличивает прочностные характеристики в отличие от обычного П – образного профиля. При применении специальных "канальных гаек" время монтажа конструкций сокращается в разы. | Уточняйте у менеджера | Уточняйте у менеджера
00-00122141 | Профиль (PR08.28374) | Промрукав | Это опорно-несущий элемент конструкции. Его особый профиль значительно увеличивает прочностные характеристики в отличие от обычного П-образного профиля. При применении специальных "канальных гаек" время монтажа конструкций сокращается в разы. | Уточняйте у менеджера | Уточняйте у менеджера
00-00122140 | Профиль (PR08.28376) | Промрукав | Это опорно-несущий элемент конструкции. Его особый профиль значительно увеличивает прочностные характеристики в отличие от обычного П-образного профиля. При применении специальных "канальных гаек" время монтажа конструкций сокращается в разы. | Уточняйте у менеджера | Уточняйте у менеджера
00-00110371 | Профиль STRUT ПС-41х41х600 (PR08.21189) | Промрукав | Опорно-несущий элемент конструкции. Его особый профиль значительно увеличивает прочностные характеристики в отличие от обычного П-образного профиля. При применении специальных "канальных гаек" время монтажа конструкций сокращается в разы. | Уточняйте у менеджера | Уточняйте у менеджера
00-00081733 | Профиль (PR16.0775) | Промрукав | Опорный - несущий элемент конструкции. Его особый профиль значительно увеличивает прочностные характеристики в отличие от обычного П – образного профиля. При применении специальных "канальных гаек" время монтажа конструкций сокращается в разы. | Уточняйте у менеджера | Уточняйте у менеджера
00-00110372 | Профиль STRUT ПС-41х41х6000 (PR08.21190) | Промрукав | Опорно-несущий элемент конструкции. Его особый профиль значительно увеличивает прочностные характеристики в отличие от обычного П-образного профиля. При применении специальных "канальных гаек" время монтажа конструкций сокращается в разы. | Уточняйте у менеджера | Уточняйте у менеджера
00-00081734 | Профиль (PR16.0783) | Промрукав | Опорный - несущий элемент конструкции. Его особый профиль значительно увеличивает прочностные характеристики в отличие от обычного П – образного профиля. При применении специальных "канальных гаек" время монтажа конструкций сокращается в разы. | Уточняйте у менеджера | Уточняйте у менеджера
00-00122139 | Профиль (PR08.28357) | Промрукав | Это опорно-несущий элемент конструкции. Его особый профиль значительно увеличивает прочностные характеристики в отличие от обычного П-образного профиля. При применении специальных "канальных гаек" время монтажа конструкций сокращается в разы. | Уточняйте у менеджера | Уточняйте у менеджера
00-00122138 | Профиль (PR08.28377) | Промрукав | Это опорно-несущий элемент конструкции. Его особый профиль значительно увеличивает прочностные характеристики в отличие от обычного П-образного профиля. При применении специальных "канальных гаек" время монтажа конструкций сокращается в разы. | Уточняйте у менеджера | Уточняйте у менеджера
00-00110373 | Профиль STRUT ПС-41х41х800 (PR08.21191) | Промрукав | Опорно-несущий элемент конструкции. Его особый профиль значительно увеличивает прочностные характеристики в отличие от обычного П-образного профиля. При применении специальных "канальных гаек" время монтажа конструкций сокращается в разы. | Уточняйте у менеджера | Уточняйте у менеджера
00-00081735 | Профиль (PR16.0776) | Промрукав | Опорный - несущий элемент конструкции. Его особый профиль значительно увеличивает прочностные характеристики в отличие от обычного П – образного профиля. При применении специальных "канальных гаек" время монтажа конструкций сокращается в разы. | Уточняйте у менеджера | Уточняйте у менеджера
00-00122137 | Профиль (PR08.28358) | Промрукав | Это опорно-несущий элемент конструкции. Его особый профиль значительно увеличивает прочностные характеристики в отличие от обычного П-образного профиля. При применении специальных "канальных гаек" время монтажа конструкций сокращается в разы. | Уточняйте у менеджера | Уточняйте у менеджера
00-00122136 | Профиль (PR08.28378) | Промрукав | Это опорно-несущий элемент конструкции. Его особый профиль значительно увеличивает прочностные характеристики в отличие от обычного П-образного профиля. При применении специальных "канальных гаек" время монтажа конструкций сокращается в разы. | Уточняйте у менеджера | Уточняйте у менеджера
00-00106449 | Профиль (PR16.2236) | Промрукав | Система подвесов в исполнении HDZ – это изделия с защитным покрытием горячий цинк (по ГОСТ 9.307),предназначенный для прокладки и монтажа металлических лотков по стенам, потолкам и другим несущим конструкциям зданий и сооружений, как внутри помещений, так и на открытом воздухе. Z - образный профиль - это опорный элемент, который в поперечном сечении напоминает латинскую букву Z. Такая конструкция придает дополнительную жесткость полосе. Профиль изготовлен из оцинкованной стали толщиной 2,0 мм. Благодаря такому конструктиву очень легко и удобно фиксировать его на стене или потолке, а также производить монтаж КНС в целом. | Уточняйте у менеджера | Уточняйте у менеджера
00-00106450 | Профиль (PR16.1753) | Промрукав | Система подвесов в исполнении HDZ – это изделия с защитным покрытием горячий цинк (по ГОСТ 9.307),предназначенный для прокладки и монтажа металлических лотков по стенам, потолкам и другим несущим конструкциям зданий и сооружений, как внутри помещений, так и на открытом воздухе. Z - образный профиль - это опорный элемент, который в поперечном сечении напоминает латинскую букву Z. Такая конструкция придает дополнительную жесткость полосе. Профиль изготовлен из оцинкованной стали толщиной 2,0 мм. Благодаря такому конструктиву очень легко и удобно фиксировать его на стене или потолке, а также производить монтаж КНС в целом. | Уточняйте у менеджера | Уточняйте у менеджера
00-00106451 | Профиль (PR16.2237) | Промрукав | Система подвесов в исполнении HDZ – это изделия с защитным покрытием горячий цинк (по ГОСТ 9.307),предназначенный для прокладки и монтажа металлических лотков по стенам, потолкам и другим несущим конструкциям зданий и сооружений, как внутри помещений, так и на открытом воздухе. Z - образный профиль - это опорный элемент, который в поперечном сечении напоминает латинскую букву Z. Такая конструкция придает дополнительную жесткость полосе. Профиль изготовлен из оцинкованной стали толщиной 2,0 мм. Благодаря такому конструктиву очень легко и удобно фиксировать его на стене или потолке, а также производить монтаж КНС в целом. | Уточняйте у менеджера | Уточняйте у менеджера
00-00106452 | Профиль (PR16.2238) | Промрукав | Система подвесов в исполнении HDZ – это изделия с защитным покрытием горячий цинк (по ГОСТ 9.307),предназначенный для прокладки и монтажа металлических лотков по стенам, потолкам и другим несущим конструкциям зданий и сооружений, как внутри помещений, так и на открытом воздухе. Z - образный профиль - это опорный элемент, который в поперечном сечении напоминает латинскую букву Z. Такая конструкция придает дополнительную жесткость полосе. Профиль изготовлен из оцинкованной стали толщиной 2,0 мм. Благодаря такому конструктиву очень легко и удобно фиксировать его на стене или потолке, а также производить монтаж КНС в целом. | Уточняйте у менеджера | Уточняйте у менеджера
00-00106453 | Профиль (PR16.1754) | Промрукав | Система подвесов в исполнении HDZ – это изделия с защитным покрытием горячий цинк (по ГОСТ 9.307),предназначенный для прокладки и монтажа металлических лотков по стенам, потолкам и другим несущим конструкциям зданий и сооружений, как внутри помещений, так и на открытом воздухе. Z - образный профиль - это опорный элемент, который в поперечном сечении напоминает латинскую букву Z. Такая конструкция придает дополнительную жесткость полосе. Профиль изготовлен из оцинкованной стали толщиной 2,0 мм. Благодаря такому конструктиву очень легко и удобно фиксировать его на стене или потолке, а также производить монтаж КНС в целом. | Уточняйте у менеджера | Уточняйте у менеджера
00-00106454 | Профиль (PR16.2239) | Промрукав | Система подвесов в исполнении HDZ – это изделия с защитным покрытием горячий цинк (по ГОСТ 9.307),предназначенный для прокладки и монтажа металлических лотков по стенам, потолкам и другим несущим конструкциям зданий и сооружений, как внутри помещений, так и на открытом воздухе. Z - образный профиль - это опорный элемент, который в поперечном сечении напоминает латинскую букву Z. Такая конструкция придает дополнительную жесткость полосе. Профиль изготовлен из оцинкованной стали толщиной 2,0 мм. Благодаря такому конструктиву очень легко и удобно фиксировать его на стене или потолке, а также производить монтаж КНС в целом. | Уточняйте у менеджера | Уточняйте у менеджера
00-00106455 | Профиль (PR16.2240) | Промрукав | Система подвесов в исполнении HDZ – это изделия с защитным покрытием горячий цинк (по ГОСТ 9.307),предназначенный для прокладки и монтажа металлических лотков по стенам, потолкам и другим несущим конструкциям зданий и сооружений, как внутри помещений, так и на открытом воздухе. Z - образный профиль - это опорный элемент, который в поперечном сечении напоминает латинскую букву Z. Такая конструкция придает дополнительную жесткость полосе. Профиль изготовлен из оцинкованной стали толщиной 2,0 мм. Благодаря такому конструктиву очень легко и удобно фиксировать его на стене или потолке, а также производить монтаж КНС в целом. | Уточняйте у менеджера | Уточняйте у менеджера
00-00106456 | Профиль (PR16.1755) | Промрукав | Система подвесов в исполнении HDZ – это изделия с защитным покрытием горячий цинк (по ГОСТ 9.307),предназначенный для прокладки и монтажа металлических лотков по стенам, потолкам и другим несущим конструкциям зданий и сооружений, как внутри помещений, так и на открытом воздухе. Z - образный профиль - это опорный элемент, который в поперечном сечении напоминает латинскую букву Z. Такая конструкция придает дополнительную жесткость полосе. Профиль изготовлен из оцинкованной стали толщиной 2,0 мм. Благодаря такому конструктиву очень легко и удобно фиксировать его на стене или потолке, а также производить монтаж КНС в целом. | Уточняйте у менеджера | Уточняйте у менеджера
00-00106457 | Профиль (PR16.2241) | Промрукав | Система подвесов в исполнении HDZ – это изделия с защитным покрытием горячий цинк (по ГОСТ 9.307),предназначенный для прокладки и монтажа металлических лотков по стенам, потолкам и другим несущим конструкциям зданий и сооружений, как внутри помещений, так и на открытом воздухе. Z - образный профиль - это опорный элемент, который в поперечном сечении напоминает латинскую букву Z. Такая конструкция придает дополнительную жесткость полосе. Профиль изготовлен из оцинкованной стали толщиной 2,0 мм. Благодаря такому конструктиву очень легко и удобно фиксировать его на стене или потолке, а также производить монтаж КНС в целом. | Уточняйте у менеджера | Уточняйте у менеджера
00-00106458 | Профиль (PR16.2242) | Промрукав | Система подвесов в исполнении HDZ – это изделия с защитным покрытием горячий цинк (по ГОСТ 9.307),предназначенный для прокладки и монтажа металлических лотков по стенам, потолкам и другим несущим конструкциям зданий и сооружений, как внутри помещений, так и на открытом воздухе. Z - образный профиль - это опорный элемент, который в поперечном сечении напоминает латинскую букву Z. Такая конструкция придает дополнительную жесткость полосе. Профиль изготовлен из оцинкованной стали толщиной 2,0 мм. Благодаря такому конструктиву очень легко и удобно фиксировать его на стене или потолке, а также производить монтаж КНС в целом. | Уточняйте у менеджера | Уточняйте у менеджера
00-00106459 | Профиль (PR16.1756) | Промрукав | Система подвесов в исполнении HDZ – это изделия с защитным покрытием горячий цинк (по ГОСТ 9.307),предназначенный для прокладки и монтажа металлических лотков по стенам, потолкам и другим несущим конструкциям зданий и сооружений, как внутри помещений, так и на открытом воздухе. Z - образный профиль - это опорный элемент, который в поперечном сечении напоминает латинскую букву Z. Такая конструкция придает дополнительную жесткость полосе. Профиль изготовлен из оцинкованной стали толщиной 2,0 мм. Благодаря такому конструктиву очень легко и удобно фиксировать его на стене или потолке, а также производить монтаж КНС в целом. | Уточняйте у менеджера | Уточняйте у менеджера
00-00106460 | Профиль (PR16.2243) | Промрукав | Система подвесов в исполнении HDZ – это изделия с защитным покрытием горячий цинк (по ГОСТ 9.307),предназначенный для прокладки и монтажа металлических лотков по стенам, потолкам и другим несущим конструкциям зданий и сооружений, как внутри помещений, так и на открытом воздухе. Z - образный профиль - это опорный элемент, который в поперечном сечении напоминает латинскую букву Z. Такая конструкция придает дополнительную жесткость полосе. Профиль изготовлен из оцинкованной стали толщиной 2,0 мм. Благодаря такому конструктиву очень легко и удобно фиксировать его на стене или потолке, а также производить монтаж КНС в целом. | Уточняйте у менеджера | Уточняйте у менеджера
00-00106461 | Профиль (PR16.2244) | Промрукав | Система подвесов в исполнении HDZ – это изделия с защитным покрытием горячий цинк (по ГОСТ 9.307),предназначенный для прокладки и монтажа металлических лотков по стенам, потолкам и другим несущим конструкциям зданий и сооружений, как внутри помещений, так и на открытом воздухе. Z - образный профиль - это опорный элемент, который в поперечном сечении напоминает латинскую букву Z. Такая конструкция придает дополнительную жесткость полосе. Профиль изготовлен из оцинкованной стали толщиной 2,0 мм. Благодаря такому конструктиву очень легко и удобно фиксировать его на стене или потолке, а также производить монтаж КНС в целом. | Уточняйте у менеджера | Уточняйте у менеджера
00-00106462 | Профиль (PR16.2245) | Промрукав | Система подвесов в исполнении HDZ – это изделия с защитным покрытием горячий цинк (по ГОСТ 9.307),предназначенный для прокладки и монтажа металлических лотков по стенам, потолкам и другим несущим конструкциям зданий и сооружений, как внутри помещений, так и на открытом воздухе. Z - образный профиль - это опорный элемент, который в поперечном сечении напоминает латинскую букву Z. Такая конструкция придает дополнительную жесткость полосе. Профиль изготовлен из оцинкованной стали толщиной 2,0 мм. Благодаря такому конструктиву очень легко и удобно фиксировать его на стене или потолке, а также производить монтаж КНС в целом. | Уточняйте у менеджера | Уточняйте у менеджера
00-00106463 | Профиль (PR16.2246) | Промрукав | Система подвесов в исполнении HDZ – это изделия с защитным покрытием горячий цинк (по ГОСТ 9.307),предназначенный для прокладки и монтажа металлических лотков по стенам, потолкам и другим несущим конструкциям зданий и сооружений, как внутри помещений, так и на открытом воздухе. Z - образный профиль - это опорный элемент, который в поперечном сечении напоминает латинскую букву Z. Такая конструкция придает дополнительную жесткость полосе. Профиль изготовлен из оцинкованной стали толщиной 2,0 мм. Благодаря такому конструктиву очень легко и удобно фиксировать его на стене или потолке, а также производить монтаж КНС в целом. | Уточняйте у менеджера | Уточняйте у менеджера
00-00106464 | Профиль (PR16.2247) | Промрукав | Система подвесов в исполнении HDZ – это изделия с защитным покрытием горячий цинк (по ГОСТ 9.307),предназначенный для прокладки и монтажа металлических лотков по стенам, потолкам и другим несущим конструкциям зданий и сооружений, как внутри помещений, так и на открытом воздухе. Z - образный профиль - это опорный элемент, который в поперечном сечении напоминает латинскую букву Z. Такая конструкция придает дополнительную жесткость полосе. Профиль изготовлен из оцинкованной стали толщиной 2,0 мм. Благодаря такому конструктиву очень легко и удобно фиксировать его на стене или потолке, а также производить монтаж КНС в целом. | Уточняйте у менеджера | Уточняйте у менеджера
00-00106465 | Профиль (PR16.1757) | Промрукав | Система подвесов в исполнении HDZ – это изделия с защитным покрытием горячий цинк (по ГОСТ 9.307),предназначенный для прокладки и монтажа металлических лотков по стенам, потолкам и другим несущим конструкциям зданий и сооружений, как внутри помещений, так и на открытом воздухе. Z - образный профиль - это опорный элемент, который в поперечном сечении напоминает латинскую букву Z. Такая конструкция придает дополнительную жесткость полосе. Профиль изготовлен из оцинкованной стали толщиной 2,0 мм. Благодаря такому конструктиву очень легко и удобно фиксировать его на стене или потолке, а также производить монтаж КНС в целом. | Уточняйте у менеджера | Уточняйте у менеджера
00-00106466 | Профиль (PR16.2248) | Промрукав | Система подвесов в исполнении HDZ – это изделия с защитным покрытием горячий цинк (по ГОСТ 9.307),предназначенный для прокладки и монтажа металлических лотков по стенам, потолкам и другим несущим конструкциям зданий и сооружений, как внутри помещений, так и на открытом воздухе. Z - образный профиль - это опорный элемент, который в поперечном сечении напоминает латинскую букву Z. Такая конструкция придает дополнительную жесткость полосе. Профиль изготовлен из оцинкованной стали толщиной 2,0 мм. Благодаря такому конструктиву очень легко и удобно фиксировать его на стене или потолке, а также производить монтаж КНС в целом. | Уточняйте у менеджера | Уточняйте у менеджера
00-00106467 | Профиль (PR16.2249) | Промрукав | Система подвесов в исполнении HDZ – это изделия с защитным покрытием горячий цинк (по ГОСТ 9.307),предназначенный для прокладки и монтажа металлических лотков по стенам, потолкам и другим несущим конструкциям зданий и сооружений, как внутри помещений, так и на открытом воздухе. Z - образный профиль - это опорный элемент, который в поперечном сечении напоминает латинскую букву Z. Такая конструкция придает дополнительную жесткость полосе. Профиль изготовлен из оцинкованной стали толщиной 2,0 мм. Благодаря такому конструктиву очень легко и удобно фиксировать его на стене или потолке, а также производить монтаж КНС в целом. | Уточняйте у менеджера | Уточняйте у менеджера
00-00106468 | Профиль (PR16.1758) | Промрукав | Система подвесов в исполнении HDZ – это изделия с защитным покрытием горячий цинк (по ГОСТ 9.307),предназначенный для прокладки и монтажа металлических лотков по стенам, потолкам и другим несущим конструкциям зданий и сооружений, как внутри помещений, так и на открытом воздухе. Z - образный профиль - это опорный элемент, который в поперечном сечении напоминает латинскую букву Z. Такая конструкция придает дополнительную жесткость полосе. Профиль изготовлен из оцинкованной стали толщиной 2,0 мм. Благодаря такому конструктиву очень легко и удобно фиксировать его на стене или потолке, а также производить монтаж КНС в целом. | Уточняйте у менеджера | Уточняйте у менеджера
00-00106469 | Профиль (PR16.2250) | Промрукав | Система подвесов в исполнении HDZ – это изделия с защитным покрытием горячий цинк (по ГОСТ 9.307),предназначенный для прокладки и монтажа металлических лотков по стенам, потолкам и другим несущим конструкциям зданий и сооружений, как внутри помещений, так и на открытом воздухе. Z - образный профиль - это опорный элемент, который в поперечном сечении напоминает латинскую букву Z. Такая конструкция придает дополнительную жесткость полосе. Профиль изготовлен из оцинкованной стали толщиной 2,0 мм. Благодаря такому конструктиву очень легко и удобно фиксировать его на стене или потолке, а также производить монтаж КНС в целом. | Уточняйте у менеджера | Уточняйте у менеджера
00-00106470 | Профиль (PR16.2251) | Промрукав | Система подвесов в исполнении HDZ – это изделия с защитным покрытием горячий цинк (по ГОСТ 9.307),предназначенный для прокладки и монтажа металлических лотков по стенам, потолкам и другим несущим конструкциям зданий и сооружений, как внутри помещений, так и на открытом воздухе. Z - образный профиль - это опорный элемент, который в поперечном сечении напоминает латинскую букву Z. Такая конструкция придает дополнительную жесткость полосе. Профиль изготовлен из оцинкованной стали толщиной 2,0 мм. Благодаря такому конструктиву очень легко и удобно фиксировать его на стене или потолке, а также производить монтаж КНС в целом. | Уточняйте у менеджера | Уточняйте у менеджера
00-00106471 | Профиль (PR16.1759) | Промрукав | Система подвесов в исполнении HDZ – это изделия с защитным покрытием горячий цинк (по ГОСТ 9.307),предназначенный для прокладки и монтажа металлических лотков по стенам, потолкам и другим несущим конструкциям зданий и сооружений, как внутри помещений, так и на открытом воздухе. Z - образный профиль - это опорный элемент, который в поперечном сечении напоминает латинскую букву Z. Такая конструкция придает дополнительную жесткость полосе. Профиль изготовлен из оцинкованной стали толщиной 2,0 мм. Благодаря такому конструктиву очень легко и удобно фиксировать его на стене или потолке, а также производить монтаж КНС в целом. | Уточняйте у менеджера | Уточняйте у менеджера
00-00106473 | Профиль (PR16.2252) | Промрукав | Система подвесов в исполнении HDZ – это изделия с защитным покрытием горячий цинк (по ГОСТ 9.307),предназначенный для прокладки и монтажа металлических лотков по стенам, потолкам и другим несущим конструкциям зданий и сооружений, как внутри помещений, так и на открытом воздухе. Z - образный профиль - это опорный элемент, который в поперечном сечении напоминает латинскую букву Z. Такая конструкция придает дополнительную жесткость полосе. Профиль изготовлен из оцинкованной стали толщиной 2,0 мм. Благодаря такому конструктиву очень легко и удобно фиксировать его на стене или потолке, а также производить монтаж КНС в целом. | Уточняйте у менеджера | Уточняйте у менеджера
00-00106474 | Профиль (PR16.2253) | Промрукав | Система подвесов в исполнении HDZ – это изделия с защитным покрытием горячий цинк (по ГОСТ 9.307),предназначенный для прокладки и монтажа металлических лотков по стенам, потолкам и другим несущим конструкциям зданий и сооружений, как внутри помещений, так и на открытом воздухе. Z - образный профиль - это опорный элемент, который в поперечном сечении напоминает латинскую букву Z. Такая конструкция придает дополнительную жесткость полосе. Профиль изготовлен из оцинкованной стали толщиной 2,0 мм. Благодаря такому конструктиву очень легко и удобно фиксировать его на стене или потолке, а также производить монтаж КНС в целом. | Уточняйте у менеджера | Уточняйте у менеджера
00-00106475 | Профиль (PR16.1760) | Промрукав | Система подвесов в исполнении HDZ – это изделия с защитным покрытием горячий цинк (по ГОСТ 9.307),предназначенный для прокладки и монтажа металлических лотков по стенам, потолкам и другим несущим конструкциям зданий и сооружений, как внутри помещений, так и на открытом воздухе. Z - образный профиль - это опорный элемент, который в поперечном сечении напоминает латинскую букву Z. Такая конструкция придает дополнительную жесткость полосе. Профиль изготовлен из оцинкованной стали толщиной 2,0 мм. Благодаря такому конструктиву очень легко и удобно фиксировать его на стене или потолке, а также производить монтаж КНС в целом. | Уточняйте у менеджера | Уточняйте у менеджера
00-00106476 | Профиль (PR16.2254) | Промрукав | Система подвесов в исполнении HDZ – это изделия с защитным покрытием горячий цинк (по ГОСТ 9.307),предназначенный для прокладки и монтажа металлических лотков по стенам, потолкам и другим несущим конструкциям зданий и сооружений, как внутри помещений, так и на открытом воздухе. Z - образный профиль - это опорный элемент, который в поперечном сечении напоминает латинскую букву Z. Такая конструкция придает дополнительную жесткость полосе. Профиль изготовлен из оцинкованной стали толщиной 2,0 мм. Благодаря такому конструктиву очень легко и удобно фиксировать его на стене или потолке, а также производить монтаж КНС в целом. | Уточняйте у менеджера | Уточняйте у менеджера
00-00106477 | Профиль (PR16.2259) | Промрукав | Система подвесов в исполнении HDZ – это изделия с защитным покрытием горячий цинк (по ГОСТ 9.307),предназначенный для прокладки и монтажа металлических лотков по стенам, потолкам и другим несущим конструкциям зданий и сооружений, как внутри помещений, так и на открытом воздухе. Z - образный профиль - это опорный элемент, который в поперечном сечении напоминает латинскую букву Z. Такая конструкция придает дополнительную жесткость полосе. Профиль изготовлен из оцинкованной стали толщиной 2,0 мм. Благодаря такому конструктиву очень легко и удобно фиксировать его на стене или потолке, а также производить монтаж КНС в целом. | Уточняйте у менеджера | Уточняйте у менеджера
00-00106478 | Профиль (PR16.2258) | Промрукав | Система подвесов в исполнении HDZ – это изделия с защитным покрытием горячий цинк (по ГОСТ 9.307),предназначенный для прокладки и монтажа металлических лотков по стенам, потолкам и другим несущим конструкциям зданий и сооружений, как внутри помещений, так и на открытом воздухе. Z - образный профиль - это опорный элемент, который в поперечном сечении напоминает латинскую букву Z. Такая конструкция придает дополнительную жесткость полосе. Профиль изготовлен из оцинкованной стали толщиной 2,0 мм. Благодаря такому конструктиву очень легко и удобно фиксировать его на стене или потолке, а также производить монтаж КНС в целом. | Уточняйте у менеджера | Уточняйте у менеджера
00-00106479 | Профиль (PR16.2257) | Промрукав | Система подвесов в исполнении HDZ – это изделия с защитным покрытием горячий цинк (по ГОСТ 9.307),предназначенный для прокладки и монтажа металлических лотков по стенам, потолкам и другим несущим конструкциям зданий и сооружений, как внутри помещений, так и на открытом воздухе. Z - образный профиль - это опорный элемент, который в поперечном сечении напоминает латинскую букву Z. Такая конструкция придает дополнительную жесткость полосе. Профиль изготовлен из оцинкованной стали толщиной 2,0 мм. Благодаря такому конструктиву очень легко и удобно фиксировать его на стене или потолке, а также производить монтаж КНС в целом. | Уточняйте у менеджера | Уточняйте у менеджера
00-00106480 | Профиль (PR16.2255) | Промрукав | Система подвесов в исполнении HDZ – это изделия с защитным покрытием горячий цинк (по ГОСТ 9.307),предназначенный для прокладки и монтажа металлических лотков по стенам, потолкам и другим несущим конструкциям зданий и сооружений, как внутри помещений, так и на открытом воздухе. Z - образный профиль - это опорный элемент, который в поперечном сечении напоминает латинскую букву Z. Такая конструкция придает дополнительную жесткость полосе. Профиль изготовлен из оцинкованной стали толщиной 2,0 мм. Благодаря такому конструктиву очень легко и удобно фиксировать его на стене или потолке, а также производить монтаж КНС в целом. | Уточняйте у менеджера | Уточняйте у менеджера
00-00106481 | Профиль (PR16.1761) | Промрукав | Система подвесов в исполнении HDZ – это изделия с защитным покрытием горячий цинк (по ГОСТ 9.307),предназначенный для прокладки и монтажа металлических лотков по стенам, потолкам и другим несущим конструкциям зданий и сооружений, как внутри помещений, так и на открытом воздухе. Z - образный профиль - это опорный элемент, который в поперечном сечении напоминает латинскую букву Z. Такая конструкция придает дополнительную жесткость полосе. Профиль изготовлен из оцинкованной стали толщиной 2,0 мм. Благодаря такому конструктиву очень легко и удобно фиксировать его на стене или потолке, а также производить монтаж КНС в целом. | Уточняйте у менеджера | Уточняйте у менеджера
00-00106482 | Профиль (PR16.2256) | Промрукав | Система подвесов в исполнении HDZ – это изделия с защитным покрытием горячий цинк (по ГОСТ 9.307),предназначенный для прокладки и монтажа металлических лотков по стенам, потолкам и другим несущим конструкциям зданий и сооружений, как внутри помещений, так и на открытом воздухе. Z - образный профиль - это опорный элемент, который в поперечном сечении напоминает латинскую букву Z. Такая конструкция придает дополнительную жесткость полосе. Профиль изготовлен из оцинкованной стали толщиной 2,0 мм. Благодаря такому конструктиву очень легко и удобно фиксировать его на стене или потолке, а также производить монтаж КНС в целом. | Уточняйте у менеджера | Уточняйте у менеджера
00-00118950 | Профиль Z-образный (PR16.3954) | Промрукав | Профиль изготовлен из оцинкованной стали толщиной 2,0 мм. Благодаря такому конструктиву очень легко и удобно фиксировать его на стене или потолке, а также производить монтаж КНС в целом. Система подвесов в исполнении AISI 304 – это изделия, изготовленные из аустенитной низкоуглеродистой марки нержавеющей стали 08Х18Н10, обладающих высокой коррозионной стойкостью к агрессивным средам, износостойкостью и высокими прочностями показателями, что позволяет применять изделия, в пищевой, фармацевтической, химических, металлургических и других отраслях промышленности. Z - образный профиль - это опорный элемент, который в поперечном сечении напоминает латинскую букву Z. Такая конструкция придает дополнительную жесткость полосе. Профиль изготовлен из оцинкованной стали толщиной 2,0 мм. | Уточняйте у менеджера | Уточняйте у менеджера
00-00118949 | Профиль Z-образный (PR16.3955) | Промрукав | Профиль изготовлен из оцинкованной стали толщиной 2,0 мм. Благодаря такому конструктиву очень легко и удобно фиксировать его на стене или потолке, а также производить монтаж КНС в целом. Система подвесов в исполнении AISI 304 – это изделия, изготовленные из аустенитной низкоуглеродистой марки нержавеющей стали 08Х18Н10, обладающих высокой коррозионной стойкостью к агрессивным средам, износостойкостью и высокими прочностями показателями, что позволяет применять изделия, в пищевой, фармацевтической, химических, металлургических и других отраслях промышленности. Z - образный профиль - это опорный элемент, который в поперечном сечении напоминает латинскую букву Z. Такая конструкция придает дополнительную жесткость полосе. Профиль изготовлен из оцинкованной стали толщиной 2,0 мм. | Уточняйте у менеджера | Уточняйте у менеджера
00-00118948 | Профиль Z-образный (PR16.3956) | Промрукав | Профиль изготовлен из оцинкованной стали толщиной 2,0 мм. Благодаря такому конструктиву очень легко и удобно фиксировать его на стене или потолке, а также производить монтаж КНС в целом. Система подвесов в исполнении AISI 304 – это изделия, изготовленные из аустенитной низкоуглеродистой марки нержавеющей стали 08Х18Н10, обладающих высокой коррозионной стойкостью к агрессивным средам, износостойкостью и высокими прочностями показателями, что позволяет применять изделия, в пищевой, фармацевтической, химических, металлургических и других отраслях промышленности. Z - образный профиль - это опорный элемент, который в поперечном сечении напоминает латинскую букву Z. Такая конструкция придает дополнительную жесткость полосе. Профиль изготовлен из оцинкованной стали толщиной 2,0 мм. | Уточняйте у менеджера | Уточняйте у менеджера
00-00118947 | Профиль Z-образный (PR16.3957) | Промрукав | Профиль изготовлен из оцинкованной стали толщиной 2,0 мм. Благодаря такому конструктиву очень легко и удобно фиксировать его на стене или потолке, а также производить монтаж КНС в целом. Система подвесов в исполнении AISI 304 – это изделия, изготовленные из аустенитной низкоуглеродистой марки нержавеющей стали 08Х18Н10, обладающих высокой коррозионной стойкостью к агрессивным средам, износостойкостью и высокими прочностями показателями, что позволяет применять изделия, в пищевой, фармацевтической, химических, металлургических и других отраслях промышленности. Z - образный профиль - это опорный элемент, который в поперечном сечении напоминает латинскую букву Z. Такая конструкция придает дополнительную жесткость полосе. Профиль изготовлен из оцинкованной стали толщиной 2,0 мм. | Уточняйте у менеджера | Уточняйте у менеджера
00-00118946 | Профиль Z-образный (PR16.3958) | Промрукав | Профиль изготовлен из оцинкованной стали толщиной 2,0 мм. Благодаря такому конструктиву очень легко и удобно фиксировать его на стене или потолке, а также производить монтаж КНС в целом. Система подвесов в исполнении AISI 304 – это изделия, изготовленные из аустенитной низкоуглеродистой марки нержавеющей стали 08Х18Н10, обладающих высокой коррозионной стойкостью к агрессивным средам, износостойкостью и высокими прочностями показателями, что позволяет применять изделия, в пищевой, фармацевтической, химических, металлургических и других отраслях промышленности. Z - образный профиль - это опорный элемент, который в поперечном сечении напоминает латинскую букву Z. Такая конструкция придает дополнительную жесткость полосе. Профиль изготовлен из оцинкованной стали толщиной 2,0 мм. | Уточняйте у менеджера | Уточняйте у менеджера
00-00118945 | Профиль Z-образный (PR16.3959) | Промрукав | Профиль изготовлен из оцинкованной стали толщиной 2,0 мм. Благодаря такому конструктиву очень легко и удобно фиксировать его на стене или потолке, а также производить монтаж КНС в целом. Система подвесов в исполнении AISI 304 – это изделия, изготовленные из аустенитной низкоуглеродистой марки нержавеющей стали 08Х18Н10, обладающих высокой коррозионной стойкостью к агрессивным средам, износостойкостью и высокими прочностями показателями, что позволяет применять изделия, в пищевой, фармацевтической, химических, металлургических и других отраслях промышленности. Z - образный профиль - это опорный элемент, который в поперечном сечении напоминает латинскую букву Z. Такая конструкция придает дополнительную жесткость полосе. Профиль изготовлен из оцинкованной стали толщиной 2,0 мм. | Уточняйте у менеджера | Уточняйте у менеджера
00-00118944 | Профиль Z-образный (PR16.3960) | Промрукав | Профиль изготовлен из оцинкованной стали толщиной 2,0 мм. Благодаря такому конструктиву очень легко и удобно фиксировать его на стене или потолке, а также производить монтаж КНС в целом. Система подвесов в исполнении AISI 304 – это изделия, изготовленные из аустенитной низкоуглеродистой марки нержавеющей стали 08Х18Н10, обладающих высокой коррозионной стойкостью к агрессивным средам, износостойкостью и высокими прочностями показателями, что позволяет применять изделия, в пищевой, фармацевтической, химических, металлургических и других отраслях промышленности. Z - образный профиль - это опорный элемент, который в поперечном сечении напоминает латинскую букву Z. Такая конструкция придает дополнительную жесткость полосе. Профиль изготовлен из оцинкованной стали толщиной 2,0 мм. | Уточняйте у менеджера | Уточняйте у менеджера
00-00118943 | Профиль Z-образный (PR16.3961) | Промрукав | Профиль изготовлен из оцинкованной стали толщиной 2,0 мм. Благодаря такому конструктиву очень легко и удобно фиксировать его на стене или потолке, а также производить монтаж КНС в целом. Система подвесов в исполнении AISI 304 – это изделия, изготовленные из аустенитной низкоуглеродистой марки нержавеющей стали 08Х18Н10, обладающих высокой коррозионной стойкостью к агрессивным средам, износостойкостью и высокими прочностями показателями, что позволяет применять изделия, в пищевой, фармацевтической, химических, металлургических и других отраслях промышленности. Z - образный профиль - это опорный элемент, который в поперечном сечении напоминает латинскую букву Z. Такая конструкция придает дополнительную жесткость полосе. Профиль изготовлен из оцинкованной стали толщиной 2,0 мм. | Уточняйте у менеджера | Уточняйте у менеджера
00-00118942 | Профиль Z-образный (PR16.3962) | Промрукав | Профиль изготовлен из оцинкованной стали толщиной 2,0 мм. Благодаря такому конструктиву очень легко и удобно фиксировать его на стене или потолке, а также производить монтаж КНС в целом. Система подвесов в исполнении AISI 304 – это изделия, изготовленные из аустенитной низкоуглеродистой марки нержавеющей стали 08Х18Н10, обладающих высокой коррозионной стойкостью к агрессивным средам, износостойкостью и высокими прочностями показателями, что позволяет применять изделия, в пищевой, фармацевтической, химических, металлургических и других отраслях промышленности. Z - образный профиль - это опорный элемент, который в поперечном сечении напоминает латинскую букву Z. Такая конструкция придает дополнительную жесткость полосе. Профиль изготовлен из оцинкованной стали толщиной 2,0 мм. | Уточняйте у менеджера | Уточняйте у менеджера
00-00118941 | Профиль Z-образный (PR16.3963) | Промрукав | Профиль изготовлен из оцинкованной стали толщиной 2,0 мм. Благодаря такому конструктиву очень легко и удобно фиксировать его на стене или потолке, а также производить монтаж КНС в целом. Система подвесов в исполнении AISI 304 – это изделия, изготовленные из аустенитной низкоуглеродистой марки нержавеющей стали 08Х18Н10, обладающих высокой коррозионной стойкостью к агрессивным средам, износостойкостью и высокими прочностями показателями, что позволяет применять изделия, в пищевой, фармацевтической, химических, металлургических и других отраслях промышленности. Z - образный профиль - это опорный элемент, который в поперечном сечении напоминает латинскую букву Z. Такая конструкция придает дополнительную жесткость полосе. Профиль изготовлен из оцинкованной стали толщиной 2,0 мм. | Уточняйте у менеджера | Уточняйте у менеджера
00-00118940 | Профиль Z-образный (PR16.3964) | Промрукав | Профиль изготовлен из оцинкованной стали толщиной 2,0 мм. Благодаря такому конструктиву очень легко и удобно фиксировать его на стене или потолке, а также производить монтаж КНС в целом. Система подвесов в исполнении AISI 304 – это изделия, изготовленные из аустенитной низкоуглеродистой марки нержавеющей стали 08Х18Н10, обладающих высокой коррозионной стойкостью к агрессивным средам, износостойкостью и высокими прочностями показателями, что позволяет применять изделия, в пищевой, фармацевтической, химических, металлургических и других отраслях промышленности. Z - образный профиль - это опорный элемент, который в поперечном сечении напоминает латинскую букву Z. Такая конструкция придает дополнительную жесткость полосе. Профиль изготовлен из оцинкованной стали толщиной 2,0 мм. | Уточняйте у менеджера | Уточняйте у менеджера
00-00118939 | Профиль Z-образный (PR16.3965) | Промрукав | Профиль изготовлен из оцинкованной стали толщиной 2,0 мм. Благодаря такому конструктиву очень легко и удобно фиксировать его на стене или потолке, а также производить монтаж КНС в целом. Система подвесов в исполнении AISI 304 – это изделия, изготовленные из аустенитной низкоуглеродистой марки нержавеющей стали 08Х18Н10, обладающих высокой коррозионной стойкостью к агрессивным средам, износостойкостью и высокими прочностями показателями, что позволяет применять изделия, в пищевой, фармацевтической, химических, металлургических и других отраслях промышленности. Z - образный профиль - это опорный элемент, который в поперечном сечении напоминает латинскую букву Z. Такая конструкция придает дополнительную жесткость полосе. Профиль изготовлен из оцинкованной стали толщиной 2,0 мм. | Уточняйте у менеджера | Уточняйте у менеджера
00-00118938 | Профиль Z-образный (PR16.3966) | Промрукав | Профиль изготовлен из оцинкованной стали толщиной 2,0 мм. Благодаря такому конструктиву очень легко и удобно фиксировать его на стене или потолке, а также производить монтаж КНС в целом. Система подвесов в исполнении AISI 304 – это изделия, изготовленные из аустенитной низкоуглеродистой марки нержавеющей стали 08Х18Н10, обладающих высокой коррозионной стойкостью к агрессивным средам, износостойкостью и высокими прочностями показателями, что позволяет применять изделия, в пищевой, фармацевтической, химических, металлургических и других отраслях промышленности. Z - образный профиль - это опорный элемент, который в поперечном сечении напоминает латинскую букву Z. Такая конструкция придает дополнительную жесткость полосе. Профиль изготовлен из оцинкованной стали толщиной 2,0 мм. | Уточняйте у менеджера | Уточняйте у менеджера
00-00118937 | Профиль Z-образный (PR16.3967) | Промрукав | Профиль изготовлен из оцинкованной стали толщиной 2,0 мм. Благодаря такому конструктиву очень легко и удобно фиксировать его на стене или потолке, а также производить монтаж КНС в целом. Система подвесов в исполнении AISI 304 – это изделия, изготовленные из аустенитной низкоуглеродистой марки нержавеющей стали 08Х18Н10, обладающих высокой коррозионной стойкостью к агрессивным средам, износостойкостью и высокими прочностями показателями, что позволяет применять изделия, в пищевой, фармацевтической, химических, металлургических и других отраслях промышленности. Z - образный профиль - это опорный элемент, который в поперечном сечении напоминает латинскую букву Z. Такая конструкция придает дополнительную жесткость полосе. Профиль изготовлен из оцинкованной стали толщиной 2,0 мм. | Уточняйте у менеджера | Уточняйте у менеджера
00-00118936 | Профиль Z-образный (PR16.3968) | Промрукав | Профиль изготовлен из оцинкованной стали толщиной 2,0 мм. Благодаря такому конструктиву очень легко и удобно фиксировать его на стене или потолке, а также производить монтаж КНС в целом. Система подвесов в исполнении AISI 304 – это изделия, изготовленные из аустенитной низкоуглеродистой марки нержавеющей стали 08Х18Н10, обладающих высокой коррозионной стойкостью к агрессивным средам, износостойкостью и высокими прочностями показателями, что позволяет применять изделия, в пищевой, фармацевтической, химических, металлургических и других отраслях промышленности. Z - образный профиль - это опорный элемент, который в поперечном сечении напоминает латинскую букву Z. Такая конструкция придает дополнительную жесткость полосе. Профиль изготовлен из оцинкованной стали толщиной 2,0 мм. | Уточняйте у менеджера | Уточняйте у менеджера
00-00118935 | Профиль Z-образный (PR16.3969) | Промрукав | Профиль изготовлен из оцинкованной стали толщиной 2,0 мм. Благодаря такому конструктиву очень легко и удобно фиксировать его на стене или потолке, а также производить монтаж КНС в целом. Система подвесов в исполнении AISI 304 – это изделия, изготовленные из аустенитной низкоуглеродистой марки нержавеющей стали 08Х18Н10, обладающих высокой коррозионной стойкостью к агрессивным средам, износостойкостью и высокими прочностями показателями, что позволяет применять изделия, в пищевой, фармацевтической, химических, металлургических и других отраслях промышленности. Z - образный профиль - это опорный элемент, который в поперечном сечении напоминает латинскую букву Z. Такая конструкция придает дополнительную жесткость полосе. Профиль изготовлен из оцинкованной стали толщиной 2,0 мм. | Уточняйте у менеджера | Уточняйте у менеджера
00-00118934 | Профиль Z-образный (PR16.3970) | Промрукав | Профиль изготовлен из оцинкованной стали толщиной 2,0 мм. Благодаря такому конструктиву очень легко и удобно фиксировать его на стене или потолке, а также производить монтаж КНС в целом. Система подвесов в исполнении AISI 304 – это изделия, изготовленные из аустенитной низкоуглеродистой марки нержавеющей стали 08Х18Н10, обладающих высокой коррозионной стойкостью к агрессивным средам, износостойкостью и высокими прочностями показателями, что позволяет применять изделия, в пищевой, фармацевтической, химических, металлургических и других отраслях промышленности. Z - образный профиль - это опорный элемент, который в поперечном сечении напоминает латинскую букву Z. Такая конструкция придает дополнительную жесткость полосе. Профиль изготовлен из оцинкованной стали толщиной 2,0 мм. | Уточняйте у менеджера | Уточняйте у менеджера
00-00118933 | Профиль Z-образный (PR16.3971) | Промрукав | Профиль изготовлен из оцинкованной стали толщиной 2,0 мм. Благодаря такому конструктиву очень легко и удобно фиксировать его на стене или потолке, а также производить монтаж КНС в целом. Система подвесов в исполнении AISI 304 – это изделия, изготовленные из аустенитной низкоуглеродистой марки нержавеющей стали 08Х18Н10, обладающих высокой коррозионной стойкостью к агрессивным средам, износостойкостью и высокими прочностями показателями, что позволяет применять изделия, в пищевой, фармацевтической, химических, металлургических и других отраслях промышленности. Z - образный профиль - это опорный элемент, который в поперечном сечении напоминает латинскую букву Z. Такая конструкция придает дополнительную жесткость полосе. Профиль изготовлен из оцинкованной стали толщиной 2,0 мм. | Уточняйте у менеджера | Уточняйте у менеджера
00-00118932 | Профиль Z-образный (PR16.4008) | Промрукав | Профиль изготовлен из оцинкованной стали толщиной 2,0 мм. Благодаря такому конструктиву очень легко и удобно фиксировать его на стене или потолке, а также производить монтаж КНС в целом. Система подвесов в исполнении AISI 304 – это изделия, изготовленные из аустенитной низкоуглеродистой марки нержавеющей стали 08Х18Н10, обладающих высокой коррозионной стойкостью к агрессивным средам, износостойкостью и высокими прочностями показателями, что позволяет применять изделия, в пищевой, фармацевтической, химических, металлургических и других отраслях промышленности. Z - образный профиль - это опорный элемент, который в поперечном сечении напоминает латинскую букву Z. Такая конструкция придает дополнительную жесткость полосе. Профиль изготовлен из оцинкованной стали толщиной 2,0 мм. | Уточняйте у менеджера | Уточняйте у менеджера
00-00118931 | Профиль Z-образный (PR16.4009) | Промрукав | Профиль изготовлен из оцинкованной стали толщиной 2,0 мм. Благодаря такому конструктиву очень легко и удобно фиксировать его на стене или потолке, а также производить монтаж КНС в целом. Система подвесов в исполнении AISI 304 – это изделия, изготовленные из аустенитной низкоуглеродистой марки нержавеющей стали 08Х18Н10, обладающих высокой коррозионной стойкостью к агрессивным средам, износостойкостью и высокими прочностями показателями, что позволяет применять изделия, в пищевой, фармацевтической, химических, металлургических и других отраслях промышленности. Z - образный профиль - это опорный элемент, который в поперечном сечении напоминает латинскую букву Z. Такая конструкция придает дополнительную жесткость полосе. Профиль изготовлен из оцинкованной стали толщиной 2,0 мм. | Уточняйте у менеджера | Уточняйте у менеджера
00-00118930 | Профиль Z-образный (PR16.4010) | Промрукав | Профиль изготовлен из оцинкованной стали толщиной 2,0 мм. Благодаря такому конструктиву очень легко и удобно фиксировать его на стене или потолке, а также производить монтаж КНС в целом. Система подвесов в исполнении AISI 304 – это изделия, изготовленные из аустенитной низкоуглеродистой марки нержавеющей стали 08Х18Н10, обладающих высокой коррозионной стойкостью к агрессивным средам, износостойкостью и высокими прочностями показателями, что позволяет применять изделия, в пищевой, фармацевтической, химических, металлургических и других отраслях промышленности. Z - образный профиль - это опорный элемент, который в поперечном сечении напоминает латинскую букву Z. Такая конструкция придает дополнительную жесткость полосе. Профиль изготовлен из оцинкованной стали толщиной 2,0 мм. | Уточняйте у менеджера | Уточняйте у менеджера
00-00118929 | Профиль Z-образный (PR16.4011) | Промрукав | Профиль изготовлен из оцинкованной стали толщиной 2,0 мм. Благодаря такому конструктиву очень легко и удобно фиксировать его на стене или потолке, а также производить монтаж КНС в целом. Система подвесов в исполнении AISI 304 – это изделия, изготовленные из аустенитной низкоуглеродистой марки нержавеющей стали 08Х18Н10, обладающих высокой коррозионной стойкостью к агрессивным средам, износостойкостью и высокими прочностями показателями, что позволяет применять изделия, в пищевой, фармацевтической, химических, металлургических и других отраслях промышленности. Z - образный профиль - это опорный элемент, который в поперечном сечении напоминает латинскую букву Z. Такая конструкция придает дополнительную жесткость полосе. Профиль изготовлен из оцинкованной стали толщиной 2,0 мм. | Уточняйте у менеджера | Уточняйте у менеджера
00-00118928 | Профиль Z-образный (PR16.4012) | Промрукав | Профиль изготовлен из оцинкованной стали толщиной 2,0 мм. Благодаря такому конструктиву очень легко и удобно фиксировать его на стене или потолке, а также производить монтаж КНС в целом. Система подвесов в исполнении AISI 304 – это изделия, изготовленные из аустенитной низкоуглеродистой марки нержавеющей стали 08Х18Н10, обладающих высокой коррозионной стойкостью к агрессивным средам, износостойкостью и высокими прочностями показателями, что позволяет применять изделия, в пищевой, фармацевтической, химических, металлургических и других отраслях промышленности. Z - образный профиль - это опорный элемент, который в поперечном сечении напоминает латинскую букву Z. Такая конструкция придает дополнительную жесткость полосе. Профиль изготовлен из оцинкованной стали толщиной 2,0 мм. | Уточняйте у менеджера | Уточняйте у менеджера
00-00118927 | Профиль Z-образный (PR16.4013) | Промрукав | Профиль изготовлен из оцинкованной стали толщиной 2,0 мм. Благодаря такому конструктиву очень легко и удобно фиксировать его на стене или потолке, а также производить монтаж КНС в целом. Система подвесов в исполнении AISI 304 – это изделия, изготовленные из аустенитной низкоуглеродистой марки нержавеющей стали 08Х18Н10, обладающих высокой коррозионной стойкостью к агрессивным средам, износостойкостью и высокими прочностями показателями, что позволяет применять изделия, в пищевой, фармацевтической, химических, металлургических и других отраслях промышленности. Z - образный профиль - это опорный элемент, который в поперечном сечении напоминает латинскую букву Z. Такая конструкция придает дополнительную жесткость полосе. Профиль изготовлен из оцинкованной стали толщиной 2,0 мм. | Уточняйте у менеджера | Уточняйте у менеджера
00-00118926 | Профиль Z-образный (PR16.4014) | Промрукав | Профиль изготовлен из оцинкованной стали толщиной 2,0 мм. Благодаря такому конструктиву очень легко и удобно фиксировать его на стене или потолке, а также производить монтаж КНС в целом. Система подвесов в исполнении AISI 304 – это изделия, изготовленные из аустенитной низкоуглеродистой марки нержавеющей стали 08Х18Н10, обладающих высокой коррозионной стойкостью к агрессивным средам, износостойкостью и высокими прочностями показателями, что позволяет применять изделия, в пищевой, фармацевтической, химических, металлургических и других отраслях промышленности. Z - образный профиль - это опорный элемент, который в поперечном сечении напоминает латинскую букву Z. Такая конструкция придает дополнительную жесткость полосе. Профиль изготовлен из оцинкованной стали толщиной 2,0 мм. | Уточняйте у менеджера | Уточняйте у менеджера
00-00118925 | Профиль Z-образный (PR16.4015) | Промрукав | Профиль изготовлен из оцинкованной стали толщиной 2,0 мм. Благодаря такому конструктиву очень легко и удобно фиксировать его на стене или потолке, а также производить монтаж КНС в целом. Система подвесов в исполнении AISI 304 – это изделия, изготовленные из аустенитной низкоуглеродистой марки нержавеющей стали 08Х18Н10, обладающих высокой коррозионной стойкостью к агрессивным средам, износостойкостью и высокими прочностями показателями, что позволяет применять изделия, в пищевой, фармацевтической, химических, металлургических и других отраслях промышленности. Z - образный профиль - это опорный элемент, который в поперечном сечении напоминает латинскую букву Z. Такая конструкция придает дополнительную жесткость полосе. Профиль изготовлен из оцинкованной стали толщиной 2,0 мм. | Уточняйте у менеджера | Уточняйте у менеджера
00-00118924 | Профиль Z-образный (PR16.4016) | Промрукав | Профиль изготовлен из оцинкованной стали толщиной 2,0 мм. Благодаря такому конструктиву очень легко и удобно фиксировать его на стене или потолке, а также производить монтаж КНС в целом. Система подвесов в исполнении AISI 304 – это изделия, изготовленные из аустенитной низкоуглеродистой марки нержавеющей стали 08Х18Н10, обладающих высокой коррозионной стойкостью к агрессивным средам, износостойкостью и высокими прочностями показателями, что позволяет применять изделия, в пищевой, фармацевтической, химических, металлургических и других отраслях промышленности. Z - образный профиль - это опорный элемент, который в поперечном сечении напоминает латинскую букву Z. Такая конструкция придает дополнительную жесткость полосе. Профиль изготовлен из оцинкованной стали толщиной 2,0 мм. | Уточняйте у менеджера | Уточняйте у менеджера
00-00118923 | Профиль Z-образный (PR16.4017) | Промрукав | Профиль изготовлен из оцинкованной стали толщиной 2,0 мм. Благодаря такому конструктиву очень легко и удобно фиксировать его на стене или потолке, а также производить монтаж КНС в целом. Система подвесов в исполнении AISI 304 – это изделия, изготовленные из аустенитной низкоуглеродистой марки нержавеющей стали 08Х18Н10, обладающих высокой коррозионной стойкостью к агрессивным средам, износостойкостью и высокими прочностями показателями, что позволяет применять изделия, в пищевой, фармацевтической, химических, металлургических и других отраслях промышленности. Z - образный профиль - это опорный элемент, который в поперечном сечении напоминает латинскую букву Z. Такая конструкция придает дополнительную жесткость полосе. Профиль изготовлен из оцинкованной стали толщиной 2,0 мм. | Уточняйте у менеджера | Уточняйте у менеджера
00-00118922 | Профиль Z-образный (PR16.4018) | Промрукав | Профиль изготовлен из оцинкованной стали толщиной 2,0 мм. Благодаря такому конструктиву очень легко и удобно фиксировать его на стене или потолке, а также производить монтаж КНС в целом. Система подвесов в исполнении AISI 304 – это изделия, изготовленные из аустенитной низкоуглеродистой марки нержавеющей стали 08Х18Н10, обладающих высокой коррозионной стойкостью к агрессивным средам, износостойкостью и высокими прочностями показателями, что позволяет применять изделия, в пищевой, фармацевтической, химических, металлургических и других отраслях промышленности. Z - образный профиль - это опорный элемент, который в поперечном сечении напоминает латинскую букву Z. Такая конструкция придает дополнительную жесткость полосе. Профиль изготовлен из оцинкованной стали толщиной 2,0 мм. | Уточняйте у менеджера | Уточняйте у менеджера
00-00118921 | Профиль Z-образный (PR16.4019) | Промрукав | Профиль изготовлен из оцинкованной стали толщиной 2,0 мм. Благодаря такому конструктиву очень легко и удобно фиксировать его на стене или потолке, а также производить монтаж КНС в целом. Система подвесов в исполнении AISI 304 – это изделия, изготовленные из аустенитной низкоуглеродистой марки нержавеющей стали 08Х18Н10, обладающих высокой коррозионной стойкостью к агрессивным средам, износостойкостью и высокими прочностями показателями, что позволяет применять изделия, в пищевой, фармацевтической, химических, металлургических и других отраслях промышленности. Z - образный профиль - это опорный элемент, который в поперечном сечении напоминает латинскую букву Z. Такая конструкция придает дополнительную жесткость полосе. Профиль изготовлен из оцинкованной стали толщиной 2,0 мм. | Уточняйте у менеджера | Уточняйте у менеджера
00-00118920 | Профиль Z-образный (PR16.4020) | Промрукав | Профиль изготовлен из оцинкованной стали толщиной 2,0 мм. Благодаря такому конструктиву очень легко и удобно фиксировать его на стене или потолке, а также производить монтаж КНС в целом. Система подвесов в исполнении AISI 304 – это изделия, изготовленные из аустенитной низкоуглеродистой марки нержавеющей стали 08Х18Н10, обладающих высокой коррозионной стойкостью к агрессивным средам, износостойкостью и высокими прочностями показателями, что позволяет применять изделия, в пищевой, фармацевтической, химических, металлургических и других отраслях промышленности. Z - образный профиль - это опорный элемент, который в поперечном сечении напоминает латинскую букву Z. Такая конструкция придает дополнительную жесткость полосе. Профиль изготовлен из оцинкованной стали толщиной 2,0 мм. | Уточняйте у менеджера | Уточняйте у менеджера
00-00118919 | Профиль Z-образный (PR16.4021) | Промрукав | Профиль изготовлен из оцинкованной стали толщиной 2,0 мм. Благодаря такому конструктиву очень легко и удобно фиксировать его на стене или потолке, а также производить монтаж КНС в целом. Система подвесов в исполнении AISI 304 – это изделия, изготовленные из аустенитной низкоуглеродистой марки нержавеющей стали 08Х18Н10, обладающих высокой коррозионной стойкостью к агрессивным средам, износостойкостью и высокими прочностями показателями, что позволяет применять изделия, в пищевой, фармацевтической, химических, металлургических и других отраслях промышленности. Z - образный профиль - это опорный элемент, который в поперечном сечении напоминает латинскую букву Z. Такая конструкция придает дополнительную жесткость полосе. Профиль изготовлен из оцинкованной стали толщиной 2,0 мм. | Уточняйте у менеджера | Уточняйте у менеджера
00-00118918 | Профиль Z-образный (PR16.4022) | Промрукав | Профиль изготовлен из оцинкованной стали толщиной 2,0 мм. Благодаря такому конструктиву очень легко и удобно фиксировать его на стене или потолке, а также производить монтаж КНС в целом. Система подвесов в исполнении AISI 304 – это изделия, изготовленные из аустенитной низкоуглеродистой марки нержавеющей стали 08Х18Н10, обладающих высокой коррозионной стойкостью к агрессивным средам, износостойкостью и высокими прочностями показателями, что позволяет применять изделия, в пищевой, фармацевтической, химических, металлургических и других отраслях промышленности. Z - образный профиль - это опорный элемент, который в поперечном сечении напоминает латинскую букву Z. Такая конструкция придает дополнительную жесткость полосе. Профиль изготовлен из оцинкованной стали толщиной 2,0 мм. | Уточняйте у менеджера | Уточняйте у менеджера
00-00118917 | Профиль Z-образный (PR16.3972) | Промрукав | Профиль изготовлен из оцинкованной стали толщиной 2,0 мм. Благодаря такому конструктиву очень легко и удобно фиксировать его на стене или потолке, а также производить монтаж КНС в целом. Система подвесов в исполнении AISI 316 – это изделия, изготовленные из аустенитной конструкционной марки нержавеющей стали 10Х17Н13М2 или А4, которая представляет собой улучшенную марку AISI 304 за счёт добавления в состав молибдена (который защищает от разрушения в морской воде) и более высокого содержания цветных металлов, в том числе и никеля. Изделия из AISI 316 характеризуются высокими показателями по коррозионной стойкостью к агрессивным средам, даже при высокой температуре эксплуатации, износостойкостью и высокими прочностями показателями, что позволяет применять изделия в: металлургической, кораблестроительной, пищевой, фармацевтической, химической, нефтедобывающей и нефтеперерабатывающей, и других отраслях промышленности. Z - образный профиль - это опорный элемент, который в поперечном сечении | Уточняйте у менеджера | Уточняйте у менеджера
00-00118916 | Профиль Z-образный (PR16.3973) | Промрукав | Профиль изготовлен из оцинкованной стали толщиной 2,0 мм. Благодаря такому конструктиву очень легко и удобно фиксировать его на стене или потолке, а также производить монтаж КНС в целом. Система подвесов в исполнении AISI 316 – это изделия, изготовленные из аустенитной конструкционной марки нержавеющей стали 10Х17Н13М2 или А4, которая представляет собой улучшенную марку AISI 304 за счёт добавления в состав молибдена (который защищает от разрушения в морской воде) и более высокого содержания цветных металлов, в том числе и никеля. Изделия из AISI 316 характеризуются высокими показателями по коррозионной стойкостью к агрессивным средам, даже при высокой температуре эксплуатации, износостойкостью и высокими прочностями показателями, что позволяет применять изделия в: металлургической, кораблестроительной, пищевой, фармацевтической, химической, нефтедобывающей и нефтеперерабатывающей, и других отраслях промышленности. Z - образный профиль - это опорный элемент, который в поперечном сечении | Уточняйте у менеджера | Уточняйте у менеджера
00-00118915 | Профиль Z-образный (PR16.3974) | Промрукав | Профиль изготовлен из оцинкованной стали толщиной 2,0 мм. Благодаря такому конструктиву очень легко и удобно фиксировать его на стене или потолке, а также производить монтаж КНС в целом. Система подвесов в исполнении AISI 316 – это изделия, изготовленные из аустенитной конструкционной марки нержавеющей стали 10Х17Н13М2 или А4, которая представляет собой улучшенную марку AISI 304 за счёт добавления в состав молибдена (который защищает от разрушения в морской воде) и более высокого содержания цветных металлов, в том числе и никеля. Изделия из AISI 316 характеризуются высокими показателями по коррозионной стойкостью к агрессивным средам, даже при высокой температуре эксплуатации, износостойкостью и высокими прочностями показателями, что позволяет применять изделия в: металлургической, кораблестроительной, пищевой, фармацевтической, химической, нефтедобывающей и нефтеперерабатывающей, и других отраслях промышленности. Z - образный профиль - это опорный элемент, который в поперечном сечении | Уточняйте у менеджера | Уточняйте у менеджера
00-00118914 | Профиль Z-образный (PR16.3975) | Промрукав | Профиль изготовлен из оцинкованной стали толщиной 2,0 мм. Благодаря такому конструктиву очень легко и удобно фиксировать его на стене или потолке, а также производить монтаж КНС в целом. Система подвесов в исполнении AISI 316 – это изделия, изготовленные из аустенитной конструкционной марки нержавеющей стали 10Х17Н13М2 или А4, которая представляет собой улучшенную марку AISI 304 за счёт добавления в состав молибдена (который защищает от разрушения в морской воде) и более высокого содержания цветных металлов, в том числе и никеля. Изделия из AISI 316 характеризуются высокими показателями по коррозионной стойкостью к агрессивным средам, даже при высокой температуре эксплуатации, износостойкостью и высокими прочностями показателями, что позволяет применять изделия в: металлургической, кораблестроительной, пищевой, фармацевтической, химической, нефтедобывающей и нефтеперерабатывающей, и других отраслях промышленности. Z - образный профиль - это опорный элемент, который в поперечном сечении | Уточняйте у менеджера | Уточняйте у менеджера
00-00118913 | Профиль Z-образный (PR16.3976) | Промрукав | Профиль изготовлен из оцинкованной стали толщиной 2,0 мм. Благодаря такому конструктиву очень легко и удобно фиксировать его на стене или потолке, а также производить монтаж КНС в целом. Система подвесов в исполнении AISI 316 – это изделия, изготовленные из аустенитной конструкционной марки нержавеющей стали 10Х17Н13М2 или А4, которая представляет собой улучшенную марку AISI 304 за счёт добавления в состав молибдена (который защищает от разрушения в морской воде) и более высокого содержания цветных металлов, в том числе и никеля. Изделия из AISI 316 характеризуются высокими показателями по коррозионной стойкостью к агрессивным средам, даже при высокой температуре эксплуатации, износостойкостью и высокими прочностями показателями, что позволяет применять изделия в: металлургической, кораблестроительной, пищевой, фармацевтической, химической, нефтедобывающей и нефтеперерабатывающей, и других отраслях промышленности. Z - образный профиль - это опорный элемент, который в поперечном сечении | Уточняйте у менеджера | Уточняйте у менеджера
00-00118912 | Профиль Z-образный (PR16.3977) | Промрукав | Профиль изготовлен из оцинкованной стали толщиной 2,0 мм. Благодаря такому конструктиву очень легко и удобно фиксировать его на стене или потолке, а также производить монтаж КНС в целом. Система подвесов в исполнении AISI 316 – это изделия, изготовленные из аустенитной конструкционной марки нержавеющей стали 10Х17Н13М2 или А4, которая представляет собой улучшенную марку AISI 304 за счёт добавления в состав молибдена (который защищает от разрушения в морской воде) и более высокого содержания цветных металлов, в том числе и никеля. Изделия из AISI 316 характеризуются высокими показателями по коррозионной стойкостью к агрессивным средам, даже при высокой температуре эксплуатации, износостойкостью и высокими прочностями показателями, что позволяет применять изделия в: металлургической, кораблестроительной, пищевой, фармацевтической, химической, нефтедобывающей и нефтеперерабатывающей, и других отраслях промышленности. Z - образный профиль - это опорный элемент, который в поперечном сечении | Уточняйте у менеджера | Уточняйте у менеджера
00-00118911 | Профиль Z-образный (PR16.3978) | Промрукав | Профиль изготовлен из оцинкованной стали толщиной 2,0 мм. Благодаря такому конструктиву очень легко и удобно фиксировать его на стене или потолке, а также производить монтаж КНС в целом. Система подвесов в исполнении AISI 316 – это изделия, изготовленные из аустенитной конструкционной марки нержавеющей стали 10Х17Н13М2 или А4, которая представляет собой улучшенную марку AISI 304 за счёт добавления в состав молибдена (который защищает от разрушения в морской воде) и более высокого содержания цветных металлов, в том числе и никеля. Изделия из AISI 316 характеризуются высокими показателями по коррозионной стойкостью к агрессивным средам, даже при высокой температуре эксплуатации, износостойкостью и высокими прочностями показателями, что позволяет применять изделия в: металлургической, кораблестроительной, пищевой, фармацевтической, химической, нефтедобывающей и нефтеперерабатывающей, и других отраслях промышленности. Z - образный профиль - это опорный элемент, который в поперечном сечении | Уточняйте у менеджера | Уточняйте у менеджера
00-00118910 | Профиль Z-образный (PR16.3979) | Промрукав | Профиль изготовлен из оцинкованной стали толщиной 2,0 мм. Благодаря такому конструктиву очень легко и удобно фиксировать его на стене или потолке, а также производить монтаж КНС в целом. Система подвесов в исполнении AISI 316 – это изделия, изготовленные из аустенитной конструкционной марки нержавеющей стали 10Х17Н13М2 или А4, которая представляет собой улучшенную марку AISI 304 за счёт добавления в состав молибдена (который защищает от разрушения в морской воде) и более высокого содержания цветных металлов, в том числе и никеля. Изделия из AISI 316 характеризуются высокими показателями по коррозионной стойкостью к агрессивным средам, даже при высокой температуре эксплуатации, износостойкостью и высокими прочностями показателями, что позволяет применять изделия в: металлургической, кораблестроительной, пищевой, фармацевтической, химической, нефтедобывающей и нефтеперерабатывающей, и других отраслях промышленности. Z - образный профиль - это опорный элемент, который в поперечном сечении | Уточняйте у менеджера | Уточняйте у менеджера
00-00118909 | Профиль Z-образный (PR16.3980) | Промрукав | Профиль изготовлен из оцинкованной стали толщиной 2,0 мм. Благодаря такому конструктиву очень легко и удобно фиксировать его на стене или потолке, а также производить монтаж КНС в целом. Система подвесов в исполнении AISI 316 – это изделия, изготовленные из аустенитной конструкционной марки нержавеющей стали 10Х17Н13М2 или А4, которая представляет собой улучшенную марку AISI 304 за счёт добавления в состав молибдена (который защищает от разрушения в морской воде) и более высокого содержания цветных металлов, в том числе и никеля. Изделия из AISI 316 характеризуются высокими показателями по коррозионной стойкостью к агрессивным средам, даже при высокой температуре эксплуатации, износостойкостью и высокими прочностями показателями, что позволяет применять изделия в: металлургической, кораблестроительной, пищевой, фармацевтической, химической, нефтедобывающей и нефтеперерабатывающей, и других отраслях промышленности. Z - образный профиль - это опорный элемент, который в поперечном сечении | Уточняйте у менеджера | Уточняйте у менеджера
00-00118908 | Профиль Z-образный (PR16.3981) | Промрукав | Профиль изготовлен из оцинкованной стали толщиной 2,0 мм. Благодаря такому конструктиву очень легко и удобно фиксировать его на стене или потолке, а также производить монтаж КНС в целом. Система подвесов в исполнении AISI 316 – это изделия, изготовленные из аустенитной конструкционной марки нержавеющей стали 10Х17Н13М2 или А4, которая представляет собой улучшенную марку AISI 304 за счёт добавления в состав молибдена (который защищает от разрушения в морской воде) и более высокого содержания цветных металлов, в том числе и никеля. Изделия из AISI 316 характеризуются высокими показателями по коррозионной стойкостью к агрессивным средам, даже при высокой температуре эксплуатации, износостойкостью и высокими прочностями показателями, что позволяет применять изделия в: металлургической, кораблестроительной, пищевой, фармацевтической, химической, нефтедобывающей и нефтеперерабатывающей, и других отраслях промышленности. Z - образный профиль - это опорный элемент, который в поперечном сечении | Уточняйте у менеджера | Уточняйте у менеджера
00-00118907 | Профиль Z-образный (PR16.3982) | Промрукав | Профиль изготовлен из оцинкованной стали толщиной 2,0 мм. Благодаря такому конструктиву очень легко и удобно фиксировать его на стене или потолке, а также производить монтаж КНС в целом. Система подвесов в исполнении AISI 316 – это изделия, изготовленные из аустенитной конструкционной марки нержавеющей стали 10Х17Н13М2 или А4, которая представляет собой улучшенную марку AISI 304 за счёт добавления в состав молибдена (который защищает от разрушения в морской воде) и более высокого содержания цветных металлов, в том числе и никеля. Изделия из AISI 316 характеризуются высокими показателями по коррозионной стойкостью к агрессивным средам, даже при высокой температуре эксплуатации, износостойкостью и высокими прочностями показателями, что позволяет применять изделия в: металлургической, кораблестроительной, пищевой, фармацевтической, химической, нефтедобывающей и нефтеперерабатывающей, и других отраслях промышленности. Z - образный профиль - это опорный элемент, который в поперечном сечении | Уточняйте у менеджера | Уточняйте у менеджера
00-00118906 | Профиль Z-образный (PR16.3983) | Промрукав | Профиль изготовлен из оцинкованной стали толщиной 2,0 мм. Благодаря такому конструктиву очень легко и удобно фиксировать его на стене или потолке, а также производить монтаж КНС в целом. Система подвесов в исполнении AISI 316 – это изделия, изготовленные из аустенитной конструкционной марки нержавеющей стали 10Х17Н13М2 или А4, которая представляет собой улучшенную марку AISI 304 за счёт добавления в состав молибдена (который защищает от разрушения в морской воде) и более высокого содержания цветных металлов, в том числе и никеля. Изделия из AISI 316 характеризуются высокими показателями по коррозионной стойкостью к агрессивным средам, даже при высокой температуре эксплуатации, износостойкостью и высокими прочностями показателями, что позволяет применять изделия в: металлургической, кораблестроительной, пищевой, фармацевтической, химической, нефтедобывающей и нефтеперерабатывающей, и других отраслях промышленности. Z - образный профиль - это опорный элемент, который в поперечном сечении | Уточняйте у менеджера | Уточняйте у менеджера
00-00118905 | Профиль Z-образный (PR16.3984) | Промрукав | Профиль изготовлен из оцинкованной стали толщиной 2,0 мм. Благодаря такому конструктиву очень легко и удобно фиксировать его на стене или потолке, а также производить монтаж КНС в целом. Система подвесов в исполнении AISI 316 – это изделия, изготовленные из аустенитной конструкционной марки нержавеющей стали 10Х17Н13М2 или А4, которая представляет собой улучшенную марку AISI 304 за счёт добавления в состав молибдена (который защищает от разрушения в морской воде) и более высокого содержания цветных металлов, в том числе и никеля. Изделия из AISI 316 характеризуются высокими показателями по коррозионной стойкостью к агрессивным средам, даже при высокой температуре эксплуатации, износостойкостью и высокими прочностями показателями, что позволяет применять изделия в: металлургической, кораблестроительной, пищевой, фармацевтической, химической, нефтедобывающей и нефтеперерабатывающей, и других отраслях промышленности. Z - образный профиль - это опорный элемент, который в поперечном сечении | Уточняйте у менеджера | Уточняйте у менеджера
00-00118904 | Профиль Z-образный (PR16.3985) | Промрукав | Профиль изготовлен из оцинкованной стали толщиной 2,0 мм. Благодаря такому конструктиву очень легко и удобно фиксировать его на стене или потолке, а также производить монтаж КНС в целом. Система подвесов в исполнении AISI 316 – это изделия, изготовленные из аустенитной конструкционной марки нержавеющей стали 10Х17Н13М2 или А4, которая представляет собой улучшенную марку AISI 304 за счёт добавления в состав молибдена (который защищает от разрушения в морской воде) и более высокого содержания цветных металлов, в том числе и никеля. Изделия из AISI 316 характеризуются высокими показателями по коррозионной стойкостью к агрессивным средам, даже при высокой температуре эксплуатации, износостойкостью и высокими прочностями показателями, что позволяет применять изделия в: металлургической, кораблестроительной, пищевой, фармацевтической, химической, нефтедобывающей и нефтеперерабатывающей, и других отраслях промышленности. Z - образный профиль - это опорный элемент, который в поперечном сечении | Уточняйте у менеджера | Уточняйте у менеджера
00-00118903 | Профиль Z-образный (PR16.3986) | Промрукав | Профиль изготовлен из оцинкованной стали толщиной 2,0 мм. Благодаря такому конструктиву очень легко и удобно фиксировать его на стене или потолке, а также производить монтаж КНС в целом. Система подвесов в исполнении AISI 316 – это изделия, изготовленные из аустенитной конструкционной марки нержавеющей стали 10Х17Н13М2 или А4, которая представляет собой улучшенную марку AISI 304 за счёт добавления в состав молибдена (который защищает от разрушения в морской воде) и более высокого содержания цветных металлов, в том числе и никеля. Изделия из AISI 316 характеризуются высокими показателями по коррозионной стойкостью к агрессивным средам, даже при высокой температуре эксплуатации, износостойкостью и высокими прочностями показателями, что позволяет применять изделия в: металлургической, кораблестроительной, пищевой, фармацевтической, химической, нефтедобывающей и нефтеперерабатывающей, и других отраслях промышленности. Z - образный профиль - это опорный элемент, который в поперечном сечении | Уточняйте у менеджера | Уточняйте у менеджера
00-00118902 | Профиль Z-образный (PR16.3987) | Промрукав | Профиль изготовлен из оцинкованной стали толщиной 2,0 мм. Благодаря такому конструктиву очень легко и удобно фиксировать его на стене или потолке, а также производить монтаж КНС в целом. Система подвесов в исполнении AISI 316 – это изделия, изготовленные из аустенитной конструкционной марки нержавеющей стали 10Х17Н13М2 или А4, которая представляет собой улучшенную марку AISI 304 за счёт добавления в состав молибдена (который защищает от разрушения в морской воде) и более высокого содержания цветных металлов, в том числе и никеля. Изделия из AISI 316 характеризуются высокими показателями по коррозионной стойкостью к агрессивным средам, даже при высокой температуре эксплуатации, износостойкостью и высокими прочностями показателями, что позволяет применять изделия в: металлургической, кораблестроительной, пищевой, фармацевтической, химической, нефтедобывающей и нефтеперерабатывающей, и других отраслях промышленности. Z - образный профиль - это опорный элемент, который в поперечном сечении | Уточняйте у менеджера | Уточняйте у менеджера
00-00118901 | Профиль Z-образный (PR16.3988) | Промрукав | Профиль изготовлен из оцинкованной стали толщиной 2,0 мм. Благодаря такому конструктиву очень легко и удобно фиксировать его на стене или потолке, а также производить монтаж КНС в целом. Система подвесов в исполнении AISI 316 – это изделия, изготовленные из аустенитной конструкционной марки нержавеющей стали 10Х17Н13М2 или А4, которая представляет собой улучшенную марку AISI 304 за счёт добавления в состав молибдена (который защищает от разрушения в морской воде) и более высокого содержания цветных металлов, в том числе и никеля. Изделия из AISI 316 характеризуются высокими показателями по коррозионной стойкостью к агрессивным средам, даже при высокой температуре эксплуатации, износостойкостью и высокими прочностями показателями, что позволяет применять изделия в: металлургической, кораблестроительной, пищевой, фармацевтической, химической, нефтедобывающей и нефтеперерабатывающей, и других отраслях промышленности. Z - образный профиль - это опорный элемент, который в поперечном сечении | Уточняйте у менеджера | Уточняйте у менеджера
00-00118900 | Профиль Z-образный (PR16.3989) | Промрукав | Профиль изготовлен из оцинкованной стали толщиной 2,0 мм. Благодаря такому конструктиву очень легко и удобно фиксировать его на стене или потолке, а также производить монтаж КНС в целом. Система подвесов в исполнении AISI 316 – это изделия, изготовленные из аустенитной конструкционной марки нержавеющей стали 10Х17Н13М2 или А4, которая представляет собой улучшенную марку AISI 304 за счёт добавления в состав молибдена (который защищает от разрушения в морской воде) и более высокого содержания цветных металлов, в том числе и никеля. Изделия из AISI 316 характеризуются высокими показателями по коррозионной стойкостью к агрессивным средам, даже при высокой температуре эксплуатации, износостойкостью и высокими прочностями показателями, что позволяет применять изделия в: металлургической, кораблестроительной, пищевой, фармацевтической, химической, нефтедобывающей и нефтеперерабатывающей, и других отраслях промышленности. Z - образный профиль - это опорный элемент, который в поперечном сечении | Уточняйте у менеджера | Уточняйте у менеджера
00-00118899 | Профиль Z-образный (PR16.4023) | Промрукав | Профиль изготовлен из оцинкованной стали толщиной 2,0 мм. Благодаря такому конструктиву очень легко и удобно фиксировать его на стене или потолке, а также производить монтаж КНС в целом. Система подвесов в исполнении AISI 316 – это изделия, изготовленные из аустенитной конструкционной марки нержавеющей стали 10Х17Н13М2 или А4, которая представляет собой улучшенную марку AISI 304 за счёт добавления в состав молибдена (который защищает от разрушения в морской воде) и более высокого содержания цветных металлов, в том числе и никеля. Изделия из AISI 316 характеризуются высокими показателями по коррозионной стойкостью к агрессивным средам, даже при высокой температуре эксплуатации, износостойкостью и высокими прочностями показателями, что позволяет применять изделия в: металлургической, кораблестроительной, пищевой, фармацевтической, химической, нефтедобывающей и нефтеперерабатывающей, и других отраслях промышленности. Z - образный профиль - это опорный элемент, который в поперечном сечении | Уточняйте у менеджера | Уточняйте у менеджера
00-00118898 | Профиль Z-образный (PR16.4024) | Промрукав | Профиль изготовлен из оцинкованной стали толщиной 2,0 мм. Благодаря такому конструктиву очень легко и удобно фиксировать его на стене или потолке, а также производить монтаж КНС в целом. Система подвесов в исполнении AISI 316 – это изделия, изготовленные из аустенитной конструкционной марки нержавеющей стали 10Х17Н13М2 или А4, которая представляет собой улучшенную марку AISI 304 за счёт добавления в состав молибдена (который защищает от разрушения в морской воде) и более высокого содержания цветных металлов, в том числе и никеля. Изделия из AISI 316 характеризуются высокими показателями по коррозионной стойкостью к агрессивным средам, даже при высокой температуре эксплуатации, износостойкостью и высокими прочностями показателями, что позволяет применять изделия в: металлургической, кораблестроительной, пищевой, фармацевтической, химической, нефтедобывающей и нефтеперерабатывающей, и других отраслях промышленности. Z - образный профиль - это опорный элемент, который в поперечном сечении | Уточняйте у менеджера | Уточняйте у менеджера
00-00118897 | Профиль Z-образный (PR16.4025) | Промрукав | Профиль изготовлен из оцинкованной стали толщиной 2,0 мм. Благодаря такому конструктиву очень легко и удобно фиксировать его на стене или потолке, а также производить монтаж КНС в целом. Система подвесов в исполнении AISI 316 – это изделия, изготовленные из аустенитной конструкционной марки нержавеющей стали 10Х17Н13М2 или А4, которая представляет собой улучшенную марку AISI 304 за счёт добавления в состав молибдена (который защищает от разрушения в морской воде) и более высокого содержания цветных металлов, в том числе и никеля. Изделия из AISI 316 характеризуются высокими показателями по коррозионной стойкостью к агрессивным средам, даже при высокой температуре эксплуатации, износостойкостью и высокими прочностями показателями, что позволяет применять изделия в: металлургической, кораблестроительной, пищевой, фармацевтической, химической, нефтедобывающей и нефтеперерабатывающей, и других отраслях промышленности. Z - образный профиль - это опорный элемент, который в поперечном сечении | Уточняйте у менеджера | Уточняйте у менеджера
00-00118896 | Профиль Z-образный (PR16.4026) | Промрукав | Профиль изготовлен из оцинкованной стали толщиной 2,0 мм. Благодаря такому конструктиву очень легко и удобно фиксировать его на стене или потолке, а также производить монтаж КНС в целом. Система подвесов в исполнении AISI 316 – это изделия, изготовленные из аустенитной конструкционной марки нержавеющей стали 10Х17Н13М2 или А4, которая представляет собой улучшенную марку AISI 304 за счёт добавления в состав молибдена (который защищает от разрушения в морской воде) и более высокого содержания цветных металлов, в том числе и никеля. Изделия из AISI 316 характеризуются высокими показателями по коррозионной стойкостью к агрессивным средам, даже при высокой температуре эксплуатации, износостойкостью и высокими прочностями показателями, что позволяет применять изделия в: металлургической, кораблестроительной, пищевой, фармацевтической, химической, нефтедобывающей и нефтеперерабатывающей, и других отраслях промышленности. Z - образный профиль - это опорный элемент, который в поперечном сечении | Уточняйте у менеджера | Уточняйте у менеджера
00-00118895 | Профиль Z-образный (PR16.4027) | Промрукав | Профиль изготовлен из оцинкованной стали толщиной 2,0 мм. Благодаря такому конструктиву очень легко и удобно фиксировать его на стене или потолке, а также производить монтаж КНС в целом. Система подвесов в исполнении AISI 316 – это изделия, изготовленные из аустенитной конструкционной марки нержавеющей стали 10Х17Н13М2 или А4, которая представляет собой улучшенную марку AISI 304 за счёт добавления в состав молибдена (который защищает от разрушения в морской воде) и более высокого содержания цветных металлов, в том числе и никеля. Изделия из AISI 316 характеризуются высокими показателями по коррозионной стойкостью к агрессивным средам, даже при высокой температуре эксплуатации, износостойкостью и высокими прочностями показателями, что позволяет применять изделия в: металлургической, кораблестроительной, пищевой, фармацевтической, химической, нефтедобывающей и нефтеперерабатывающей, и других отраслях промышленности. Z - образный профиль - это опорный элемент, который в поперечном сечении | Уточняйте у менеджера | Уточняйте у менеджера
00-00118894 | Профиль Z-образный (PR16.4028) | Промрукав | Профиль изготовлен из оцинкованной стали толщиной 2,0 мм. Благодаря такому конструктиву очень легко и удобно фиксировать его на стене или потолке, а также производить монтаж КНС в целом. Система подвесов в исполнении AISI 316 – это изделия, изготовленные из аустенитной конструкционной марки нержавеющей стали 10Х17Н13М2 или А4, которая представляет собой улучшенную марку AISI 304 за счёт добавления в состав молибдена (который защищает от разрушения в морской воде) и более высокого содержания цветных металлов, в том числе и никеля. Изделия из AISI 316 характеризуются высокими показателями по коррозионной стойкостью к агрессивным средам, даже при высокой температуре эксплуатации, износостойкостью и высокими прочностями показателями, что позволяет применять изделия в: металлургической, кораблестроительной, пищевой, фармацевтической, химической, нефтедобывающей и нефтеперерабатывающей, и других отраслях промышленности. Z - образный профиль - это опорный элемент, который в поперечном сечении | Уточняйте у менеджера | Уточняйте у менеджера
00-00118893 | Профиль Z-образный (PR16.4029) | Промрукав | Профиль изготовлен из оцинкованной стали толщиной 2,0 мм. Благодаря такому конструктиву очень легко и удобно фиксировать его на стене или потолке, а также производить монтаж КНС в целом. Система подвесов в исполнении AISI 316 – это изделия, изготовленные из аустенитной конструкционной марки нержавеющей стали 10Х17Н13М2 или А4, которая представляет собой улучшенную марку AISI 304 за счёт добавления в состав молибдена (который защищает от разрушения в морской воде) и более высокого содержания цветных металлов, в том числе и никеля. Изделия из AISI 316 характеризуются высокими показателями по коррозионной стойкостью к агрессивным средам, даже при высокой температуре эксплуатации, износостойкостью и высокими прочностями показателями, что позволяет применять изделия в: металлургической, кораблестроительной, пищевой, фармацевтической, химической, нефтедобывающей и нефтеперерабатывающей, и других отраслях промышленности. Z - образный профиль - это опорный элемент, который в поперечном сечении | Уточняйте у менеджера | Уточняйте у менеджера
00-00118892 | Профиль Z-образный (PR16.4030) | Промрукав | Профиль изготовлен из оцинкованной стали толщиной 2,0 мм. Благодаря такому конструктиву очень легко и удобно фиксировать его на стене или потолке, а также производить монтаж КНС в целом. Система подвесов в исполнении AISI 316 – это изделия, изготовленные из аустенитной конструкционной марки нержавеющей стали 10Х17Н13М2 или А4, которая представляет собой улучшенную марку AISI 304 за счёт добавления в состав молибдена (который защищает от разрушения в морской воде) и более высокого содержания цветных металлов, в том числе и никеля. Изделия из AISI 316 характеризуются высокими показателями по коррозионной стойкостью к агрессивным средам, даже при высокой температуре эксплуатации, износостойкостью и высокими прочностями показателями, что позволяет применять изделия в: металлургической, кораблестроительной, пищевой, фармацевтической, химической, нефтедобывающей и нефтеперерабатывающей, и других отраслях промышленности. Z - образный профиль - это опорный элемент, который в поперечном сечении | Уточняйте у менеджера | Уточняйте у менеджера
00-00118891 | Профиль Z-образный (PR16.4031) | Промрукав | Профиль изготовлен из оцинкованной стали толщиной 2,0 мм. Благодаря такому конструктиву очень легко и удобно фиксировать его на стене или потолке, а также производить монтаж КНС в целом. Система подвесов в исполнении AISI 316 – это изделия, изготовленные из аустенитной конструкционной марки нержавеющей стали 10Х17Н13М2 или А4, которая представляет собой улучшенную марку AISI 304 за счёт добавления в состав молибдена (который защищает от разрушения в морской воде) и более высокого содержания цветных металлов, в том числе и никеля. Изделия из AISI 316 характеризуются высокими показателями по коррозионной стойкостью к агрессивным средам, даже при высокой температуре эксплуатации, износостойкостью и высокими прочностями показателями, что позволяет применять изделия в: металлургической, кораблестроительной, пищевой, фармацевтической, химической, нефтедобывающей и нефтеперерабатывающей, и других отраслях промышленности. Z - образный профиль - это опорный элемент, который в поперечном сечении | Уточняйте у менеджера | Уточняйте у менеджера
00-00118890 | Профиль Z-образный (PR16.4032) | Промрукав | Профиль изготовлен из оцинкованной стали толщиной 2,0 мм. Благодаря такому конструктиву очень легко и удобно фиксировать его на стене или потолке, а также производить монтаж КНС в целом. Система подвесов в исполнении AISI 316 – это изделия, изготовленные из аустенитной конструкционной марки нержавеющей стали 10Х17Н13М2 или А4, которая представляет собой улучшенную марку AISI 304 за счёт добавления в состав молибдена (который защищает от разрушения в морской воде) и более высокого содержания цветных металлов, в том числе и никеля. Изделия из AISI 316 характеризуются высокими показателями по коррозионной стойкостью к агрессивным средам, даже при высокой температуре эксплуатации, износостойкостью и высокими прочностями показателями, что позволяет применять изделия в: металлургической, кораблестроительной, пищевой, фармацевтической, химической, нефтедобывающей и нефтеперерабатывающей, и других отраслях промышленности. Z - образный профиль - это опорный элемент, который в поперечном сечении | Уточняйте у менеджера | Уточняйте у менеджера
00-00118889 | Профиль Z-образный (PR16.4033) | Промрукав | Профиль изготовлен из оцинкованной стали толщиной 2,0 мм. Благодаря такому конструктиву очень легко и удобно фиксировать его на стене или потолке, а также производить монтаж КНС в целом. Система подвесов в исполнении AISI 316 – это изделия, изготовленные из аустенитной конструкционной марки нержавеющей стали 10Х17Н13М2 или А4, которая представляет собой улучшенную марку AISI 304 за счёт добавления в состав молибдена (который защищает от разрушения в морской воде) и более высокого содержания цветных металлов, в том числе и никеля. Изделия из AISI 316 характеризуются высокими показателями по коррозионной стойкостью к агрессивным средам, даже при высокой температуре эксплуатации, износостойкостью и высокими прочностями показателями, что позволяет применять изделия в: металлургической, кораблестроительной, пищевой, фармацевтической, химической, нефтедобывающей и нефтеперерабатывающей, и других отраслях промышленности. Z - образный профиль - это опорный элемент, который в поперечном сечении | Уточняйте у менеджера | Уточняйте у менеджера
00-00118888 | Профиль Z-образный (PR16.4034) | Промрукав | Профиль изготовлен из оцинкованной стали толщиной 2,0 мм. Благодаря такому конструктиву очень легко и удобно фиксировать его на стене или потолке, а также производить монтаж КНС в целом. Система подвесов в исполнении AISI 316 – это изделия, изготовленные из аустенитной конструкционной марки нержавеющей стали 10Х17Н13М2 или А4, которая представляет собой улучшенную марку AISI 304 за счёт добавления в состав молибдена (который защищает от разрушения в морской воде) и более высокого содержания цветных металлов, в том числе и никеля. Изделия из AISI 316 характеризуются высокими показателями по коррозионной стойкостью к агрессивным средам, даже при высокой температуре эксплуатации, износостойкостью и высокими прочностями показателями, что позволяет применять изделия в: металлургической, кораблестроительной, пищевой, фармацевтической, химической, нефтедобывающей и нефтеперерабатывающей, и других отраслях промышленности. Z - образный профиль - это опорный элемент, который в поперечном сечении | Уточняйте у менеджера | Уточняйте у менеджера
00-00118887 | Профиль Z-образный (PR16.4035) | Промрукав | Профиль изготовлен из оцинкованной стали толщиной 2,0 мм. Благодаря такому конструктиву очень легко и удобно фиксировать его на стене или потолке, а также производить монтаж КНС в целом. Система подвесов в исполнении AISI 316 – это изделия, изготовленные из аустенитной конструкционной марки нержавеющей стали 10Х17Н13М2 или А4, которая представляет собой улучшенную марку AISI 304 за счёт добавления в состав молибдена (который защищает от разрушения в морской воде) и более высокого содержания цветных металлов, в том числе и никеля. Изделия из AISI 316 характеризуются высокими показателями по коррозионной стойкостью к агрессивным средам, даже при высокой температуре эксплуатации, износостойкостью и высокими прочностями показателями, что позволяет применять изделия в: металлургической, кораблестроительной, пищевой, фармацевтической, химической, нефтедобывающей и нефтеперерабатывающей, и других отраслях промышленности. Z - образный профиль - это опорный элемент, который в поперечном сечении | Уточняйте у менеджера | Уточняйте у менеджера
00-00118886 | Профиль Z-образный (PR16.4036) | Промрукав | Профиль изготовлен из оцинкованной стали толщиной 2,0 мм. Благодаря такому конструктиву очень легко и удобно фиксировать его на стене или потолке, а также производить монтаж КНС в целом. Система подвесов в исполнении AISI 316 – это изделия, изготовленные из аустенитной конструкционной марки нержавеющей стали 10Х17Н13М2 или А4, которая представляет собой улучшенную марку AISI 304 за счёт добавления в состав молибдена (который защищает от разрушения в морской воде) и более высокого содержания цветных металлов, в том числе и никеля. Изделия из AISI 316 характеризуются высокими показателями по коррозионной стойкостью к агрессивным средам, даже при высокой температуре эксплуатации, износостойкостью и высокими прочностями показателями, что позволяет применять изделия в: металлургической, кораблестроительной, пищевой, фармацевтической, химической, нефтедобывающей и нефтеперерабатывающей, и других отраслях промышленности. Z - образный профиль - это опорный элемент, который в поперечном сечении | Уточняйте у менеджера | Уточняйте у менеджера
00-00118885 | Профиль Z-образный (PR16.4037) | Промрукав | Профиль изготовлен из оцинкованной стали толщиной 2,0 мм. Благодаря такому конструктиву очень легко и удобно фиксировать его на стене или потолке, а также производить монтаж КНС в целом. Система подвесов в исполнении AISI 316 – это изделия, изготовленные из аустенитной конструкционной марки нержавеющей стали 10Х17Н13М2 или А4, которая представляет собой улучшенную марку AISI 304 за счёт добавления в состав молибдена (который защищает от разрушения в морской воде) и более высокого содержания цветных металлов, в том числе и никеля. Изделия из AISI 316 характеризуются высокими показателями по коррозионной стойкостью к агрессивным средам, даже при высокой температуре эксплуатации, износостойкостью и высокими прочностями показателями, что позволяет применять изделия в: металлургической, кораблестроительной, пищевой, фармацевтической, химической, нефтедобывающей и нефтеперерабатывающей, и других отраслях промышленности. Z - образный профиль - это опорный элемент, который в поперечном сечении | Уточняйте у менеджера | Уточняйте у менеджера
00-00112171 | Профиль (PR16.3990) | Промрукав | Z - образный профиль - это опорный элемент, который в поперечном сечении напоминает латинскую букву Z. Такая конструкция придает дополнительную жесткость полосе. Профиль изготовлен из оцинкованной стали толщиной 2,0 мм. Благодаря такому конструктиву очень легко и удобно фиксировать его на стене или потолке, а также производить монтаж КНС в целом. Система подвесов в исполнении AISI 409 – это изделия, изготовленные из ферритовой марки нержавеющей стали 08Х13, обладающих коррозионной стойкостью и высокими прочностями показателями, что позволяет применять изделия, в различных непищевых отраслях промышленности. | Уточняйте у менеджера | Уточняйте у менеджера
00-00112172 | Профиль (PR16.3991) | Промрукав | Z - образный профиль - это опорный элемент, который в поперечном сечении напоминает латинскую букву Z. Такая конструкция придает дополнительную жесткость полосе. Профиль изготовлен из оцинкованной стали толщиной 2,0 мм. Благодаря такому конструктиву очень легко и удобно фиксировать его на стене или потолке, а также производить монтаж КНС в целом. Система подвесов в исполнении AISI 409 – это изделия, изготовленные из ферритовой марки нержавеющей стали 08Х13, обладающих коррозионной стойкостью и высокими прочностями показателями, что позволяет применять изделия, в различных непищевых отраслях промышленности. | Уточняйте у менеджера | Уточняйте у менеджера
00-00112173 | Профиль (PR16.3992) | Промрукав | Z - образный профиль - это опорный элемент, который в поперечном сечении напоминает латинскую букву Z. Такая конструкция придает дополнительную жесткость полосе. Профиль изготовлен из оцинкованной стали толщиной 2,0 мм. Благодаря такому конструктиву очень легко и удобно фиксировать его на стене или потолке, а также производить монтаж КНС в целом. Система подвесов в исполнении AISI 409 – это изделия, изготовленные из ферритовой марки нержавеющей стали 08Х13, обладающих коррозионной стойкостью и высокими прочностями показателями, что позволяет применять изделия, в различных непищевых отраслях промышленности. | Уточняйте у менеджера | Уточняйте у менеджера
00-00112174 | Профиль (PR16.3993) | Промрукав | Z - образный профиль - это опорный элемент, который в поперечном сечении напоминает латинскую букву Z. Такая конструкция придает дополнительную жесткость полосе. Профиль изготовлен из оцинкованной стали толщиной 2,0 мм. Благодаря такому конструктиву очень легко и удобно фиксировать его на стене или потолке, а также производить монтаж КНС в целом. Система подвесов в исполнении AISI 409 – это изделия, изготовленные из ферритовой марки нержавеющей стали 08Х13, обладающих коррозионной стойкостью и высокими прочностями показателями, что позволяет применять изделия, в различных непищевых отраслях промышленности. | Уточняйте у менеджера | Уточняйте у менеджера
00-00112175 | Профиль (PR16.3994) | Промрукав | Z - образный профиль - это опорный элемент, который в поперечном сечении напоминает латинскую букву Z. Такая конструкция придает дополнительную жесткость полосе. Профиль изготовлен из оцинкованной стали толщиной 2,0 мм. Благодаря такому конструктиву очень легко и удобно фиксировать его на стене или потолке, а также производить монтаж КНС в целом. Система подвесов в исполнении AISI 409 – это изделия, изготовленные из ферритовой марки нержавеющей стали 08Х13, обладающих коррозионной стойкостью и высокими прочностями показателями, что позволяет применять изделия, в различных непищевых отраслях промышленности. | Уточняйте у менеджера | Уточняйте у менеджера
00-00112176 | Профиль (PR16.3995) | Промрукав | Z - образный профиль - это опорный элемент, который в поперечном сечении напоминает латинскую букву Z. Такая конструкция придает дополнительную жесткость полосе. Профиль изготовлен из оцинкованной стали толщиной 2,0 мм. Благодаря такому конструктиву очень легко и удобно фиксировать его на стене или потолке, а также производить монтаж КНС в целом. Система подвесов в исполнении AISI 409 – это изделия, изготовленные из ферритовой марки нержавеющей стали 08Х13, обладающих коррозионной стойкостью и высокими прочностями показателями, что позволяет применять изделия, в различных непищевых отраслях промышленности. | Уточняйте у менеджера | Уточняйте у менеджера
00-00112177 | Профиль (PR16.3996) | Промрукав | Z - образный профиль - это опорный элемент, который в поперечном сечении напоминает латинскую букву Z. Такая конструкция придает дополнительную жесткость полосе. Профиль изготовлен из оцинкованной стали толщиной 2,0 мм. Благодаря такому конструктиву очень легко и удобно фиксировать его на стене или потолке, а также производить монтаж КНС в целом. Система подвесов в исполнении AISI 409 – это изделия, изготовленные из ферритовой марки нержавеющей стали 08Х13, обладающих коррозионной стойкостью и высокими прочностями показателями, что позволяет применять изделия, в различных непищевых отраслях промышленности. | Уточняйте у менеджера | Уточняйте у менеджера
00-00112178 | Профиль (PR16.3997) | Промрукав | Z - образный профиль - это опорный элемент, который в поперечном сечении напоминает латинскую букву Z. Такая конструкция придает дополнительную жесткость полосе. Профиль изготовлен из оцинкованной стали толщиной 2,0 мм. Благодаря такому конструктиву очень легко и удобно фиксировать его на стене или потолке, а также производить монтаж КНС в целом. Система подвесов в исполнении AISI 409 – это изделия, изготовленные из ферритовой марки нержавеющей стали 08Х13, обладающих коррозионной стойкостью и высокими прочностями показателями, что позволяет применять изделия, в различных непищевых отраслях промышленности. | Уточняйте у менеджера | Уточняйте у менеджера
00-00112179 | Профиль (PR16.3998) | Промрукав | Z - образный профиль - это опорный элемент, который в поперечном сечении напоминает латинскую букву Z. Такая конструкция придает дополнительную жесткость полосе. Профиль изготовлен из оцинкованной стали толщиной 2,0 мм. Благодаря такому конструктиву очень легко и удобно фиксировать его на стене или потолке, а также производить монтаж КНС в целом. Система подвесов в исполнении AISI 409 – это изделия, изготовленные из ферритовой марки нержавеющей стали 08Х13, обладающих коррозионной стойкостью и высокими прочностями показателями, что позволяет применять изделия, в различных непищевых отраслях промышленности. | Уточняйте у менеджера | Уточняйте у менеджера
00-00112180 | Профиль (PR16.3999) | Промрукав | Z - образный профиль - это опорный элемент, который в поперечном сечении напоминает латинскую букву Z. Такая конструкция придает дополнительную жесткость полосе. Профиль изготовлен из оцинкованной стали толщиной 2,0 мм. Благодаря такому конструктиву очень легко и удобно фиксировать его на стене или потолке, а также производить монтаж КНС в целом. Система подвесов в исполнении AISI 409 – это изделия, изготовленные из ферритовой марки нержавеющей стали 08Х13, обладающих коррозионной стойкостью и высокими прочностями показателями, что позволяет применять изделия, в различных непищевых отраслях промышленности. | Уточняйте у менеджера | Уточняйте у менеджера
00-00112181 | Профиль (PR16.4000) | Промрукав | Z - образный профиль - это опорный элемент, который в поперечном сечении напоминает латинскую букву Z. Такая конструкция придает дополнительную жесткость полосе. Профиль изготовлен из оцинкованной стали толщиной 2,0 мм. Благодаря такому конструктиву очень легко и удобно фиксировать его на стене или потолке, а также производить монтаж КНС в целом. Система подвесов в исполнении AISI 409 – это изделия, изготовленные из ферритовой марки нержавеющей стали 08Х13, обладающих коррозионной стойкостью и высокими прочностями показателями, что позволяет применять изделия, в различных непищевых отраслях промышленности. | Уточняйте у менеджера | Уточняйте у менеджера
00-00112182 | Профиль (PR16.4001) | Промрукав | Z - образный профиль - это опорный элемент, который в поперечном сечении напоминает латинскую букву Z. Такая конструкция придает дополнительную жесткость полосе. Профиль изготовлен из оцинкованной стали толщиной 2,0 мм. Благодаря такому конструктиву очень легко и удобно фиксировать его на стене или потолке, а также производить монтаж КНС в целом. Система подвесов в исполнении AISI 409 – это изделия, изготовленные из ферритовой марки нержавеющей стали 08Х13, обладающих коррозионной стойкостью и высокими прочностями показателями, что позволяет применять изделия, в различных непищевых отраслях промышленности. | Уточняйте у менеджера | Уточняйте у менеджера
00-00112183 | Профиль (PR16.4002) | Промрукав | Z - образный профиль - это опорный элемент, который в поперечном сечении напоминает латинскую букву Z. Такая конструкция придает дополнительную жесткость полосе. Профиль изготовлен из оцинкованной стали толщиной 2,0 мм. Благодаря такому конструктиву очень легко и удобно фиксировать его на стене или потолке, а также производить монтаж КНС в целом. Система подвесов в исполнении AISI 409 – это изделия, изготовленные из ферритовой марки нержавеющей стали 08Х13, обладающих коррозионной стойкостью и высокими прочностями показателями, что позволяет применять изделия, в различных непищевых отраслях промышленности. | Уточняйте у менеджера | Уточняйте у менеджера
00-00112184 | Профиль (PR16.4003) | Промрукав | Z - образный профиль - это опорный элемент, который в поперечном сечении напоминает латинскую букву Z. Такая конструкция придает дополнительную жесткость полосе. Профиль изготовлен из оцинкованной стали толщиной 2,0 мм. Благодаря такому конструктиву очень легко и удобно фиксировать его на стене или потолке, а также производить монтаж КНС в целом. Система подвесов в исполнении AISI 409 – это изделия, изготовленные из ферритовой марки нержавеющей стали 08Х13, обладающих коррозионной стойкостью и высокими прочностями показателями, что позволяет применять изделия, в различных непищевых отраслях промышленности. | Уточняйте у менеджера | Уточняйте у менеджера
00-00112185 | Профиль (PR16.4004) | Промрукав | Z - образный профиль - это опорный элемент, который в поперечном сечении напоминает латинскую букву Z. Такая конструкция придает дополнительную жесткость полосе. Профиль изготовлен из оцинкованной стали толщиной 2,0 мм. Благодаря такому конструктиву очень легко и удобно фиксировать его на стене или потолке, а также производить монтаж КНС в целом. Система подвесов в исполнении AISI 409 – это изделия, изготовленные из ферритовой марки нержавеющей стали 08Х13, обладающих коррозионной стойкостью и высокими прочностями показателями, что позволяет применять изделия, в различных непищевых отраслях промышленности. | Уточняйте у менеджера | Уточняйте у менеджера
00-00112186 | Профиль (PR16.4005) | Промрукав | Z - образный профиль - это опорный элемент, который в поперечном сечении напоминает латинскую букву Z. Такая конструкция придает дополнительную жесткость полосе. Профиль изготовлен из оцинкованной стали толщиной 2,0 мм. Благодаря такому конструктиву очень легко и удобно фиксировать его на стене или потолке, а также производить монтаж КНС в целом. Система подвесов в исполнении AISI 409 – это изделия, изготовленные из ферритовой марки нержавеющей стали 08Х13, обладающих коррозионной стойкостью и высокими прочностями показателями, что позволяет применять изделия, в различных непищевых отраслях промышленности. | Уточняйте у менеджера | Уточняйте у менеджера
00-00112187 | Профиль (PR16.4006) | Промрукав | Z - образный профиль - это опорный элемент, который в поперечном сечении напоминает латинскую букву Z. Такая конструкция придает дополнительную жесткость полосе. Профиль изготовлен из оцинкованной стали толщиной 2,0 мм. Благодаря такому конструктиву очень легко и удобно фиксировать его на стене или потолке, а также производить монтаж КНС в целом. Система подвесов в исполнении AISI 409 – это изделия, изготовленные из ферритовой марки нержавеющей стали 08Х13, обладающих коррозионной стойкостью и высокими прочностями показателями, что позволяет применять изделия, в различных непищевых отраслях промышленности. | Уточняйте у менеджера | Уточняйте у менеджера
00-00112188 | Профиль (PR16.4007) | Промрукав | Z - образный профиль - это опорный элемент, который в поперечном сечении напоминает латинскую букву Z. Такая конструкция придает дополнительную жесткость полосе. Профиль изготовлен из оцинкованной стали толщиной 2,0 мм. Благодаря такому конструктиву очень легко и удобно фиксировать его на стене или потолке, а также производить монтаж КНС в целом. Система подвесов в исполнении AISI 409 – это изделия, изготовленные из ферритовой марки нержавеющей стали 08Х13, обладающих коррозионной стойкостью и высокими прочностями показателями, что позволяет применять изделия, в различных непищевых отраслях промышленности. | Уточняйте у менеджера | Уточняйте у менеджера
00-00112189 | Профиль (PR16.4038) | Промрукав | Z - образный профиль - это опорный элемент, который в поперечном сечении напоминает латинскую букву Z. Такая конструкция придает дополнительную жесткость полосе. Профиль изготовлен из оцинкованной стали толщиной 2,0 мм. Благодаря такому конструктиву очень легко и удобно фиксировать его на стене или потолке, а также производить монтаж КНС в целом. Система подвесов в исполнении AISI 409 – это изделия, изготовленные из ферритовой марки нержавеющей стали 08Х13, обладающих коррозионной стойкостью и высокими прочностями показателями, что позволяет применять изделия, в различных непищевых отраслях промышленности. | Уточняйте у менеджера | Уточняйте у менеджера
00-00112190 | Профиль (PR16.4039) | Промрукав | Z - образный профиль - это опорный элемент, который в поперечном сечении напоминает латинскую букву Z. Такая конструкция придает дополнительную жесткость полосе. Профиль изготовлен из оцинкованной стали толщиной 2,0 мм. Благодаря такому конструктиву очень легко и удобно фиксировать его на стене или потолке, а также производить монтаж КНС в целом. Система подвесов в исполнении AISI 409 – это изделия, изготовленные из ферритовой марки нержавеющей стали 08Х13, обладающих коррозионной стойкостью и высокими прочностями показателями, что позволяет применять изделия, в различных непищевых отраслях промышленности. | Уточняйте у менеджера | Уточняйте у менеджера
00-00112191 | Профиль (PR16.4040) | Промрукав | Z - образный профиль - это опорный элемент, который в поперечном сечении напоминает латинскую букву Z. Такая конструкция придает дополнительную жесткость полосе. Профиль изготовлен из оцинкованной стали толщиной 2,0 мм. Благодаря такому конструктиву очень легко и удобно фиксировать его на стене или потолке, а также производить монтаж КНС в целом. Система подвесов в исполнении AISI 409 – это изделия, изготовленные из ферритовой марки нержавеющей стали 08Х13, обладающих коррозионной стойкостью и высокими прочностями показателями, что позволяет применять изделия, в различных непищевых отраслях промышленности. | Уточняйте у менеджера | Уточняйте у менеджера
00-00112192 | Профиль (PR16.4041) | Промрукав | Z - образный профиль - это опорный элемент, который в поперечном сечении напоминает латинскую букву Z. Такая конструкция придает дополнительную жесткость полосе. Профиль изготовлен из оцинкованной стали толщиной 2,0 мм. Благодаря такому конструктиву очень легко и удобно фиксировать его на стене или потолке, а также производить монтаж КНС в целом. Система подвесов в исполнении AISI 409 – это изделия, изготовленные из ферритовой марки нержавеющей стали 08Х13, обладающих коррозионной стойкостью и высокими прочностями показателями, что позволяет применять изделия, в различных непищевых отраслях промышленности. | Уточняйте у менеджера | Уточняйте у менеджера
00-00112193 | Профиль (PR16.4042) | Промрукав | Z - образный профиль - это опорный элемент, который в поперечном сечении напоминает латинскую букву Z. Такая конструкция придает дополнительную жесткость полосе. Профиль изготовлен из оцинкованной стали толщиной 2,0 мм. Благодаря такому конструктиву очень легко и удобно фиксировать его на стене или потолке, а также производить монтаж КНС в целом. Система подвесов в исполнении AISI 409 – это изделия, изготовленные из ферритовой марки нержавеющей стали 08Х13, обладающих коррозионной стойкостью и высокими прочностями показателями, что позволяет применять изделия, в различных непищевых отраслях промышленности. | Уточняйте у менеджера | Уточняйте у менеджера
00-00112194 | Профиль (PR16.4043) | Промрукав | Z - образный профиль - это опорный элемент, который в поперечном сечении напоминает латинскую букву Z. Такая конструкция придает дополнительную жесткость полосе. Профиль изготовлен из оцинкованной стали толщиной 2,0 мм. Благодаря такому конструктиву очень легко и удобно фиксировать его на стене или потолке, а также производить монтаж КНС в целом. Система подвесов в исполнении AISI 409 – это изделия, изготовленные из ферритовой марки нержавеющей стали 08Х13, обладающих коррозионной стойкостью и высокими прочностями показателями, что позволяет применять изделия, в различных непищевых отраслях промышленности. | Уточняйте у менеджера | Уточняйте у менеджера
00-00112195 | Профиль (PR16.4044) | Промрукав | Z - образный профиль - это опорный элемент, который в поперечном сечении напоминает латинскую букву Z. Такая конструкция придает дополнительную жесткость полосе. Профиль изготовлен из оцинкованной стали толщиной 2,0 мм. Благодаря такому конструктиву очень легко и удобно фиксировать его на стене или потолке, а также производить монтаж КНС в целом. Система подвесов в исполнении AISI 409 – это изделия, изготовленные из ферритовой марки нержавеющей стали 08Х13, обладающих коррозионной стойкостью и высокими прочностями показателями, что позволяет применять изделия, в различных непищевых отраслях промышленности. | Уточняйте у менеджера | Уточняйте у менеджера
00-00112196 | Профиль (PR16.4045) | Промрукав | Z - образный профиль - это опорный элемент, который в поперечном сечении напоминает латинскую букву Z. Такая конструкция придает дополнительную жесткость полосе. Профиль изготовлен из оцинкованной стали толщиной 2,0 мм. Благодаря такому конструктиву очень легко и удобно фиксировать его на стене или потолке, а также производить монтаж КНС в целом. Система подвесов в исполнении AISI 409 – это изделия, изготовленные из ферритовой марки нержавеющей стали 08Х13, обладающих коррозионной стойкостью и высокими прочностями показателями, что позволяет применять изделия, в различных непищевых отраслях промышленности. | Уточняйте у менеджера | Уточняйте у менеджера
00-00112197 | Профиль (PR16.4046) | Промрукав | Z - образный профиль - это опорный элемент, который в поперечном сечении напоминает латинскую букву Z. Такая конструкция придает дополнительную жесткость полосе. Профиль изготовлен из оцинкованной стали толщиной 2,0 мм. Благодаря такому конструктиву очень легко и удобно фиксировать его на стене или потолке, а также производить монтаж КНС в целом. Система подвесов в исполнении AISI 409 – это изделия, изготовленные из ферритовой марки нержавеющей стали 08Х13, обладающих коррозионной стойкостью и высокими прочностями показателями, что позволяет применять изделия, в различных непищевых отраслях промышленности. | Уточняйте у менеджера | Уточняйте у менеджера
00-00112198 | Профиль (PR16.4047) | Промрукав | Z - образный профиль - это опорный элемент, который в поперечном сечении напоминает латинскую букву Z. Такая конструкция придает дополнительную жесткость полосе. Профиль изготовлен из оцинкованной стали толщиной 2,0 мм. Благодаря такому конструктиву очень легко и удобно фиксировать его на стене или потолке, а также производить монтаж КНС в целом. Система подвесов в исполнении AISI 409 – это изделия, изготовленные из ферритовой марки нержавеющей стали 08Х13, обладающих коррозионной стойкостью и высокими прочностями показателями, что позволяет применять изделия, в различных непищевых отраслях промышленности. | Уточняйте у менеджера | Уточняйте у менеджера
00-00112199 | Профиль (PR16.4048) | Промрукав | Z - образный профиль - это опорный элемент, который в поперечном сечении напоминает латинскую букву Z. Такая конструкция придает дополнительную жесткость полосе. Профиль изготовлен из оцинкованной стали толщиной 2,0 мм. Благодаря такому конструктиву очень легко и удобно фиксировать его на стене или потолке, а также производить монтаж КНС в целом. Система подвесов в исполнении AISI 409 – это изделия, изготовленные из ферритовой марки нержавеющей стали 08Х13, обладающих коррозионной стойкостью и высокими прочностями показателями, что позволяет применять изделия, в различных непищевых отраслях промышленности. | Уточняйте у менеджера | Уточняйте у менеджера
00-00112200 | Профиль (PR16.4049) | Промрукав | Z - образный профиль - это опорный элемент, который в поперечном сечении напоминает латинскую букву Z. Такая конструкция придает дополнительную жесткость полосе. Профиль изготовлен из оцинкованной стали толщиной 2,0 мм. Благодаря такому конструктиву очень легко и удобно фиксировать его на стене или потолке, а также производить монтаж КНС в целом. Система подвесов в исполнении AISI 409 – это изделия, изготовленные из ферритовой марки нержавеющей стали 08Х13, обладающих коррозионной стойкостью и высокими прочностями показателями, что позволяет применять изделия, в различных непищевых отраслях промышленности. | Уточняйте у менеджера | Уточняйте у менеджера
00-00112201 | Профиль (PR16.4050) | Промрукав | Z - образный профиль - это опорный элемент, который в поперечном сечении напоминает латинскую букву Z. Такая конструкция придает дополнительную жесткость полосе. Профиль изготовлен из оцинкованной стали толщиной 2,0 мм. Благодаря такому конструктиву очень легко и удобно фиксировать его на стене или потолке, а также производить монтаж КНС в целом. Система подвесов в исполнении AISI 409 – это изделия, изготовленные из ферритовой марки нержавеющей стали 08Х13, обладающих коррозионной стойкостью и высокими прочностями показателями, что позволяет применять изделия, в различных непищевых отраслях промышленности. | Уточняйте у менеджера | Уточняйте у менеджера
00-00112202 | Профиль (PR16.4051) | Промрукав | Z - образный профиль - это опорный элемент, который в поперечном сечении напоминает латинскую букву Z. Такая конструкция придает дополнительную жесткость полосе. Профиль изготовлен из оцинкованной стали толщиной 2,0 мм. Благодаря такому конструктиву очень легко и удобно фиксировать его на стене или потолке, а также производить монтаж КНС в целом. Система подвесов в исполнении AISI 409 – это изделия, изготовленные из ферритовой марки нержавеющей стали 08Х13, обладающих коррозионной стойкостью и высокими прочностями показателями, что позволяет применять изделия, в различных непищевых отраслях промышленности. | Уточняйте у менеджера | Уточняйте у менеджера
00-00112203 | Профиль (PR16.4052) | Промрукав | Z - образный профиль - это опорный элемент, который в поперечном сечении напоминает латинскую букву Z. Такая конструкция придает дополнительную жесткость полосе. Профиль изготовлен из оцинкованной стали толщиной 2,0 мм. Благодаря такому конструктиву очень легко и удобно фиксировать его на стене или потолке, а также производить монтаж КНС в целом. Система подвесов в исполнении AISI 409 – это изделия, изготовленные из ферритовой марки нержавеющей стали 08Х13, обладающих коррозионной стойкостью и высокими прочностями показателями, что позволяет применять изделия, в различных непищевых отраслях промышленности. | Уточняйте у менеджера | Уточняйте у менеджера
00-00104847 | Профиль (PR16.2152) | Промрукав | Профиль Z-образный - это опорный элемент, который в поперечном сечении напоминает латинскую букву Z. Такая конструкция придает дополнительную жесткость изделию. Профиль изготовлен из стали толщиной 2,0 мм. Применяется при прокладке лотков металлических: как подвес на шпильках или устанавливаются на несущую поверхность (стены, балки и тд.) при помощи анкеров, болтов и тд. Элементы системы подвеса изготовленные из стали с защитным покрытием по методу Сендзимира – это изделия, на которых защитное цинковое покрытие было нанесено на листовую сталь перед изготовлением. Толщина защитного покрытия варьируется от 10 до 22мкм. Климатическое исполнение изделий УХЛ2, что предусматривают эксплуатацию в помещении и под навесом, при температуре эксплуатации от -80 до +150°С. | Уточняйте у менеджера | Уточняйте у менеджера
00-00081809 | Профиль (PR16.0755) | Промрукав | Z - образный профиль - это опорный элемент, который в поперечном сечении напоминает латинскую букву Z. Такая конструкция придает дополнительную жесткость полосе. Профиль изготовлен из оцинкованной стали толщиной 1,5 мм. Благодаря такому конструктиву очень легко и удобно фиксировать его на стене или потолке, а также производить монтаж КНС в целом. | Уточняйте у менеджера | Уточняйте у менеджера
00-00104846 | Профиль (PR16.2164) | Промрукав | Профиль Z-образный - это опорный элемент, который в поперечном сечении напоминает латинскую букву Z. Такая конструкция придает дополнительную жесткость изделию. Профиль изготовлен из стали толщиной 2,0 мм. Применяется при прокладке лотков металлических: как подвес на шпильках или устанавливаются на несущую поверхность (стены, балки и тд.) при помощи анкеров, болтов и тд. Элементы системы подвеса изготовленные из стали с защитным покрытием по методу Сендзимира – это изделия, на которых защитное цинковое покрытие было нанесено на листовую сталь перед изготовлением. Толщина защитного покрытия варьируется от 10 до 22мкм. Климатическое исполнение изделий УХЛ2, что предусматривают эксплуатацию в помещении и под навесом, при температуре эксплуатации от -80 до +150°С. | Уточняйте у менеджера | Уточняйте у менеджера
00-00104845 | Профиль (PR16.2153) | Промрукав | Профиль Z-образный - это опорный элемент, который в поперечном сечении напоминает латинскую букву Z. Такая конструкция придает дополнительную жесткость изделию. Профиль изготовлен из стали толщиной 2,0 мм. Применяется при прокладке лотков металлических: как подвес на шпильках или устанавливаются на несущую поверхность (стены, балки и тд.) при помощи анкеров, болтов и тд. Элементы системы подвеса изготовленные из стали с защитным покрытием по методу Сендзимира – это изделия, на которых защитное цинковое покрытие было нанесено на листовую сталь перед изготовлением. Толщина защитного покрытия варьируется от 10 до 22мкм. Климатическое исполнение изделий УХЛ2, что предусматривают эксплуатацию в помещении и под навесом, при температуре эксплуатации от -80 до +150°С. | Уточняйте у менеджера | Уточняйте у менеджера
00-00081810 | Профиль (PR16.0756) | Промрукав | Z - образный профиль - это опорный элемент, который в поперечном сечении напоминает латинскую букву Z. Такая конструкция придает дополнительную жесткость полосе. Профиль изготовлен из оцинкованной стали толщиной 1,5 мм. Благодаря такому конструктиву очень легко и удобно фиксировать его на стене или потолке, а также производить монтаж КНС в целом. | Уточняйте у менеджера | Уточняйте у менеджера
00-00104844 | Профиль (PR16.2165) | Промрукав | Профиль Z-образный - это опорный элемент, который в поперечном сечении напоминает латинскую букву Z. Такая конструкция придает дополнительную жесткость изделию. Профиль изготовлен из стали толщиной 2,0 мм. Применяется при прокладке лотков металлических: как подвес на шпильках или устанавливаются на несущую поверхность (стены, балки и тд.) при помощи анкеров, болтов и тд. Элементы системы подвеса изготовленные из стали с защитным покрытием по методу Сендзимира – это изделия, на которых защитное цинковое покрытие было нанесено на листовую сталь перед изготовлением. Толщина защитного покрытия варьируется от 10 до 22мкм. Климатическое исполнение изделий УХЛ2, что предусматривают эксплуатацию в помещении и под навесом, при температуре эксплуатации от -80 до +150°С. | Уточняйте у менеджера | Уточняйте у менеджера
00-00104843 | Профиль (PR16.2154) | Промрукав | Профиль Z-образный - это опорный элемент, который в поперечном сечении напоминает латинскую букву Z. Такая конструкция придает дополнительную жесткость изделию. Профиль изготовлен из стали толщиной 2,0 мм. Применяется при прокладке лотков металлических: как подвес на шпильках или устанавливаются на несущую поверхность (стены, балки и тд.) при помощи анкеров, болтов и тд. Элементы системы подвеса изготовленные из стали с защитным покрытием по методу Сендзимира – это изделия, на которых защитное цинковое покрытие было нанесено на листовую сталь перед изготовлением. Толщина защитного покрытия варьируется от 10 до 22мкм. Климатическое исполнение изделий УХЛ2, что предусматривают эксплуатацию в помещении и под навесом, при температуре эксплуатации от -80 до +150°С. | Уточняйте у менеджера | Уточняйте у менеджера
00-00081811 | Профиль (PR16.0757) | Промрукав | Z - образный профиль - это опорный элемент, который в поперечном сечении напоминает латинскую букву Z. Такая конструкция придает дополнительную жесткость полосе. Профиль изготовлен из оцинкованной стали толщиной 1,5 мм. Благодаря такому конструктиву очень легко и удобно фиксировать его на стене или потолке, а также производить монтаж КНС в целом. | Уточняйте у менеджера | Уточняйте у менеджера
00-00104842 | Профиль (PR16.2166) | Промрукав | Профиль Z-образный - это опорный элемент, который в поперечном сечении напоминает латинскую букву Z. Такая конструкция придает дополнительную жесткость изделию. Профиль изготовлен из стали толщиной 2,0 мм. Применяется при прокладке лотков металлических: как подвес на шпильках или устанавливаются на несущую поверхность (стены, балки и тд.) при помощи анкеров, болтов и тд. Элементы системы подвеса изготовленные из стали с защитным покрытием по методу Сендзимира – это изделия, на которых защитное цинковое покрытие было нанесено на листовую сталь перед изготовлением. Толщина защитного покрытия варьируется от 10 до 22мкм. Климатическое исполнение изделий УХЛ2, что предусматривают эксплуатацию в помещении и под навесом, при температуре эксплуатации от -80 до +150°С. | Уточняйте у менеджера | Уточняйте у менеджера
00-00104841 | Профиль (PR16.2155) | Промрукав | Профиль Z-образный - это опорный элемент, который в поперечном сечении напоминает латинскую букву Z. Такая конструкция придает дополнительную жесткость изделию. Профиль изготовлен из стали толщиной 2,0 мм. Применяется при прокладке лотков металлических: как подвес на шпильках или устанавливаются на несущую поверхность (стены, балки и тд.) при помощи анкеров, болтов и тд. Элементы системы подвеса изготовленные из стали с защитным покрытием по методу Сендзимира – это изделия, на которых защитное цинковое покрытие было нанесено на листовую сталь перед изготовлением. Толщина защитного покрытия варьируется от 10 до 22мкм. Климатическое исполнение изделий УХЛ2, что предусматривают эксплуатацию в помещении и под навесом, при температуре эксплуатации от -80 до +150°С. | Уточняйте у менеджера | Уточняйте у менеджера
00-00081812 | Профиль (PR16.0758) | Промрукав | Z - образный профиль - это опорный элемент, который в поперечном сечении напоминает латинскую букву Z. Такая конструкция придает дополнительную жесткость полосе. Профиль изготовлен из оцинкованной стали толщиной 1,5 мм. Благодаря такому конструктиву очень легко и удобно фиксировать его на стене или потолке, а также производить монтаж КНС в целом. | Уточняйте у менеджера | Уточняйте у менеджера
00-00104840 | Профиль (PR16.2167) | Промрукав | Профиль Z-образный - это опорный элемент, который в поперечном сечении напоминает латинскую букву Z. Такая конструкция придает дополнительную жесткость изделию. Профиль изготовлен из стали толщиной 2,0 мм. Применяется при прокладке лотков металлических: как подвес на шпильках или устанавливаются на несущую поверхность (стены, балки и тд.) при помощи анкеров, болтов и тд. Элементы системы подвеса изготовленные из стали с защитным покрытием по методу Сендзимира – это изделия, на которых защитное цинковое покрытие было нанесено на листовую сталь перед изготовлением. Толщина защитного покрытия варьируется от 10 до 22мкм. Климатическое исполнение изделий УХЛ2, что предусматривают эксплуатацию в помещении и под навесом, при температуре эксплуатации от -80 до +150°С. | Уточняйте у менеджера | Уточняйте у менеджера
00-00104839 | Профиль (PR16.2157) | Промрукав | Профиль Z-образный - это опорный элемент, который в поперечном сечении напоминает латинскую букву Z. Такая конструкция придает дополнительную жесткость изделию. Профиль изготовлен из стали толщиной 2,0 мм. Применяется при прокладке лотков металлических: как подвес на шпильках или устанавливаются на несущую поверхность (стены, балки и тд.) при помощи анкеров, болтов и тд. Элементы системы подвеса изготовленные из стали с защитным покрытием по методу Сендзимира – это изделия, на которых защитное цинковое покрытие было нанесено на листовую сталь перед изготовлением. Толщина защитного покрытия варьируется от 10 до 22мкм. Климатическое исполнение изделий УХЛ2, что предусматривают эксплуатацию в помещении и под навесом, при температуре эксплуатации от -80 до +150°С. | Уточняйте у менеджера | Уточняйте у менеджера
00-00104838 | Профиль (PR16.2162) | Промрукав | Профиль Z-образный - это опорный элемент, который в поперечном сечении напоминает латинскую букву Z. Такая конструкция придает дополнительную жесткость изделию. Профиль изготовлен из стали толщиной 2,0 мм. Применяется при прокладке лотков металлических: как подвес на шпильках или устанавливаются на несущую поверхность (стены, балки и тд.) при помощи анкеров, болтов и тд. Элементы системы подвеса изготовленные из стали с защитным покрытием по методу Сендзимира – это изделия, на которых защитное цинковое покрытие было нанесено на листовую сталь перед изготовлением. Толщина защитного покрытия варьируется от 10 до 22мкм. Климатическое исполнение изделий УХЛ2, что предусматривают эксплуатацию в помещении и под навесом, при температуре эксплуатации от -80 до +150°С. | Уточняйте у менеджера | Уточняйте у менеджера
00-00104837 | Профиль (PR16.2168) | Промрукав | Профиль Z-образный - это опорный элемент, который в поперечном сечении напоминает латинскую букву Z. Такая конструкция придает дополнительную жесткость изделию. Профиль изготовлен из стали толщиной 2,0 мм. Применяется при прокладке лотков металлических: как подвес на шпильках или устанавливаются на несущую поверхность (стены, балки и тд.) при помощи анкеров, болтов и тд. Элементы системы подвеса изготовленные из стали с защитным покрытием по методу Сендзимира – это изделия, на которых защитное цинковое покрытие было нанесено на листовую сталь перед изготовлением. Толщина защитного покрытия варьируется от 10 до 22мкм. Климатическое исполнение изделий УХЛ2, что предусматривают эксплуатацию в помещении и под навесом, при температуре эксплуатации от -80 до +150°С. | Уточняйте у менеджера | Уточняйте у менеджера
00-00104836 | Профиль (PR16.2156) | Промрукав | Профиль Z-образный - это опорный элемент, который в поперечном сечении напоминает латинскую букву Z. Такая конструкция придает дополнительную жесткость изделию. Профиль изготовлен из стали толщиной 2,0 мм. Применяется при прокладке лотков металлических: как подвес на шпильках или устанавливаются на несущую поверхность (стены, балки и тд.) при помощи анкеров, болтов и тд. Элементы системы подвеса изготовленные из стали с защитным покрытием по методу Сендзимира – это изделия, на которых защитное цинковое покрытие было нанесено на листовую сталь перед изготовлением. Толщина защитного покрытия варьируется от 10 до 22мкм. Климатическое исполнение изделий УХЛ2, что предусматривают эксплуатацию в помещении и под навесом, при температуре эксплуатации от -80 до +150°С. | Уточняйте у менеджера | Уточняйте у менеджера
00-00081813 | Профиль (PR16.0759) | Промрукав | Z - образный профиль - это опорный элемент, который в поперечном сечении напоминает латинскую букву Z. Такая конструкция придает дополнительную жесткость полосе. Профиль изготовлен из оцинкованной стали толщиной 1,5 мм. Благодаря такому конструктиву очень легко и удобно фиксировать его на стене или потолке, а также производить монтаж КНС в целом. | Уточняйте у менеджера | Уточняйте у менеджера
00-00104835 | Профиль (PR16.2169) | Промрукав | Профиль Z-образный - это опорный элемент, который в поперечном сечении напоминает латинскую букву Z. Такая конструкция придает дополнительную жесткость изделию. Профиль изготовлен из стали толщиной 2,0 мм. Применяется при прокладке лотков металлических: как подвес на шпильках или устанавливаются на несущую поверхность (стены, балки и тд.) при помощи анкеров, болтов и тд. Элементы системы подвеса изготовленные из стали с защитным покрытием по методу Сендзимира – это изделия, на которых защитное цинковое покрытие было нанесено на листовую сталь перед изготовлением. Толщина защитного покрытия варьируется от 10 до 22мкм. Климатическое исполнение изделий УХЛ2, что предусматривают эксплуатацию в помещении и под навесом, при температуре эксплуатации от -80 до +150°С. | Уточняйте у менеджера | Уточняйте у менеджера
00-00104834 | Профиль (PR16.2170) | Промрукав | Профиль Z-образный - это опорный элемент, который в поперечном сечении напоминает латинскую букву Z. Такая конструкция придает дополнительную жесткость изделию. Профиль изготовлен из стали толщиной 2,0 мм. Применяется при прокладке лотков металлических: как подвес на шпильках или устанавливаются на несущую поверхность (стены, балки и тд.) при помощи анкеров, болтов и тд. Элементы системы подвеса изготовленные из стали с защитным покрытием по методу Сендзимира – это изделия, на которых защитное цинковое покрытие было нанесено на листовую сталь перед изготовлением. Толщина защитного покрытия варьируется от 10 до 22мкм. Климатическое исполнение изделий УХЛ2, что предусматривают эксплуатацию в помещении и под навесом, при температуре эксплуатации от -80 до +150°С. | Уточняйте у менеджера | Уточняйте у менеджера
00-00081814 | Профиль (PR16.0760) | Промрукав | Z - образный профиль - это опорный элемент, который в поперечном сечении напоминает латинскую букву Z. Такая конструкция придает дополнительную жесткость полосе. Профиль изготовлен из оцинкованной стали толщиной 1,5 мм. Благодаря такому конструктиву очень легко и удобно фиксировать его на стене или потолке, а также производить монтаж КНС в целом. | Уточняйте у менеджера | Уточняйте у менеджера
00-00104833 | Профиль (PR16.2172) | Промрукав | Профиль Z-образный - это опорный элемент, который в поперечном сечении напоминает латинскую букву Z. Такая конструкция придает дополнительную жесткость изделию. Профиль изготовлен из стали толщиной 2,0 мм. Применяется при прокладке лотков металлических: как подвес на шпильках или устанавливаются на несущую поверхность (стены, балки и тд.) при помощи анкеров, болтов и тд. Элементы системы подвеса изготовленные из стали с защитным покрытием по методу Сендзимира – это изделия, на которых защитное цинковое покрытие было нанесено на листовую сталь перед изготовлением. Толщина защитного покрытия варьируется от 10 до 22мкм. Климатическое исполнение изделий УХЛ2, что предусматривают эксплуатацию в помещении и под навесом, при температуре эксплуатации от -80 до +150°С. | Уточняйте у менеджера | Уточняйте у менеджера
00-00104832 | Профиль (PR16.2175) | Промрукав | Профиль Z-образный - это опорный элемент, который в поперечном сечении напоминает латинскую букву Z. Такая конструкция придает дополнительную жесткость изделию. Профиль изготовлен из стали толщиной 2,0 мм. Применяется при прокладке лотков металлических: как подвес на шпильках или устанавливаются на несущую поверхность (стены, балки и тд.) при помощи анкеров, болтов и тд. Элементы системы подвеса изготовленные из стали с защитным покрытием по методу Сендзимира – это изделия, на которых защитное цинковое покрытие было нанесено на листовую сталь перед изготовлением. Толщина защитного покрытия варьируется от 10 до 22мкм. Климатическое исполнение изделий УХЛ2, что предусматривают эксплуатацию в помещении и под навесом, при температуре эксплуатации от -80 до +150°С. | Уточняйте у менеджера | Уточняйте у менеджера
00-00081815 | Профиль (PR16.0761) | Промрукав | Z - образный профиль - это опорный элемент, который в поперечном сечении напоминает латинскую букву Z. Такая конструкция придает дополнительную жесткость полосе. Профиль изготовлен из оцинкованной стали толщиной 1,5 мм. Благодаря такому конструктиву очень легко и удобно фиксировать его на стене или потолке, а также производить монтаж КНС в целом. | Уточняйте у менеджера | Уточняйте у менеджера
00-00104831 | Профиль (PR16.2173) | Промрукав | Профиль Z-образный - это опорный элемент, который в поперечном сечении напоминает латинскую букву Z. Такая конструкция придает дополнительную жесткость изделию. Профиль изготовлен из стали толщиной 2,0 мм. Применяется при прокладке лотков металлических: как подвес на шпильках или устанавливаются на несущую поверхность (стены, балки и тд.) при помощи анкеров, болтов и тд. Элементы системы подвеса изготовленные из стали с защитным покрытием по методу Сендзимира – это изделия, на которых защитное цинковое покрытие было нанесено на листовую сталь перед изготовлением. Толщина защитного покрытия варьируется от 10 до 22мкм. Климатическое исполнение изделий УХЛ2, что предусматривают эксплуатацию в помещении и под навесом, при температуре эксплуатации от -80 до +150°С. | Уточняйте у менеджера | Уточняйте у менеджера
00-00104830 | Профиль (PR16.2176) | Промрукав | Профиль Z-образный - это опорный элемент, который в поперечном сечении напоминает латинскую букву Z. Такая конструкция придает дополнительную жесткость изделию. Профиль изготовлен из стали толщиной 2,0 мм. Применяется при прокладке лотков металлических: как подвес на шпильках или устанавливаются на несущую поверхность (стены, балки и тд.) при помощи анкеров, болтов и тд. Элементы системы подвеса изготовленные из стали с защитным покрытием по методу Сендзимира – это изделия, на которых защитное цинковое покрытие было нанесено на листовую сталь перед изготовлением. Толщина защитного покрытия варьируется от 10 до 22мкм. Климатическое исполнение изделий УХЛ2, что предусматривают эксплуатацию в помещении и под навесом, при температуре эксплуатации от -80 до +150°С. | Уточняйте у менеджера | Уточняйте у менеджера
00-00081816 | Профиль (PR16.0762) | Промрукав | Z - образный профиль - это опорный элемент, который в поперечном сечении напоминает латинскую букву Z. Такая конструкция придает дополнительную жесткость полосе. Профиль изготовлен из оцинкованной стали толщиной 1,5 мм. Благодаря такому конструктиву очень легко и удобно фиксировать его на стене или потолке, а также производить монтаж КНС в целом. | Уточняйте у менеджера | Уточняйте у менеджера
00-00104829 | Профиль (PR16.2178) | Промрукав | Профиль Z-образный - это опорный элемент, который в поперечном сечении напоминает латинскую букву Z. Такая конструкция придает дополнительную жесткость изделию. Профиль изготовлен из стали толщиной 2,0 мм. Применяется при прокладке лотков металлических: как подвес на шпильках или устанавливаются на несущую поверхность (стены, балки и тд.) при помощи анкеров, болтов и тд. Элементы системы подвеса изготовленные из стали с защитным покрытием по методу Сендзимира – это изделия, на которых защитное цинковое покрытие было нанесено на листовую сталь перед изготовлением. Толщина защитного покрытия варьируется от 10 до 22мкм. Климатическое исполнение изделий УХЛ2, что предусматривают эксплуатацию в помещении и под навесом, при температуре эксплуатации от -80 до +150°С. | Уточняйте у менеджера | Уточняйте у менеджера
00-00104828 | Профиль (PR16.2179) | Промрукав | Профиль Z-образный - это опорный элемент, который в поперечном сечении напоминает латинскую букву Z. Такая конструкция придает дополнительную жесткость изделию. Профиль изготовлен из стали толщиной 2,0 мм. Применяется при прокладке лотков металлических: как подвес на шпильках или устанавливаются на несущую поверхность (стены, балки и тд.) при помощи анкеров, болтов и тд. Элементы системы подвеса изготовленные из стали с защитным покрытием по методу Сендзимира – это изделия, на которых защитное цинковое покрытие было нанесено на листовую сталь перед изготовлением. Толщина защитного покрытия варьируется от 10 до 22мкм. Климатическое исполнение изделий УХЛ2, что предусматривают эксплуатацию в помещении и под навесом, при температуре эксплуатации от -80 до +150°С. | Уточняйте у менеджера | Уточняйте у менеджера
00-00104827 | Профиль (PR16.2180) | Промрукав | Профиль Z-образный - это опорный элемент, который в поперечном сечении напоминает латинскую букву Z. Такая конструкция придает дополнительную жесткость изделию. Профиль изготовлен из стали толщиной 2,0 мм. Применяется при прокладке лотков металлических: как подвес на шпильках или устанавливаются на несущую поверхность (стены, балки и тд.) при помощи анкеров, болтов и тд. Элементы системы подвеса изготовленные из стали с защитным покрытием по методу Сендзимира – это изделия, на которых защитное цинковое покрытие было нанесено на листовую сталь перед изготовлением. Толщина защитного покрытия варьируется от 10 до 22мкм. Климатическое исполнение изделий УХЛ2, что предусматривают эксплуатацию в помещении и под навесом, при температуре эксплуатации от -80 до +150°С. | Уточняйте у менеджера | Уточняйте у менеджера
00-00104826 | Профиль (PR16.2181) | Промрукав | Профиль Z-образный - это опорный элемент, который в поперечном сечении напоминает латинскую букву Z. Такая конструкция придает дополнительную жесткость изделию. Профиль изготовлен из стали толщиной 2,0 мм. Применяется при прокладке лотков металлических: как подвес на шпильках или устанавливаются на несущую поверхность (стены, балки и тд.) при помощи анкеров, болтов и тд. Элементы системы подвеса изготовленные из стали с защитным покрытием по методу Сендзимира – это изделия, на которых защитное цинковое покрытие было нанесено на листовую сталь перед изготовлением. Толщина защитного покрытия варьируется от 10 до 22мкм. Климатическое исполнение изделий УХЛ2, что предусматривают эксплуатацию в помещении и под навесом, при температуре эксплуатации от -80 до +150°С. | Уточняйте у менеджера | Уточняйте у менеджера
00-00104825 | Профиль (PR16.2260) | Промрукав | Профиль Z-образный - это опорный элемент, который в поперечном сечении напоминает латинскую букву Z. Такая конструкция придает дополнительную жесткость изделию. Профиль изготовлен из стали толщиной 2,0 мм. Применяется при прокладке лотков металлических: как подвес на шпильках или устанавливаются на несущую поверхность (стены, балки и тд.) при помощи анкеров, болтов и тд. Элементы системы подвеса изготовленные из стали с защитным покрытием по методу Сендзимира – это изделия, на которых защитное цинковое покрытие было нанесено на листовую сталь перед изготовлением. Толщина защитного покрытия варьируется от 10 до 22мкм. Климатическое исполнение изделий УХЛ2, что предусматривают эксплуатацию в помещении и под навесом, при температуре эксплуатации от -80 до +150°С. | Уточняйте у менеджера | Уточняйте у менеджера
00-00081817 | Профиль (PR16.0763) | Промрукав | Z - образный профиль - это опорный элемент, который в поперечном сечении напоминает латинскую букву Z. Такая конструкция придает дополнительную жесткость полосе. Профиль изготовлен из оцинкованной стали толщиной 1,5 мм. Благодаря такому конструктиву очень легко и удобно фиксировать его на стене или потолке, а также производить монтаж КНС в целом. | Уточняйте у менеджера | Уточняйте у менеджера
00-00104824 | Профиль (PR16.2262) | Промрукав | Профиль Z-образный - это опорный элемент, который в поперечном сечении напоминает латинскую букву Z. Такая конструкция придает дополнительную жесткость изделию. Профиль изготовлен из стали толщиной 2,0 мм. Применяется при прокладке лотков металлических: как подвес на шпильках или устанавливаются на несущую поверхность (стены, балки и тд.) при помощи анкеров, болтов и тд. Элементы системы подвеса изготовленные из стали с защитным покрытием по методу Сендзимира – это изделия, на которых защитное цинковое покрытие было нанесено на листовую сталь перед изготовлением. Толщина защитного покрытия варьируется от 10 до 22мкм. Климатическое исполнение изделий УХЛ2, что предусматривают эксплуатацию в помещении и под навесом, при температуре эксплуатации от -80 до +150°С. | Уточняйте у менеджера | Уточняйте у менеджера
00-00104927 | Профиль (PR16.3105) | Промрукав | Профиль Z-образный усиленный - это опорный элемент, который в поперечном сечении напоминает латинскую букву Z. Такая конструкция придает дополнительную жесткость изделию. Профиль изготовлен из стали толщиной 2,5 мм. Применяется при прокладке лотков металлических: как подвес на шпильках или устанавливаются на несущую поверхность (стены, балки и тд.) при помощи анкеров, болтов и тд. Система подвесов в исполнении HDZ – это изделия с защитным покрытием горячий цинк (по ГОСТ 9.307),предназначенный для прокладки и монтажа металлических лотков по стенам, потолкам и другим несущим конструкциям зданий и сооружений, как внутри помещений, так и на открытом воздухе. | Уточняйте у менеджера | Уточняйте у менеджера
00-00104926 | Профиль (PR16.3106) | Промрукав | Профиль Z-образный усиленный - это опорный элемент, который в поперечном сечении напоминает латинскую букву Z. Такая конструкция придает дополнительную жесткость изделию. Профиль изготовлен из стали толщиной 2,5 мм. Применяется при прокладке лотков металлических: как подвес на шпильках или устанавливаются на несущую поверхность (стены, балки и тд.) при помощи анкеров, болтов и тд. Система подвесов в исполнении HDZ – это изделия с защитным покрытием горячий цинк (по ГОСТ 9.307),предназначенный для прокладки и монтажа металлических лотков по стенам, потолкам и другим несущим конструкциям зданий и сооружений, как внутри помещений, так и на открытом воздухе. | Уточняйте у менеджера | Уточняйте у менеджера
00-00104925 | Профиль (PR16.3107) | Промрукав | Профиль Z-образный усиленный - это опорный элемент, который в поперечном сечении напоминает латинскую букву Z. Такая конструкция придает дополнительную жесткость изделию. Профиль изготовлен из стали толщиной 2,5 мм. Применяется при прокладке лотков металлических: как подвес на шпильках или устанавливаются на несущую поверхность (стены, балки и тд.) при помощи анкеров, болтов и тд. Система подвесов в исполнении HDZ – это изделия с защитным покрытием горячий цинк (по ГОСТ 9.307),предназначенный для прокладки и монтажа металлических лотков по стенам, потолкам и другим несущим конструкциям зданий и сооружений, как внутри помещений, так и на открытом воздухе. | Уточняйте у менеджера | Уточняйте у менеджера
00-00104924 | Профиль (PR16.3108) | Промрукав | Профиль Z-образный усиленный - это опорный элемент, который в поперечном сечении напоминает латинскую букву Z. Такая конструкция придает дополнительную жесткость изделию. Профиль изготовлен из стали толщиной 2,5 мм. Применяется при прокладке лотков металлических: как подвес на шпильках или устанавливаются на несущую поверхность (стены, балки и тд.) при помощи анкеров, болтов и тд. Система подвесов в исполнении HDZ – это изделия с защитным покрытием горячий цинк (по ГОСТ 9.307),предназначенный для прокладки и монтажа металлических лотков по стенам, потолкам и другим несущим конструкциям зданий и сооружений, как внутри помещений, так и на открытом воздухе. | Уточняйте у менеджера | Уточняйте у менеджера
00-00104923 | Профиль (PR16.3109) | Промрукав | Профиль Z-образный усиленный - это опорный элемент, который в поперечном сечении напоминает латинскую букву Z. Такая конструкция придает дополнительную жесткость изделию. Профиль изготовлен из стали толщиной 2,5 мм. Применяется при прокладке лотков металлических: как подвес на шпильках или устанавливаются на несущую поверхность (стены, балки и тд.) при помощи анкеров, болтов и тд. Система подвесов в исполнении HDZ – это изделия с защитным покрытием горячий цинк (по ГОСТ 9.307),предназначенный для прокладки и монтажа металлических лотков по стенам, потолкам и другим несущим конструкциям зданий и сооружений, как внутри помещений, так и на открытом воздухе. | Уточняйте у менеджера | Уточняйте у менеджера
00-00104922 | Профиль (PR16.3110) | Промрукав | Профиль Z-образный усиленный - это опорный элемент, который в поперечном сечении напоминает латинскую букву Z. Такая конструкция придает дополнительную жесткость изделию. Профиль изготовлен из стали толщиной 2,5 мм. Применяется при прокладке лотков металлических: как подвес на шпильках или устанавливаются на несущую поверхность (стены, балки и тд.) при помощи анкеров, болтов и тд. Система подвесов в исполнении HDZ – это изделия с защитным покрытием горячий цинк (по ГОСТ 9.307),предназначенный для прокладки и монтажа металлических лотков по стенам, потолкам и другим несущим конструкциям зданий и сооружений, как внутри помещений, так и на открытом воздухе. | Уточняйте у менеджера | Уточняйте у менеджера
00-00104921 | Профиль (PR16.3111) | Промрукав | Профиль Z-образный усиленный - это опорный элемент, который в поперечном сечении напоминает латинскую букву Z. Такая конструкция придает дополнительную жесткость изделию. Профиль изготовлен из стали толщиной 2,5 мм. Применяется при прокладке лотков металлических: как подвес на шпильках или устанавливаются на несущую поверхность (стены, балки и тд.) при помощи анкеров, болтов и тд. Система подвесов в исполнении HDZ – это изделия с защитным покрытием горячий цинк (по ГОСТ 9.307),предназначенный для прокладки и монтажа металлических лотков по стенам, потолкам и другим несущим конструкциям зданий и сооружений, как внутри помещений, так и на открытом воздухе. | Уточняйте у менеджера | Уточняйте у менеджера
00-00104920 | Профиль (PR16.3112) | Промрукав | Профиль Z-образный усиленный - это опорный элемент, который в поперечном сечении напоминает латинскую букву Z. Такая конструкция придает дополнительную жесткость изделию. Профиль изготовлен из стали толщиной 2,5 мм. Применяется при прокладке лотков металлических: как подвес на шпильках или устанавливаются на несущую поверхность (стены, балки и тд.) при помощи анкеров, болтов и тд. Система подвесов в исполнении HDZ – это изделия с защитным покрытием горячий цинк (по ГОСТ 9.307),предназначенный для прокладки и монтажа металлических лотков по стенам, потолкам и другим несущим конструкциям зданий и сооружений, как внутри помещений, так и на открытом воздухе. | Уточняйте у менеджера | Уточняйте у менеджера
00-00104919 | Профиль (PR16.3113) | Промрукав | Профиль Z-образный усиленный - это опорный элемент, который в поперечном сечении напоминает латинскую букву Z. Такая конструкция придает дополнительную жесткость изделию. Профиль изготовлен из стали толщиной 2,5 мм. Применяется при прокладке лотков металлических: как подвес на шпильках или устанавливаются на несущую поверхность (стены, балки и тд.) при помощи анкеров, болтов и тд. Система подвесов в исполнении HDZ – это изделия с защитным покрытием горячий цинк (по ГОСТ 9.307),предназначенный для прокладки и монтажа металлических лотков по стенам, потолкам и другим несущим конструкциям зданий и сооружений, как внутри помещений, так и на открытом воздухе. | Уточняйте у менеджера | Уточняйте у менеджера
00-00104918 | Профиль (PR16.3114) | Промрукав | Профиль Z-образный усиленный - это опорный элемент, который в поперечном сечении напоминает латинскую букву Z. Такая конструкция придает дополнительную жесткость изделию. Профиль изготовлен из стали толщиной 2,5 мм. Применяется при прокладке лотков металлических: как подвес на шпильках или устанавливаются на несущую поверхность (стены, балки и тд.) при помощи анкеров, болтов и тд. Система подвесов в исполнении HDZ – это изделия с защитным покрытием горячий цинк (по ГОСТ 9.307),предназначенный для прокладки и монтажа металлических лотков по стенам, потолкам и другим несущим конструкциям зданий и сооружений, как внутри помещений, так и на открытом воздухе. | Уточняйте у менеджера | Уточняйте у менеджера
00-00104917 | Профиль (PR16.3115) | Промрукав | Профиль Z-образный усиленный - это опорный элемент, который в поперечном сечении напоминает латинскую букву Z. Такая конструкция придает дополнительную жесткость изделию. Профиль изготовлен из стали толщиной 2,5 мм. Применяется при прокладке лотков металлических: как подвес на шпильках или устанавливаются на несущую поверхность (стены, балки и тд.) при помощи анкеров, болтов и тд. Система подвесов в исполнении HDZ – это изделия с защитным покрытием горячий цинк (по ГОСТ 9.307),предназначенный для прокладки и монтажа металлических лотков по стенам, потолкам и другим несущим конструкциям зданий и сооружений, как внутри помещений, так и на открытом воздухе. | Уточняйте у менеджера | Уточняйте у менеджера
00-00104916 | Профиль (PR16.3116) | Промрукав | Профиль Z-образный усиленный - это опорный элемент, который в поперечном сечении напоминает латинскую букву Z. Такая конструкция придает дополнительную жесткость изделию. Профиль изготовлен из стали толщиной 2,5 мм. Применяется при прокладке лотков металлических: как подвес на шпильках или устанавливаются на несущую поверхность (стены, балки и тд.) при помощи анкеров, болтов и тд. Система подвесов в исполнении HDZ – это изделия с защитным покрытием горячий цинк (по ГОСТ 9.307),предназначенный для прокладки и монтажа металлических лотков по стенам, потолкам и другим несущим конструкциям зданий и сооружений, как внутри помещений, так и на открытом воздухе. | Уточняйте у менеджера | Уточняйте у менеджера
00-00104915 | Профиль (PR16.3119) | Промрукав | Профиль Z-образный усиленный - это опорный элемент, который в поперечном сечении напоминает латинскую букву Z. Такая конструкция придает дополнительную жесткость изделию. Профиль изготовлен из стали толщиной 2,5 мм. Применяется при прокладке лотков металлических: как подвес на шпильках или устанавливаются на несущую поверхность (стены, балки и тд.) при помощи анкеров, болтов и тд. Система подвесов в исполнении HDZ – это изделия с защитным покрытием горячий цинк (по ГОСТ 9.307),предназначенный для прокладки и монтажа металлических лотков по стенам, потолкам и другим несущим конструкциям зданий и сооружений, как внутри помещений, так и на открытом воздухе. | Уточняйте у менеджера | Уточняйте у менеджера
00-00104914 | Профиль (PR16.3120) | Промрукав | Профиль Z-образный усиленный - это опорный элемент, который в поперечном сечении напоминает латинскую букву Z. Такая конструкция придает дополнительную жесткость изделию. Профиль изготовлен из стали толщиной 2,5 мм. Применяется при прокладке лотков металлических: как подвес на шпильках или устанавливаются на несущую поверхность (стены, балки и тд.) при помощи анкеров, болтов и тд. Система подвесов в исполнении HDZ – это изделия с защитным покрытием горячий цинк (по ГОСТ 9.307),предназначенный для прокладки и монтажа металлических лотков по стенам, потолкам и другим несущим конструкциям зданий и сооружений, как внутри помещений, так и на открытом воздухе. | Уточняйте у менеджера | Уточняйте у менеджера
00-00104913 | Профиль (PR16.3121) | Промрукав | Профиль Z-образный усиленный - это опорный элемент, который в поперечном сечении напоминает латинскую букву Z. Такая конструкция придает дополнительную жесткость изделию. Профиль изготовлен из стали толщиной 2,5 мм. Применяется при прокладке лотков металлических: как подвес на шпильках или устанавливаются на несущую поверхность (стены, балки и тд.) при помощи анкеров, болтов и тд. Система подвесов в исполнении HDZ – это изделия с защитным покрытием горячий цинк (по ГОСТ 9.307),предназначенный для прокладки и монтажа металлических лотков по стенам, потолкам и другим несущим конструкциям зданий и сооружений, как внутри помещений, так и на открытом воздухе. | Уточняйте у менеджера | Уточняйте у менеджера
00-00104912 | Профиль (PR16.3122) | Промрукав | Профиль Z-образный усиленный - это опорный элемент, который в поперечном сечении напоминает латинскую букву Z. Такая конструкция придает дополнительную жесткость изделию. Профиль изготовлен из стали толщиной 2,5 мм. Применяется при прокладке лотков металлических: как подвес на шпильках или устанавливаются на несущую поверхность (стены, балки и тд.) при помощи анкеров, болтов и тд. Система подвесов в исполнении HDZ – это изделия с защитным покрытием горячий цинк (по ГОСТ 9.307),предназначенный для прокладки и монтажа металлических лотков по стенам, потолкам и другим несущим конструкциям зданий и сооружений, как внутри помещений, так и на открытом воздухе. | Уточняйте у менеджера | Уточняйте у менеджера
00-00104911 | Профиль (PR16.3123) | Промрукав | Профиль Z-образный усиленный - это опорный элемент, который в поперечном сечении напоминает латинскую букву Z. Такая конструкция придает дополнительную жесткость изделию. Профиль изготовлен из стали толщиной 2,5 мм. Применяется при прокладке лотков металлических: как подвес на шпильках или устанавливаются на несущую поверхность (стены, балки и тд.) при помощи анкеров, болтов и тд. Система подвесов в исполнении HDZ – это изделия с защитным покрытием горячий цинк (по ГОСТ 9.307),предназначенный для прокладки и монтажа металлических лотков по стенам, потолкам и другим несущим конструкциям зданий и сооружений, как внутри помещений, так и на открытом воздухе. | Уточняйте у менеджера | Уточняйте у менеджера
00-00104910 | Профиль (PR16.3124) | Промрукав | Профиль Z-образный усиленный - это опорный элемент, который в поперечном сечении напоминает латинскую букву Z. Такая конструкция придает дополнительную жесткость изделию. Профиль изготовлен из стали толщиной 2,5 мм. Применяется при прокладке лотков металлических: как подвес на шпильках или устанавливаются на несущую поверхность (стены, балки и тд.) при помощи анкеров, болтов и тд. Система подвесов в исполнении HDZ – это изделия с защитным покрытием горячий цинк (по ГОСТ 9.307),предназначенный для прокладки и монтажа металлических лотков по стенам, потолкам и другим несущим конструкциям зданий и сооружений, как внутри помещений, так и на открытом воздухе. | Уточняйте у менеджера | Уточняйте у менеджера
00-00104909 | Профиль (PR16.3125) | Промрукав | Профиль Z-образный усиленный - это опорный элемент, который в поперечном сечении напоминает латинскую букву Z. Такая конструкция придает дополнительную жесткость изделию. Профиль изготовлен из стали толщиной 2,5 мм. Применяется при прокладке лотков металлических: как подвес на шпильках или устанавливаются на несущую поверхность (стены, балки и тд.) при помощи анкеров, болтов и тд. Система подвесов в исполнении HDZ – это изделия с защитным покрытием горячий цинк (по ГОСТ 9.307),предназначенный для прокладки и монтажа металлических лотков по стенам, потолкам и другим несущим конструкциям зданий и сооружений, как внутри помещений, так и на открытом воздухе. | Уточняйте у менеджера | Уточняйте у менеджера
00-00104908 | Профиль (PR16.3126) | Промрукав | Профиль Z-образный усиленный - это опорный элемент, который в поперечном сечении напоминает латинскую букву Z. Такая конструкция придает дополнительную жесткость изделию. Профиль изготовлен из стали толщиной 2,5 мм. Применяется при прокладке лотков металлических: как подвес на шпильках или устанавливаются на несущую поверхность (стены, балки и тд.) при помощи анкеров, болтов и тд. Система подвесов в исполнении HDZ – это изделия с защитным покрытием горячий цинк (по ГОСТ 9.307),предназначенный для прокладки и монтажа металлических лотков по стенам, потолкам и другим несущим конструкциям зданий и сооружений, как внутри помещений, так и на открытом воздухе. | Уточняйте у менеджера | Уточняйте у менеджера
00-00104907 | Профиль (PR16.3127) | Промрукав | Профиль Z-образный усиленный - это опорный элемент, который в поперечном сечении напоминает латинскую букву Z. Такая конструкция придает дополнительную жесткость изделию. Профиль изготовлен из стали толщиной 2,5 мм. Применяется при прокладке лотков металлических: как подвес на шпильках или устанавливаются на несущую поверхность (стены, балки и тд.) при помощи анкеров, болтов и тд. Система подвесов в исполнении HDZ – это изделия с защитным покрытием горячий цинк (по ГОСТ 9.307),предназначенный для прокладки и монтажа металлических лотков по стенам, потолкам и другим несущим конструкциям зданий и сооружений, как внутри помещений, так и на открытом воздухе. | Уточняйте у менеджера | Уточняйте у менеджера
00-00104906 | Профиль (PR16.3128) | Промрукав | Профиль Z-образный усиленный - это опорный элемент, который в поперечном сечении напоминает латинскую букву Z. Такая конструкция придает дополнительную жесткость изделию. Профиль изготовлен из стали толщиной 2,5 мм. Применяется при прокладке лотков металлических: как подвес на шпильках или устанавливаются на несущую поверхность (стены, балки и тд.) при помощи анкеров, болтов и тд. Система подвесов в исполнении HDZ – это изделия с защитным покрытием горячий цинк (по ГОСТ 9.307),предназначенный для прокладки и монтажа металлических лотков по стенам, потолкам и другим несущим конструкциям зданий и сооружений, как внутри помещений, так и на открытом воздухе. | Уточняйте у менеджера | Уточняйте у менеджера
00-00104823 | Профиль (PR16.2210) | Промрукав | Профиль Z-образный усиленный - это опорный элемент, который в поперечном сечении напоминает латинскую букву Z. Такая конструкция придает дополнительную жесткость изделию. Профиль изготовлен из стали толщиной 2,5 мм. Применяется при прокладке лотков металлических: как подвес на шпильках или устанавливаются на несущую поверхность (стены, балки и тд.) при помощи анкеров, болтов и тд. Профиль Z-образный усиленный ПZУ2-25х25х1000 (2,5 мм) Промрукав Элементы системы подвеса изготовленные из стали с защитным покрытием по методу Сендзимира – это изделия, на которых защитное цинковое покрытие было нанесено на листовую сталь перед изготовлением. Толщина защитного покрытия варьируется от 10 до 22мкм. Климатическое исполнение изделий УХЛ2, что предусматривают эксплуатацию в помещении и под навесом, при температуре эксплуатации от -80 до +150°С. | Уточняйте у менеджера | Уточняйте у менеджера
00-00104822 | Профиль (PR16.2211) | Промрукав | Профиль Z-образный усиленный - это опорный элемент, который в поперечном сечении напоминает латинскую букву Z. Такая конструкция придает дополнительную жесткость изделию. Профиль изготовлен из стали толщиной 2,5 мм. Применяется при прокладке лотков металлических: как подвес на шпильках или устанавливаются на несущую поверхность (стены, балки и тд.) при помощи анкеров, болтов и тд. Профиль Z-образный усиленный ПZУ2-25х25х1000 (2,5 мм) Промрукав Элементы системы подвеса изготовленные из стали с защитным покрытием по методу Сендзимира – это изделия, на которых защитное цинковое покрытие было нанесено на листовую сталь перед изготовлением. Толщина защитного покрытия варьируется от 10 до 22мкм. Климатическое исполнение изделий УХЛ2, что предусматривают эксплуатацию в помещении и под навесом, при температуре эксплуатации от -80 до +150°С. | Уточняйте у менеджера | Уточняйте у менеджера
00-00104821 | Профиль (PR16.2213) | Промрукав | Профиль Z-образный усиленный - это опорный элемент, который в поперечном сечении напоминает латинскую букву Z. Такая конструкция придает дополнительную жесткость изделию. Профиль изготовлен из стали толщиной 2,5 мм. Применяется при прокладке лотков металлических: как подвес на шпильках или устанавливаются на несущую поверхность (стены, балки и тд.) при помощи анкеров, болтов и тд. Профиль Z-образный усиленный ПZУ2-25х25х1000 (2,5 мм) Промрукав Элементы системы подвеса изготовленные из стали с защитным покрытием по методу Сендзимира – это изделия, на которых защитное цинковое покрытие было нанесено на листовую сталь перед изготовлением. Толщина защитного покрытия варьируется от 10 до 22мкм. Климатическое исполнение изделий УХЛ2, что предусматривают эксплуатацию в помещении и под навесом, при температуре эксплуатации от -80 до +150°С. | Уточняйте у менеджера | Уточняйте у менеджера
00-00104820 | Профиль (PR16.2214) | Промрукав | Профиль Z-образный усиленный - это опорный элемент, который в поперечном сечении напоминает латинскую букву Z. Такая конструкция придает дополнительную жесткость изделию. Профиль изготовлен из стали толщиной 2,5 мм. Применяется при прокладке лотков металлических: как подвес на шпильках или устанавливаются на несущую поверхность (стены, балки и тд.) при помощи анкеров, болтов и тд. Профиль Z-образный усиленный ПZУ2-25х25х1000 (2,5 мм) Промрукав Элементы системы подвеса изготовленные из стали с защитным покрытием по методу Сендзимира – это изделия, на которых защитное цинковое покрытие было нанесено на листовую сталь перед изготовлением. Толщина защитного покрытия варьируется от 10 до 22мкм. Климатическое исполнение изделий УХЛ2, что предусматривают эксплуатацию в помещении и под навесом, при температуре эксплуатации от -80 до +150°С. | Уточняйте у менеджера | Уточняйте у менеджера
00-00104819 | Профиль (PR16.2216) | Промрукав | Профиль Z-образный усиленный - это опорный элемент, который в поперечном сечении напоминает латинскую букву Z. Такая конструкция придает дополнительную жесткость изделию. Профиль изготовлен из стали толщиной 2,5 мм. Применяется при прокладке лотков металлических: как подвес на шпильках или устанавливаются на несущую поверхность (стены, балки и тд.) при помощи анкеров, болтов и тд. Профиль Z-образный усиленный ПZУ2-25х25х1000 (2,5 мм) Промрукав Элементы системы подвеса изготовленные из стали с защитным покрытием по методу Сендзимира – это изделия, на которых защитное цинковое покрытие было нанесено на листовую сталь перед изготовлением. Толщина защитного покрытия варьируется от 10 до 22мкм. Климатическое исполнение изделий УХЛ2, что предусматривают эксплуатацию в помещении и под навесом, при температуре эксплуатации от -80 до +150°С. | Уточняйте у менеджера | Уточняйте у менеджера
00-00104818 | Профиль (PR16.2217) | Промрукав | Профиль Z-образный усиленный - это опорный элемент, который в поперечном сечении напоминает латинскую букву Z. Такая конструкция придает дополнительную жесткость изделию. Профиль изготовлен из стали толщиной 2,5 мм. Применяется при прокладке лотков металлических: как подвес на шпильках или устанавливаются на несущую поверхность (стены, балки и тд.) при помощи анкеров, болтов и тд. Профиль Z-образный усиленный ПZУ2-25х25х1000 (2,5 мм) Промрукав Элементы системы подвеса изготовленные из стали с защитным покрытием по методу Сендзимира – это изделия, на которых защитное цинковое покрытие было нанесено на листовую сталь перед изготовлением. Толщина защитного покрытия варьируется от 10 до 22мкм. Климатическое исполнение изделий УХЛ2, что предусматривают эксплуатацию в помещении и под навесом, при температуре эксплуатации от -80 до +150°С. | Уточняйте у менеджера | Уточняйте у менеджера
00-00104817 | Профиль (PR16.2221) | Промрукав | Профиль Z-образный усиленный - это опорный элемент, который в поперечном сечении напоминает латинскую букву Z. Такая конструкция придает дополнительную жесткость изделию. Профиль изготовлен из стали толщиной 2,5 мм. Применяется при прокладке лотков металлических: как подвес на шпильках или устанавливаются на несущую поверхность (стены, балки и тд.) при помощи анкеров, болтов и тд. Профиль Z-образный усиленный ПZУ2-25х25х1000 (2,5 мм) Промрукав Элементы системы подвеса изготовленные из стали с защитным покрытием по методу Сендзимира – это изделия, на которых защитное цинковое покрытие было нанесено на листовую сталь перед изготовлением. Толщина защитного покрытия варьируется от 10 до 22мкм. Климатическое исполнение изделий УХЛ2, что предусматривают эксплуатацию в помещении и под навесом, при температуре эксплуатации от -80 до +150°С. | Уточняйте у менеджера | Уточняйте у менеджера
00-00104816 | Профиль (PR16.2220) | Промрукав | Профиль Z-образный усиленный - это опорный элемент, который в поперечном сечении напоминает латинскую букву Z. Такая конструкция придает дополнительную жесткость изделию. Профиль изготовлен из стали толщиной 2,5 мм. Применяется при прокладке лотков металлических: как подвес на шпильках или устанавливаются на несущую поверхность (стены, балки и тд.) при помощи анкеров, болтов и тд. Профиль Z-образный усиленный ПZУ2-25х25х1000 (2,5 мм) Промрукав Элементы системы подвеса изготовленные из стали с защитным покрытием по методу Сендзимира – это изделия, на которых защитное цинковое покрытие было нанесено на листовую сталь перед изготовлением. Толщина защитного покрытия варьируется от 10 до 22мкм. Климатическое исполнение изделий УХЛ2, что предусматривают эксплуатацию в помещении и под навесом, при температуре эксплуатации от -80 до +150°С. | Уточняйте у менеджера | Уточняйте у менеджера
00-00104815 | Профиль (PR16.2227) | Промрукав | Профиль Z-образный усиленный - это опорный элемент, который в поперечном сечении напоминает латинскую букву Z. Такая конструкция придает дополнительную жесткость изделию. Профиль изготовлен из стали толщиной 2,5 мм. Применяется при прокладке лотков металлических: как подвес на шпильках или устанавливаются на несущую поверхность (стены, балки и тд.) при помощи анкеров, болтов и тд. Профиль Z-образный усиленный ПZУ2-25х25х1000 (2,5 мм) Промрукав Элементы системы подвеса изготовленные из стали с защитным покрытием по методу Сендзимира – это изделия, на которых защитное цинковое покрытие было нанесено на листовую сталь перед изготовлением. Толщина защитного покрытия варьируется от 10 до 22мкм. Климатическое исполнение изделий УХЛ2, что предусматривают эксплуатацию в помещении и под навесом, при температуре эксплуатации от -80 до +150°С. | Уточняйте у менеджера | Уточняйте у менеджера
00-00104814 | Профиль (PR16.2226) | Промрукав | Профиль Z-образный усиленный - это опорный элемент, который в поперечном сечении напоминает латинскую букву Z. Такая конструкция придает дополнительную жесткость изделию. Профиль изготовлен из стали толщиной 2,5 мм. Применяется при прокладке лотков металлических: как подвес на шпильках или устанавливаются на несущую поверхность (стены, балки и тд.) при помощи анкеров, болтов и тд. Профиль Z-образный усиленный ПZУ2-25х25х1000 (2,5 мм) Промрукав Элементы системы подвеса изготовленные из стали с защитным покрытием по методу Сендзимира – это изделия, на которых защитное цинковое покрытие было нанесено на листовую сталь перед изготовлением. Толщина защитного покрытия варьируется от 10 до 22мкм. Климатическое исполнение изделий УХЛ2, что предусматривают эксплуатацию в помещении и под навесом, при температуре эксплуатации от -80 до +150°С. | Уточняйте у менеджера | Уточняйте у менеджера
00-00104813 | Профиль (PR16.2222) | Промрукав | Профиль Z-образный усиленный - это опорный элемент, который в поперечном сечении напоминает латинскую букву Z. Такая конструкция придает дополнительную жесткость изделию. Профиль изготовлен из стали толщиной 2,5 мм. Применяется при прокладке лотков металлических: как подвес на шпильках или устанавливаются на несущую поверхность (стены, балки и тд.) при помощи анкеров, болтов и тд. Профиль Z-образный усиленный ПZУ2-25х25х1000 (2,5 мм) Промрукав Элементы системы подвеса изготовленные из стали с защитным покрытием по методу Сендзимира – это изделия, на которых защитное цинковое покрытие было нанесено на листовую сталь перед изготовлением. Толщина защитного покрытия варьируется от 10 до 22мкм. Климатическое исполнение изделий УХЛ2, что предусматривают эксплуатацию в помещении и под навесом, при температуре эксплуатации от -80 до +150°С. | Уточняйте у менеджера | Уточняйте у менеджера
00-00104812 | Профиль (PR16.2223) | Промрукав | Профиль Z-образный усиленный - это опорный элемент, который в поперечном сечении напоминает латинскую букву Z. Такая конструкция придает дополнительную жесткость изделию. Профиль изготовлен из стали толщиной 2,5 мм. Применяется при прокладке лотков металлических: как подвес на шпильках или устанавливаются на несущую поверхность (стены, балки и тд.) при помощи анкеров, болтов и тд. Профиль Z-образный усиленный ПZУ2-25х25х1000 (2,5 мм) Промрукав Элементы системы подвеса изготовленные из стали с защитным покрытием по методу Сендзимира – это изделия, на которых защитное цинковое покрытие было нанесено на листовую сталь перед изготовлением. Толщина защитного покрытия варьируется от 10 до 22мкм. Климатическое исполнение изделий УХЛ2, что предусматривают эксплуатацию в помещении и под навесом, при температуре эксплуатации от -80 до +150°С. | Уточняйте у менеджера | Уточняйте у менеджера
00-00104811 | Профиль (PR16.2263) | Промрукав | Профиль Z-образный усиленный - это опорный элемент, который в поперечном сечении напоминает латинскую букву Z. Такая конструкция придает дополнительную жесткость изделию. Профиль изготовлен из стали толщиной 2,5 мм. Применяется при прокладке лотков металлических: как подвес на шпильках или устанавливаются на несущую поверхность (стены, балки и тд.) при помощи анкеров, болтов и тд. Профиль Z-образный усиленный ПZУ2-25х25х1000 (2,5 мм) Промрукав Элементы системы подвеса изготовленные из стали с защитным покрытием по методу Сендзимира – это изделия, на которых защитное цинковое покрытие было нанесено на листовую сталь перед изготовлением. Толщина защитного покрытия варьируется от 10 до 22мкм. Климатическое исполнение изделий УХЛ2, что предусматривают эксплуатацию в помещении и под навесом, при температуре эксплуатации от -80 до +150°С. | Уточняйте у менеджера | Уточняйте у менеджера
00-00104810 | Профиль (PR16.2264) | Промрукав | Профиль Z-образный усиленный - это опорный элемент, который в поперечном сечении напоминает латинскую букву Z. Такая конструкция придает дополнительную жесткость изделию. Профиль изготовлен из стали толщиной 2,5 мм. Применяется при прокладке лотков металлических: как подвес на шпильках или устанавливаются на несущую поверхность (стены, балки и тд.) при помощи анкеров, болтов и тд. Профиль Z-образный усиленный ПZУ2-25х25х1000 (2,5 мм) Промрукав Элементы системы подвеса изготовленные из стали с защитным покрытием по методу Сендзимира – это изделия, на которых защитное цинковое покрытие было нанесено на листовую сталь перед изготовлением. Толщина защитного покрытия варьируется от 10 до 22мкм. Климатическое исполнение изделий УХЛ2, что предусматривают эксплуатацию в помещении и под навесом, при температуре эксплуатации от -80 до +150°С. | Уточняйте у менеджера | Уточняйте у менеджера
00-00104809 | Профиль (PR16.2266) | Промрукав | Профиль Z-образный усиленный - это опорный элемент, который в поперечном сечении напоминает латинскую букву Z. Такая конструкция придает дополнительную жесткость изделию. Профиль изготовлен из стали толщиной 2,5 мм. Применяется при прокладке лотков металлических: как подвес на шпильках или устанавливаются на несущую поверхность (стены, балки и тд.) при помощи анкеров, болтов и тд. Профиль Z-образный усиленный ПZУ2-25х25х1000 (2,5 мм) Промрукав Элементы системы подвеса изготовленные из стали с защитным покрытием по методу Сендзимира – это изделия, на которых защитное цинковое покрытие было нанесено на листовую сталь перед изготовлением. Толщина защитного покрытия варьируется от 10 до 22мкм. Климатическое исполнение изделий УХЛ2, что предусматривают эксплуатацию в помещении и под навесом, при температуре эксплуатации от -80 до +150°С. | Уточняйте у менеджера | Уточняйте у менеджера
00-00104808 | Профиль (PR16.2267) | Промрукав | Профиль Z-образный усиленный - это опорный элемент, который в поперечном сечении напоминает латинскую букву Z. Такая конструкция придает дополнительную жесткость изделию. Профиль изготовлен из стали толщиной 2,5 мм. Применяется при прокладке лотков металлических: как подвес на шпильках или устанавливаются на несущую поверхность (стены, балки и тд.) при помощи анкеров, болтов и тд. Профиль Z-образный усиленный ПZУ2-25х25х1000 (2,5 мм) Промрукав Элементы системы подвеса изготовленные из стали с защитным покрытием по методу Сендзимира – это изделия, на которых защитное цинковое покрытие было нанесено на листовую сталь перед изготовлением. Толщина защитного покрытия варьируется от 10 до 22мкм. Климатическое исполнение изделий УХЛ2, что предусматривают эксплуатацию в помещении и под навесом, при температуре эксплуатации от -80 до +150°С. | Уточняйте у менеджера | Уточняйте у менеджера
00-00104807 | Профиль (PR16.2269) | Промрукав | Профиль Z-образный усиленный - это опорный элемент, который в поперечном сечении напоминает латинскую букву Z. Такая конструкция придает дополнительную жесткость изделию. Профиль изготовлен из стали толщиной 2,5 мм. Применяется при прокладке лотков металлических: как подвес на шпильках или устанавливаются на несущую поверхность (стены, балки и тд.) при помощи анкеров, болтов и тд. Профиль Z-образный усиленный ПZУ2-25х25х1000 (2,5 мм) Промрукав Элементы системы подвеса изготовленные из стали с защитным покрытием по методу Сендзимира – это изделия, на которых защитное цинковое покрытие было нанесено на листовую сталь перед изготовлением. Толщина защитного покрытия варьируется от 10 до 22мкм. Климатическое исполнение изделий УХЛ2, что предусматривают эксплуатацию в помещении и под навесом, при температуре эксплуатации от -80 до +150°С. | Уточняйте у менеджера | Уточняйте у менеджера
00-00104806 | Профиль (PR16.2270) | Промрукав | Профиль Z-образный усиленный - это опорный элемент, который в поперечном сечении напоминает латинскую букву Z. Такая конструкция придает дополнительную жесткость изделию. Профиль изготовлен из стали толщиной 2,5 мм. Применяется при прокладке лотков металлических: как подвес на шпильках или устанавливаются на несущую поверхность (стены, балки и тд.) при помощи анкеров, болтов и тд. Профиль Z-образный усиленный ПZУ2-25х25х1000 (2,5 мм) Промрукав Элементы системы подвеса изготовленные из стали с защитным покрытием по методу Сендзимира – это изделия, на которых защитное цинковое покрытие было нанесено на листовую сталь перед изготовлением. Толщина защитного покрытия варьируется от 10 до 22мкм. Климатическое исполнение изделий УХЛ2, что предусматривают эксплуатацию в помещении и под навесом, при температуре эксплуатации от -80 до +150°С. | Уточняйте у менеджера | Уточняйте у менеджера
00-00104805 | Профиль (PR16.2272) | Промрукав | Профиль Z-образный усиленный - это опорный элемент, который в поперечном сечении напоминает латинскую букву Z. Такая конструкция придает дополнительную жесткость изделию. Профиль изготовлен из стали толщиной 2,5 мм. Применяется при прокладке лотков металлических: как подвес на шпильках или устанавливаются на несущую поверхность (стены, балки и тд.) при помощи анкеров, болтов и тд. Профиль Z-образный усиленный ПZУ2-25х25х1000 (2,5 мм) Промрукав Элементы системы подвеса изготовленные из стали с защитным покрытием по методу Сендзимира – это изделия, на которых защитное цинковое покрытие было нанесено на листовую сталь перед изготовлением. Толщина защитного покрытия варьируется от 10 до 22мкм. Климатическое исполнение изделий УХЛ2, что предусматривают эксплуатацию в помещении и под навесом, при температуре эксплуатации от -80 до +150°С. | Уточняйте у менеджера | Уточняйте у менеджера
00-00104804 | Профиль (PR16.2273) | Промрукав | Профиль Z-образный усиленный - это опорный элемент, который в поперечном сечении напоминает латинскую букву Z. Такая конструкция придает дополнительную жесткость изделию. Профиль изготовлен из стали толщиной 2,5 мм. Применяется при прокладке лотков металлических: как подвес на шпильках или устанавливаются на несущую поверхность (стены, балки и тд.) при помощи анкеров, болтов и тд. Профиль Z-образный усиленный ПZУ2-25х25х1000 (2,5 мм) Промрукав Элементы системы подвеса изготовленные из стали с защитным покрытием по методу Сендзимира – это изделия, на которых защитное цинковое покрытие было нанесено на листовую сталь перед изготовлением. Толщина защитного покрытия варьируется от 10 до 22мкм. Климатическое исполнение изделий УХЛ2, что предусматривают эксплуатацию в помещении и под навесом, при температуре эксплуатации от -80 до +150°С. | Уточняйте у менеджера | Уточняйте у менеджера
00-00104803 | Профиль (PR16.2275) | Промрукав | Профиль Z-образный усиленный - это опорный элемент, который в поперечном сечении напоминает латинскую букву Z. Такая конструкция придает дополнительную жесткость изделию. Профиль изготовлен из стали толщиной 2,5 мм. Применяется при прокладке лотков металлических: как подвес на шпильках или устанавливаются на несущую поверхность (стены, балки и тд.) при помощи анкеров, болтов и тд. Профиль Z-образный усиленный ПZУ2-25х25х1000 (2,5 мм) Промрукав Элементы системы подвеса изготовленные из стали с защитным покрытием по методу Сендзимира – это изделия, на которых защитное цинковое покрытие было нанесено на листовую сталь перед изготовлением. Толщина защитного покрытия варьируется от 10 до 22мкм. Климатическое исполнение изделий УХЛ2, что предусматривают эксплуатацию в помещении и под навесом, при температуре эксплуатации от -80 до +150°С. | Уточняйте у менеджера | Уточняйте у менеджера
00-00104802 | Профиль (PR16.2276) | Промрукав | Профиль Z-образный усиленный - это опорный элемент, который в поперечном сечении напоминает латинскую букву Z. Такая конструкция придает дополнительную жесткость изделию. Профиль изготовлен из стали толщиной 2,5 мм. Применяется при прокладке лотков металлических: как подвес на шпильках или устанавливаются на несущую поверхность (стены, балки и тд.) при помощи анкеров, болтов и тд. Профиль Z-образный усиленный ПZУ2-25х25х1000 (2,5 мм) Промрукав Элементы системы подвеса изготовленные из стали с защитным покрытием по методу Сендзимира – это изделия, на которых защитное цинковое покрытие было нанесено на листовую сталь перед изготовлением. Толщина защитного покрытия варьируется от 10 до 22мкм. Климатическое исполнение изделий УХЛ2, что предусматривают эксплуатацию в помещении и под навесом, при температуре эксплуатации от -80 до +150°С. | Уточняйте у менеджера | Уточняйте у менеджера
00-00050964 | CLP1Z-050-100 | IEK | Профиль настенный служит для подвеса лотков на кронштейнах к стене. | 247.18 | 222.46
00-00106448 | Профиль Омега (PR16.4513) | Промрукав | Система подвесов в исполнении HDZ – это изделия с защитным покрытием горячий цинк (по ГОСТ 9.307),предназначенный для прокладки и монтажа металлических лотков по стенам, потолкам и другим несущим конструкциям зданий и сооружений, как внутри помещений, так и на открытом воздухе. Омега-профиль горизонтальный безвинтовой применяется для подвеса лотка на шпильку. Для фиксации лотка необходимо согнуть лепестки кронштейна шлицевой отверткой. | Уточняйте у менеджера | Уточняйте у менеджера
00-00106502 | Профиль Омега (PR16.4515) | Промрукав | Система подвесов в исполнении HDZ – это изделия с защитным покрытием горячий цинк (по ГОСТ 9.307),предназначенный для прокладки и монтажа металлических лотков по стенам, потолкам и другим несущим конструкциям зданий и сооружений, как внутри помещений, так и на открытом воздухе. Омега-профиль горизонтальный безвинтовой применяется для подвеса лотка на шпильку. Для фиксации лотка необходимо согнуть лепестки кронштейна шлицевой отверткой. | Уточняйте у менеджера | Уточняйте у менеджера
00-00106503 | Профиль Омега (PR16.4516) | Промрукав | Система подвесов в исполнении HDZ – это изделия с защитным покрытием горячий цинк (по ГОСТ 9.307),предназначенный для прокладки и монтажа металлических лотков по стенам, потолкам и другим несущим конструкциям зданий и сооружений, как внутри помещений, так и на открытом воздухе. Омега-профиль горизонтальный безвинтовой применяется для подвеса лотка на шпильку. Для фиксации лотка необходимо согнуть лепестки кронштейна шлицевой отверткой. | Уточняйте у менеджера | Уточняйте у менеджера
00-00106504 | Профиль Омега (Безвинтовой) (PR16.4517) | Промрукав | Система подвесов в исполнении HDZ – это изделия с защитным покрытием горячий цинк (по ГОСТ 9.307),предназначенный для прокладки и монтажа металлических лотков по стенам, потолкам и другим несущим конструкциям зданий и сооружений, как внутри помещений, так и на открытом воздухе. Омега-профиль горизонтальный безвинтовой применяется для подвеса лотка на шпильку. Для фиксации лотка необходимо согнуть лепестки кронштейна шлицевой отверткой. | Уточняйте у менеджера | Уточняйте у менеджера
00-00106505 | Профиль Омега (Безвинтовой) (PR16.4518) | Промрукав | Система подвесов в исполнении HDZ – это изделия с защитным покрытием горячий цинк (по ГОСТ 9.307),предназначенный для прокладки и монтажа металлических лотков по стенам, потолкам и другим несущим конструкциям зданий и сооружений, как внутри помещений, так и на открытом воздухе. Омега-профиль горизонтальный безвинтовой применяется для подвеса лотка на шпильку. Для фиксации лотка необходимо согнуть лепестки кронштейна шлицевой отверткой. | Уточняйте у менеджера | Уточняйте у менеджера
00-00089076 | Профиль (PR16.1082) | Промрукав | Омега-профиль горизонтальный безвинтовой применяется для подвеса лотка на шпильку. Для фиксации лотка необходимо согнуть лепестки кронштейна шлицевой отверткой. | Уточняйте у менеджера | Уточняйте у менеджера
00-00089078 | Профиль (PR16.1084) | Промрукав | Омега-профиль горизонтальный безвинтовой применяется для подвеса лотка на шпильку. Для фиксации лотка необходимо согнуть лепестки кронштейна шлицевой отверткой. | Уточняйте у менеджера | Уточняйте у менеджера
00-00089079 | Профиль (PR16.1085) | Промрукав | Омега-профиль горизонтальный безвинтовой применяется для подвеса лотка на шпильку. Для фиксации лотка необходимо согнуть лепестки кронштейна шлицевой отверткой. | Уточняйте у менеджера | Уточняйте у менеджера
00-00089080 | Профиль (PR16.1086) | Промрукав | Омега-профиль горизонтальный безвинтовой применяется для подвеса лотка на шпильку. Для фиксации лотка необходимо согнуть лепестки кронштейна шлицевой отверткой. | Уточняйте у менеджера | Уточняйте у менеджера
00-00089081 | Профиль (PR16.1087) | Промрукав | Омега-профиль горизонтальный безвинтовой применяется для подвеса лотка на шпильку. Для фиксации лотка необходимо согнуть лепестки кронштейна шлицевой отверткой. | Уточняйте у менеджера | Уточняйте у менеджера
00-00106506 | Профиль Омега (PR16.4509) | Промрукав | Система подвесов в исполнении HDZ – это изделия с защитным покрытием горячий цинк (по ГОСТ 9.307),предназначенный для прокладки и монтажа металлических лотков по стенам, потолкам и другим несущим конструкциям зданий и сооружений, как внутри помещений, так и на открытом воздухе. Омега профиль - это несущий элемент системы. Благодоря его особенному профилю может выдержить серьезную нагрузку, а перфорация помогает ускорить монтаж КНС. Его можно закрепить к потолку при помощи шпилек. | Уточняйте у менеджера | Уточняйте у менеджера
00-00106507 | Профиль Омега (PR16.4510) | Промрукав | Система подвесов в исполнении HDZ – это изделия с защитным покрытием горячий цинк (по ГОСТ 9.307),предназначенный для прокладки и монтажа металлических лотков по стенам, потолкам и другим несущим конструкциям зданий и сооружений, как внутри помещений, так и на открытом воздухе. Омега профиль - это несущий элемент системы. Благодоря его особенному профилю может выдержить серьезную нагрузку, а перфорация помогает ускорить монтаж КНС. Его можно закрепить к потолку при помощи шпилек. | Уточняйте у менеджера | Уточняйте у менеджера
00-00106508 | Профиль Омега (PR16.4511) | Промрукав | Система подвесов в исполнении HDZ – это изделия с защитным покрытием горячий цинк (по ГОСТ 9.307),предназначенный для прокладки и монтажа металлических лотков по стенам, потолкам и другим несущим конструкциям зданий и сооружений, как внутри помещений, так и на открытом воздухе. Омега профиль - это несущий элемент системы. Благодоря его особенному профилю может выдержить серьезную нагрузку, а перфорация помогает ускорить монтаж КНС. Его можно закрепить к потолку при помощи шпилек. | Уточняйте у менеджера | Уточняйте у менеджера
00-00106509 | Профиль Омега (PR16.4512) | Промрукав | Система подвесов в исполнении HDZ – это изделия с защитным покрытием горячий цинк (по ГОСТ 9.307),предназначенный для прокладки и монтажа металлических лотков по стенам, потолкам и другим несущим конструкциям зданий и сооружений, как внутри помещений, так и на открытом воздухе. Омега профиль - это несущий элемент системы. Благодоря его особенному профилю может выдержить серьезную нагрузку, а перфорация помогает ускорить монтаж КНС. Его можно закрепить к потолку при помощи шпилек. | Уточняйте у менеджера | Уточняйте у менеджера
00-00081793 | ПО-200 (PR08.2876) | Промрукав | Омега профиль - это опорно - несущий элемент системы. Благодоря его особенному профилю может выдержить серьезную нагрузку, а перфорация помогает ускорить монтаж КНС. Его можно закрепить на стену. | Уточняйте у менеджера | Уточняйте у менеджера
00-00081794 | ПО-300 (PR08.3168) | Промрукав | Омега профиль - это опорно - несущий элемент системы. Благодоря его особенному профилю может выдержить серьезную нагрузку, а перфорация помогает ускорить монтаж КНС. Его можно закрепить на стену. | Уточняйте у менеджера | Уточняйте у менеджера
00-00081795 | ПО-400 (PR08.3642) | Промрукав | Омега профиль - это опорно - несущий элемент системы. Благодоря его особенному профилю может выдержить серьезную нагрузку, а перфорация помогает ускорить монтаж КНС. Его можно закрепить на стену. | Уточняйте у менеджера | Уточняйте у менеджера
00-00081796 | ПО-500 (PR08.3643) | Промрукав | Омега профиль - это опорно - несущий элемент системы. Благодоря его особенному профилю может выдержить серьезную нагрузку, а перфорация помогает ускорить монтаж КНС. Его можно закрепить на стену. | Уточняйте у менеджера | Уточняйте у менеджера
00-00104905 | Профиль (PR16.1725) | Промрукав | Профиль П-образный HDZ ПП-35х30 - применяется для монтажа кабеленесущих систем. Изготавливается из оцинкованной стали толщиной 2 мм. Цинковое покрытие защищает от негативного воздействия окружающей среды, что увеличивает срок службы данного изделия. Может быть как опорным, так и несущим элементом в системе. За счет перфорации легко соединяется с другими деталями КНС. Система подвесов в исполнении HDZ – это изделия с защитным покрытием горячий цинк (по ГОСТ 9.307),предназначенный для прокладки и монтажа металлических лотков по стенам, потолкам и другим несущим конструкциям зданий и сооружений, как внутри помещений, так и на открытом воздухе. | Уточняйте у менеджера | Уточняйте у менеджера
00-00104904 | Профиль (PR16.1726) | Промрукав | Профиль П-образный HDZ ПП-35х30 - применяется для монтажа кабеленесущих систем. Изготавливается из оцинкованной стали толщиной 2 мм. Цинковое покрытие защищает от негативного воздействия окружающей среды, что увеличивает срок службы данного изделия. Может быть как опорным, так и несущим элементом в системе. За счет перфорации легко соединяется с другими деталями КНС. Система подвесов в исполнении HDZ – это изделия с защитным покрытием горячий цинк (по ГОСТ 9.307),предназначенный для прокладки и монтажа металлических лотков по стенам, потолкам и другим несущим конструкциям зданий и сооружений, как внутри помещений, так и на открытом воздухе. | Уточняйте у менеджера | Уточняйте у менеджера
00-00104903 | Профиль (PR16.1727) | Промрукав | Профиль П-образный HDZ ПП-35х30 - применяется для монтажа кабеленесущих систем. Изготавливается из оцинкованной стали толщиной 2 мм. Цинковое покрытие защищает от негативного воздействия окружающей среды, что увеличивает срок службы данного изделия. Может быть как опорным, так и несущим элементом в системе. За счет перфорации легко соединяется с другими деталями КНС. Система подвесов в исполнении HDZ – это изделия с защитным покрытием горячий цинк (по ГОСТ 9.307),предназначенный для прокладки и монтажа металлических лотков по стенам, потолкам и другим несущим конструкциям зданий и сооружений, как внутри помещений, так и на открытом воздухе. | Уточняйте у менеджера | Уточняйте у менеджера
00-00104902 | Профиль (PR16.1728) | Промрукав | Профиль П-образный HDZ ПП-35х30 - применяется для монтажа кабеленесущих систем. Изготавливается из оцинкованной стали толщиной 2 мм. Цинковое покрытие защищает от негативного воздействия окружающей среды, что увеличивает срок службы данного изделия. Может быть как опорным, так и несущим элементом в системе. За счет перфорации легко соединяется с другими деталями КНС. Система подвесов в исполнении HDZ – это изделия с защитным покрытием горячий цинк (по ГОСТ 9.307),предназначенный для прокладки и монтажа металлических лотков по стенам, потолкам и другим несущим конструкциям зданий и сооружений, как внутри помещений, так и на открытом воздухе. | Уточняйте у менеджера | Уточняйте у менеджера
00-00104901 | Профиль (PR16.1729) | Промрукав | Профиль П-образный HDZ ПП-35х30 - применяется для монтажа кабеленесущих систем. Изготавливается из оцинкованной стали толщиной 2 мм. Цинковое покрытие защищает от негативного воздействия окружающей среды, что увеличивает срок службы данного изделия. Может быть как опорным, так и несущим элементом в системе. За счет перфорации легко соединяется с другими деталями КНС. Система подвесов в исполнении HDZ – это изделия с защитным покрытием горячий цинк (по ГОСТ 9.307),предназначенный для прокладки и монтажа металлических лотков по стенам, потолкам и другим несущим конструкциям зданий и сооружений, как внутри помещений, так и на открытом воздухе. | Уточняйте у менеджера | Уточняйте у менеджера
00-00104900 | Профиль (PR16.1730) | Промрукав | Профиль П-образный HDZ ПП-35х30 - применяется для монтажа кабеленесущих систем. Изготавливается из оцинкованной стали толщиной 2 мм. Цинковое покрытие защищает от негативного воздействия окружающей среды, что увеличивает срок службы данного изделия. Может быть как опорным, так и несущим элементом в системе. За счет перфорации легко соединяется с другими деталями КНС. Система подвесов в исполнении HDZ – это изделия с защитным покрытием горячий цинк (по ГОСТ 9.307),предназначенный для прокладки и монтажа металлических лотков по стенам, потолкам и другим несущим конструкциям зданий и сооружений, как внутри помещений, так и на открытом воздухе. | Уточняйте у менеджера | Уточняйте у менеджера
00-00104899 | Профиль (PR16.1731) | Промрукав | Профиль П-образный HDZ ПП-35х30 - применяется для монтажа кабеленесущих систем. Изготавливается из оцинкованной стали толщиной 2 мм. Цинковое покрытие защищает от негативного воздействия окружающей среды, что увеличивает срок службы данного изделия. Может быть как опорным, так и несущим элементом в системе. За счет перфорации легко соединяется с другими деталями КНС. Система подвесов в исполнении HDZ – это изделия с защитным покрытием горячий цинк (по ГОСТ 9.307),предназначенный для прокладки и монтажа металлических лотков по стенам, потолкам и другим несущим конструкциям зданий и сооружений, как внутри помещений, так и на открытом воздухе. | Уточняйте у менеджера | Уточняйте у менеджера
00-00104898 | Профиль (PR16.1732) | Промрукав | Профиль П-образный HDZ ПП-35х30 - применяется для монтажа кабеленесущих систем. Изготавливается из оцинкованной стали толщиной 2 мм. Цинковое покрытие защищает от негативного воздействия окружающей среды, что увеличивает срок службы данного изделия. Может быть как опорным, так и несущим элементом в системе. За счет перфорации легко соединяется с другими деталями КНС. Система подвесов в исполнении HDZ – это изделия с защитным покрытием горячий цинк (по ГОСТ 9.307),предназначенный для прокладки и монтажа металлических лотков по стенам, потолкам и другим несущим конструкциям зданий и сооружений, как внутри помещений, так и на открытом воздухе. | Уточняйте у менеджера | Уточняйте у менеджера
00-00104897 | Профиль (PR16.1733) | Промрукав | Профиль П-образный HDZ ПП-35х30 - применяется для монтажа кабеленесущих систем. Изготавливается из оцинкованной стали толщиной 2 мм. Цинковое покрытие защищает от негативного воздействия окружающей среды, что увеличивает срок службы данного изделия. Может быть как опорным, так и несущим элементом в системе. За счет перфорации легко соединяется с другими деталями КНС. Система подвесов в исполнении HDZ – это изделия с защитным покрытием горячий цинк (по ГОСТ 9.307),предназначенный для прокладки и монтажа металлических лотков по стенам, потолкам и другим несущим конструкциям зданий и сооружений, как внутри помещений, так и на открытом воздухе. | Уточняйте у менеджера | Уточняйте у менеджера
00-00104896 | Профиль (PR16.1734) | Промрукав | Профиль П-образный HDZ ПП-35х30 - применяется для монтажа кабеленесущих систем. Изготавливается из оцинкованной стали толщиной 2 мм. Цинковое покрытие защищает от негативного воздействия окружающей среды, что увеличивает срок службы данного изделия. Может быть как опорным, так и несущим элементом в системе. За счет перфорации легко соединяется с другими деталями КНС. Система подвесов в исполнении HDZ – это изделия с защитным покрытием горячий цинк (по ГОСТ 9.307),предназначенный для прокладки и монтажа металлических лотков по стенам, потолкам и другим несущим конструкциям зданий и сооружений, как внутри помещений, так и на открытом воздухе. | Уточняйте у менеджера | Уточняйте у менеджера
00-00104895 | Профиль (PR16.1735) | Промрукав | Профиль П-образный HDZ ПП-35х30 - применяется для монтажа кабеленесущих систем. Изготавливается из оцинкованной стали толщиной 2 мм. Цинковое покрытие защищает от негативного воздействия окружающей среды, что увеличивает срок службы данного изделия. Может быть как опорным, так и несущим элементом в системе. За счет перфорации легко соединяется с другими деталями КНС. Система подвесов в исполнении HDZ – это изделия с защитным покрытием горячий цинк (по ГОСТ 9.307),предназначенный для прокладки и монтажа металлических лотков по стенам, потолкам и другим несущим конструкциям зданий и сооружений, как внутри помещений, так и на открытом воздухе. | Уточняйте у менеджера | Уточняйте у менеджера
00-00104894 | Профиль (PR16.1736) | Промрукав | Профиль П-образный HDZ ПП-35х30 - применяется для монтажа кабеленесущих систем. Изготавливается из оцинкованной стали толщиной 2 мм. Цинковое покрытие защищает от негативного воздействия окружающей среды, что увеличивает срок службы данного изделия. Может быть как опорным, так и несущим элементом в системе. За счет перфорации легко соединяется с другими деталями КНС. Система подвесов в исполнении HDZ – это изделия с защитным покрытием горячий цинк (по ГОСТ 9.307),предназначенный для прокладки и монтажа металлических лотков по стенам, потолкам и другим несущим конструкциям зданий и сооружений, как внутри помещений, так и на открытом воздухе. | Уточняйте у менеджера | Уточняйте у менеджера
00-00104893 | Профиль (PR16.1737) | Промрукав | Профиль П-образный HDZ ПП-35х30 - применяется для монтажа кабеленесущих систем. Изготавливается из оцинкованной стали толщиной 2 мм. Цинковое покрытие защищает от негативного воздействия окружающей среды, что увеличивает срок службы данного изделия. Может быть как опорным, так и несущим элементом в системе. За счет перфорации легко соединяется с другими деталями КНС. Система подвесов в исполнении HDZ – это изделия с защитным покрытием горячий цинк (по ГОСТ 9.307),предназначенный для прокладки и монтажа металлических лотков по стенам, потолкам и другим несущим конструкциям зданий и сооружений, как внутри помещений, так и на открытом воздухе. | Уточняйте у менеджера | Уточняйте у менеджера
00-00104892 | Профиль (PR16.1738) | Промрукав | Профиль П-образный HDZ ПП-35х30 - применяется для монтажа кабеленесущих систем. Изготавливается из оцинкованной стали толщиной 2 мм. Цинковое покрытие защищает от негативного воздействия окружающей среды, что увеличивает срок службы данного изделия. Может быть как опорным, так и несущим элементом в системе. За счет перфорации легко соединяется с другими деталями КНС. Система подвесов в исполнении HDZ – это изделия с защитным покрытием горячий цинк (по ГОСТ 9.307),предназначенный для прокладки и монтажа металлических лотков по стенам, потолкам и другим несущим конструкциям зданий и сооружений, как внутри помещений, так и на открытом воздухе. | Уточняйте у менеджера | Уточняйте у менеджера
00-00104891 | Профиль (PR16.1739) | Промрукав | Профиль П-образный HDZ ПП-35х30 - применяется для монтажа кабеленесущих систем. Изготавливается из оцинкованной стали толщиной 2 мм. Цинковое покрытие защищает от негативного воздействия окружающей среды, что увеличивает срок службы данного изделия. Может быть как опорным, так и несущим элементом в системе. За счет перфорации легко соединяется с другими деталями КНС. Система подвесов в исполнении HDZ – это изделия с защитным покрытием горячий цинк (по ГОСТ 9.307),предназначенный для прокладки и монтажа металлических лотков по стенам, потолкам и другим несущим конструкциям зданий и сооружений, как внутри помещений, так и на открытом воздухе. | Уточняйте у менеджера | Уточняйте у менеджера
00-00104890 | Профиль (PR16.1740) | Промрукав | Профиль П-образный HDZ ПП-35х30 - применяется для монтажа кабеленесущих систем. Изготавливается из оцинкованной стали толщиной 2 мм. Цинковое покрытие защищает от негативного воздействия окружающей среды, что увеличивает срок службы данного изделия. Может быть как опорным, так и несущим элементом в системе. За счет перфорации легко соединяется с другими деталями КНС. Система подвесов в исполнении HDZ – это изделия с защитным покрытием горячий цинк (по ГОСТ 9.307),предназначенный для прокладки и монтажа металлических лотков по стенам, потолкам и другим несущим конструкциям зданий и сооружений, как внутри помещений, так и на открытом воздухе. | Уточняйте у менеджера | Уточняйте у менеджера
00-00104889 | Профиль (PR16.1741) | Промрукав | Профиль П-образный HDZ ПП-35х30 - применяется для монтажа кабеленесущих систем. Изготавливается из оцинкованной стали толщиной 2 мм. Цинковое покрытие защищает от негативного воздействия окружающей среды, что увеличивает срок службы данного изделия. Может быть как опорным, так и несущим элементом в системе. За счет перфорации легко соединяется с другими деталями КНС. Система подвесов в исполнении HDZ – это изделия с защитным покрытием горячий цинк (по ГОСТ 9.307),предназначенный для прокладки и монтажа металлических лотков по стенам, потолкам и другим несущим конструкциям зданий и сооружений, как внутри помещений, так и на открытом воздухе. | Уточняйте у менеджера | Уточняйте у менеджера
00-00104888 | Профиль (PR16.1742) | Промрукав | Профиль П-образный HDZ ПП-35х30 - применяется для монтажа кабеленесущих систем. Изготавливается из оцинкованной стали толщиной 2 мм. Цинковое покрытие защищает от негативного воздействия окружающей среды, что увеличивает срок службы данного изделия. Может быть как опорным, так и несущим элементом в системе. За счет перфорации легко соединяется с другими деталями КНС. Система подвесов в исполнении HDZ – это изделия с защитным покрытием горячий цинк (по ГОСТ 9.307),предназначенный для прокладки и монтажа металлических лотков по стенам, потолкам и другим несущим конструкциям зданий и сооружений, как внутри помещений, так и на открытом воздухе. | Уточняйте у менеджера | Уточняйте у менеджера
00-00104887 | Профиль (PR16.1743) | Промрукав | Профиль П-образный HDZ ПП-35х30 - применяется для монтажа кабеленесущих систем. Изготавливается из оцинкованной стали толщиной 2 мм. Цинковое покрытие защищает от негативного воздействия окружающей среды, что увеличивает срок службы данного изделия. Может быть как опорным, так и несущим элементом в системе. За счет перфорации легко соединяется с другими деталями КНС. Система подвесов в исполнении HDZ – это изделия с защитным покрытием горячий цинк (по ГОСТ 9.307),предназначенный для прокладки и монтажа металлических лотков по стенам, потолкам и другим несущим конструкциям зданий и сооружений, как внутри помещений, так и на открытом воздухе. | Уточняйте у менеджера | Уточняйте у менеджера
00-00104886 | Профиль (PR16.1744) | Промрукав | Профиль П-образный HDZ ПП-35х30 - применяется для монтажа кабеленесущих систем. Изготавливается из оцинкованной стали толщиной 2 мм. Цинковое покрытие защищает от негативного воздействия окружающей среды, что увеличивает срок службы данного изделия. Может быть как опорным, так и несущим элементом в системе. За счет перфорации легко соединяется с другими деталями КНС. Система подвесов в исполнении HDZ – это изделия с защитным покрытием горячий цинк (по ГОСТ 9.307),предназначенный для прокладки и монтажа металлических лотков по стенам, потолкам и другим несущим конструкциям зданий и сооружений, как внутри помещений, так и на открытом воздухе. | Уточняйте у менеджера | Уточняйте у менеджера
00-00104885 | Профиль (PR16.1745) | Промрукав | Профиль П-образный HDZ ПП-35х30 - применяется для монтажа кабеленесущих систем. Изготавливается из оцинкованной стали толщиной 2 мм. Цинковое покрытие защищает от негативного воздействия окружающей среды, что увеличивает срок службы данного изделия. Может быть как опорным, так и несущим элементом в системе. За счет перфорации легко соединяется с другими деталями КНС. Система подвесов в исполнении HDZ – это изделия с защитным покрытием горячий цинк (по ГОСТ 9.307),предназначенный для прокладки и монтажа металлических лотков по стенам, потолкам и другим несущим конструкциям зданий и сооружений, как внутри помещений, так и на открытом воздухе. | Уточняйте у менеджера | Уточняйте у менеджера
00-00104884 | Профиль (PR16.1746) | Промрукав | Профиль П-образный HDZ ПП-35х30 - применяется для монтажа кабеленесущих систем. Изготавливается из оцинкованной стали толщиной 2 мм. Цинковое покрытие защищает от негативного воздействия окружающей среды, что увеличивает срок службы данного изделия. Может быть как опорным, так и несущим элементом в системе. За счет перфорации легко соединяется с другими деталями КНС. Система подвесов в исполнении HDZ – это изделия с защитным покрытием горячий цинк (по ГОСТ 9.307),предназначенный для прокладки и монтажа металлических лотков по стенам, потолкам и другим несущим конструкциям зданий и сооружений, как внутри помещений, так и на открытом воздухе. | Уточняйте у менеджера | Уточняйте у менеджера
00-00104883 | Профиль (PR16.1747) | Промрукав | Профиль П-образный HDZ ПП-35х30 - применяется для монтажа кабеленесущих систем. Изготавливается из оцинкованной стали толщиной 2 мм. Цинковое покрытие защищает от негативного воздействия окружающей среды, что увеличивает срок службы данного изделия. Может быть как опорным, так и несущим элементом в системе. За счет перфорации легко соединяется с другими деталями КНС. Система подвесов в исполнении HDZ – это изделия с защитным покрытием горячий цинк (по ГОСТ 9.307),предназначенный для прокладки и монтажа металлических лотков по стенам, потолкам и другим несущим конструкциям зданий и сооружений, как внутри помещений, так и на открытом воздухе. | Уточняйте у менеджера | Уточняйте у менеджера
00-00104882 | Профиль (PR16.1748) | Промрукав | Профиль П-образный HDZ ПП-35х30 - применяется для монтажа кабеленесущих систем. Изготавливается из оцинкованной стали толщиной 2 мм. Цинковое покрытие защищает от негативного воздействия окружающей среды, что увеличивает срок службы данного изделия. Может быть как опорным, так и несущим элементом в системе. За счет перфорации легко соединяется с другими деталями КНС. Система подвесов в исполнении HDZ – это изделия с защитным покрытием горячий цинк (по ГОСТ 9.307),предназначенный для прокладки и монтажа металлических лотков по стенам, потолкам и другим несущим конструкциям зданий и сооружений, как внутри помещений, так и на открытом воздухе. | Уточняйте у менеджера | Уточняйте у менеджера
00-00104881 | Профиль (PR16.1749) | Промрукав | Профиль П-образный HDZ ПП-35х30 - применяется для монтажа кабеленесущих систем. Изготавливается из оцинкованной стали толщиной 2 мм. Цинковое покрытие защищает от негативного воздействия окружающей среды, что увеличивает срок службы данного изделия. Может быть как опорным, так и несущим элементом в системе. За счет перфорации легко соединяется с другими деталями КНС. Система подвесов в исполнении HDZ – это изделия с защитным покрытием горячий цинк (по ГОСТ 9.307),предназначенный для прокладки и монтажа металлических лотков по стенам, потолкам и другим несущим конструкциям зданий и сооружений, как внутри помещений, так и на открытом воздухе. | Уточняйте у менеджера | Уточняйте у менеджера
00-00104880 | Профиль (PR16.1750) | Промрукав | Профиль П-образный HDZ ПП-35х30 - применяется для монтажа кабеленесущих систем. Изготавливается из оцинкованной стали толщиной 2 мм. Цинковое покрытие защищает от негативного воздействия окружающей среды, что увеличивает срок службы данного изделия. Может быть как опорным, так и несущим элементом в системе. За счет перфорации легко соединяется с другими деталями КНС. Система подвесов в исполнении HDZ – это изделия с защитным покрытием горячий цинк (по ГОСТ 9.307),предназначенный для прокладки и монтажа металлических лотков по стенам, потолкам и другим несущим конструкциям зданий и сооружений, как внутри помещений, так и на открытом воздухе. | Уточняйте у менеджера | Уточняйте у менеджера
00-00104879 | Профиль (PR16.1751) | Промрукав | Профиль П-образный HDZ ПП-35х30 - применяется для монтажа кабеленесущих систем. Изготавливается из оцинкованной стали толщиной 2 мм. Цинковое покрытие защищает от негативного воздействия окружающей среды, что увеличивает срок службы данного изделия. Может быть как опорным, так и несущим элементом в системе. За счет перфорации легко соединяется с другими деталями КНС. Система подвесов в исполнении HDZ – это изделия с защитным покрытием горячий цинк (по ГОСТ 9.307),предназначенный для прокладки и монтажа металлических лотков по стенам, потолкам и другим несущим конструкциям зданий и сооружений, как внутри помещений, так и на открытом воздухе. | Уточняйте у менеджера | Уточняйте у менеджера
00-00104878 | Профиль (PR16.1752) | Промрукав | Профиль П-образный HDZ ПП-35х30 - применяется для монтажа кабеленесущих систем. Изготавливается из оцинкованной стали толщиной 2 мм. Цинковое покрытие защищает от негативного воздействия окружающей среды, что увеличивает срок службы данного изделия. Может быть как опорным, так и несущим элементом в системе. За счет перфорации легко соединяется с другими деталями КНС. Система подвесов в исполнении HDZ – это изделия с защитным покрытием горячий цинк (по ГОСТ 9.307),предназначенный для прокладки и монтажа металлических лотков по стенам, потолкам и другим несущим конструкциям зданий и сооружений, как внутри помещений, так и на открытом воздухе. | Уточняйте у менеджера | Уточняйте у менеджера
00-00106483 | Профиль (PR16.1762) | Промрукав | Система подвесов в исполнении HDZ – это изделия с защитным покрытием горячий цинк (по ГОСТ 9.307),предназначенный для прокладки и монтажа металлических лотков по стенам, потолкам и другим несущим конструкциям зданий и сооружений, как внутри помещений, так и на открытом воздухе. Профиль П - образный - это опорный элемент, который применяется для монтажа кабеленесущих систем. Изготавливается из оцинкованной стали толщиной 2,5 мм. Применяется только со скобой для настенной стойки ГЭМ и кронштейном для стойки ГЭМ. | Уточняйте у менеджера | Уточняйте у менеджера
00-00106484 | Профиль (PR16.1763) | Промрукав | Система подвесов в исполнении HDZ – это изделия с защитным покрытием горячий цинк (по ГОСТ 9.307),предназначенный для прокладки и монтажа металлических лотков по стенам, потолкам и другим несущим конструкциям зданий и сооружений, как внутри помещений, так и на открытом воздухе. Профиль П - образный - это опорный элемент, который применяется для монтажа кабеленесущих систем. Изготавливается из оцинкованной стали толщиной 2,5 мм. Применяется только со скобой для настенной стойки ГЭМ и кронштейном для стойки ГЭМ. | Уточняйте у менеджера | Уточняйте у менеджера
00-00106485 | Профиль (PR16.1764) | Промрукав | Система подвесов в исполнении HDZ – это изделия с защитным покрытием горячий цинк (по ГОСТ 9.307),предназначенный для прокладки и монтажа металлических лотков по стенам, потолкам и другим несущим конструкциям зданий и сооружений, как внутри помещений, так и на открытом воздухе. Профиль П - образный - это опорный элемент, который применяется для монтажа кабеленесущих систем. Изготавливается из оцинкованной стали толщиной 2,5 мм. Применяется только со скобой для настенной стойки ГЭМ и кронштейном для стойки ГЭМ. | Уточняйте у менеджера | Уточняйте у менеджера
00-00106486 | Профиль (PR16.1765) | Промрукав | Система подвесов в исполнении HDZ – это изделия с защитным покрытием горячий цинк (по ГОСТ 9.307),предназначенный для прокладки и монтажа металлических лотков по стенам, потолкам и другим несущим конструкциям зданий и сооружений, как внутри помещений, так и на открытом воздухе. Профиль П - образный - это опорный элемент, который применяется для монтажа кабеленесущих систем. Изготавливается из оцинкованной стали толщиной 2,5 мм. Применяется только со скобой для настенной стойки ГЭМ и кронштейном для стойки ГЭМ. | Уточняйте у менеджера | Уточняйте у менеджера
00-00106487 | Профиль (PR16.1766) | Промрукав | Система подвесов в исполнении HDZ – это изделия с защитным покрытием горячий цинк (по ГОСТ 9.307),предназначенный для прокладки и монтажа металлических лотков по стенам, потолкам и другим несущим конструкциям зданий и сооружений, как внутри помещений, так и на открытом воздухе. Профиль П - образный - это опорный элемент, который применяется для монтажа кабеленесущих систем. Изготавливается из оцинкованной стали толщиной 2,5 мм. Применяется только со скобой для настенной стойки ГЭМ и кронштейном для стойки ГЭМ. | Уточняйте у менеджера | Уточняйте у менеджера
00-00106488 | Профиль (PR16.1767) | Промрукав | Система подвесов в исполнении HDZ – это изделия с защитным покрытием горячий цинк (по ГОСТ 9.307),предназначенный для прокладки и монтажа металлических лотков по стенам, потолкам и другим несущим конструкциям зданий и сооружений, как внутри помещений, так и на открытом воздухе. Профиль П - образный - это опорный элемент, который применяется для монтажа кабеленесущих систем. Изготавливается из оцинкованной стали толщиной 2,5 мм. Применяется только со скобой для настенной стойки ГЭМ и кронштейном для стойки ГЭМ. | Уточняйте у менеджера | Уточняйте у менеджера
00-00106489 | Профиль (PR16.1768) | Промрукав | Система подвесов в исполнении HDZ – это изделия с защитным покрытием горячий цинк (по ГОСТ 9.307),предназначенный для прокладки и монтажа металлических лотков по стенам, потолкам и другим несущим конструкциям зданий и сооружений, как внутри помещений, так и на открытом воздухе. Профиль П - образный - это опорный элемент, который применяется для монтажа кабеленесущих систем. Изготавливается из оцинкованной стали толщиной 2,5 мм. Применяется только со скобой для настенной стойки ГЭМ и кронштейном для стойки ГЭМ. | Уточняйте у менеджера | Уточняйте у менеджера
00-00118884 | Профиль П-образный (PR16.3919) | Промрукав | Профиль П-образный HDZ ПП-35х30 - применяется для монтажа кабеленесущих систем. Изготавливается из оцинкованной стали толщиной 2 мм. Цинковое покрытие защищает от негативного воздействия окружающей среды, что увеличивает срок службы данного изделия. Может быть как опорным, так и несущим элементом в системе. За счет перфорации легко соединяется с другими деталями КНС. Система подвесов в исполнении AISI 304 – это изделия, изготовленные из аустенитной низкоуглеродистой марки нержавеющей стали 08Х18Н10, обладающих высокой коррозионной стойкостью к агрессивным средам, износостойкостью и высокими прочностями показателями, что позволяет применять изделия, в пищевой, фармацевтической, химических, металлургических и других отраслях промышленности. | Уточняйте у менеджера | Уточняйте у менеджера
00-00118883 | Профиль П-образный (PR16.3920) | Промрукав | Профиль П-образный HDZ ПП-35х30 - применяется для монтажа кабеленесущих систем. Изготавливается из оцинкованной стали толщиной 2 мм. Цинковое покрытие защищает от негативного воздействия окружающей среды, что увеличивает срок службы данного изделия. Может быть как опорным, так и несущим элементом в системе. За счет перфорации легко соединяется с другими деталями КНС. Система подвесов в исполнении AISI 304 – это изделия, изготовленные из аустенитной низкоуглеродистой марки нержавеющей стали 08Х18Н10, обладающих высокой коррозионной стойкостью к агрессивным средам, износостойкостью и высокими прочностями показателями, что позволяет применять изделия, в пищевой, фармацевтической, химических, металлургических и других отраслях промышленности. | Уточняйте у менеджера | Уточняйте у менеджера
00-00118882 | Профиль П-образный (PR16.3921) | Промрукав | Профиль П-образный HDZ ПП-35х30 - применяется для монтажа кабеленесущих систем. Изготавливается из оцинкованной стали толщиной 2 мм. Цинковое покрытие защищает от негативного воздействия окружающей среды, что увеличивает срок службы данного изделия. Может быть как опорным, так и несущим элементом в системе. За счет перфорации легко соединяется с другими деталями КНС. Система подвесов в исполнении AISI 304 – это изделия, изготовленные из аустенитной низкоуглеродистой марки нержавеющей стали 08Х18Н10, обладающих высокой коррозионной стойкостью к агрессивным средам, износостойкостью и высокими прочностями показателями, что позволяет применять изделия, в пищевой, фармацевтической, химических, металлургических и других отраслях промышленности. | Уточняйте у менеджера | Уточняйте у менеджера
00-00118881 | Профиль П-образный (PR16.3912) | Промрукав | Профиль П-образный HDZ ПП-35х30 - применяется для монтажа кабеленесущих систем. Изготавливается из оцинкованной стали толщиной 2 мм. Цинковое покрытие защищает от негативного воздействия окружающей среды, что увеличивает срок службы данного изделия. Может быть как опорным, так и несущим элементом в системе. За счет перфорации легко соединяется с другими деталями КНС. Система подвесов в исполнении AISI 304 – это изделия, изготовленные из аустенитной низкоуглеродистой марки нержавеющей стали 08Х18Н10, обладающих высокой коррозионной стойкостью к агрессивным средам, износостойкостью и высокими прочностями показателями, что позволяет применять изделия, в пищевой, фармацевтической, химических, металлургических и других отраслях промышленности. | Уточняйте у менеджера | Уточняйте у менеджера
00-00118880 | Профиль П-образный (PR16.3922) | Промрукав | Профиль П-образный HDZ ПП-35х30 - применяется для монтажа кабеленесущих систем. Изготавливается из оцинкованной стали толщиной 2 мм. Цинковое покрытие защищает от негативного воздействия окружающей среды, что увеличивает срок службы данного изделия. Может быть как опорным, так и несущим элементом в системе. За счет перфорации легко соединяется с другими деталями КНС. Система подвесов в исполнении AISI 304 – это изделия, изготовленные из аустенитной низкоуглеродистой марки нержавеющей стали 08Х18Н10, обладающих высокой коррозионной стойкостью к агрессивным средам, износостойкостью и высокими прочностями показателями, что позволяет применять изделия, в пищевой, фармацевтической, химических, металлургических и других отраслях промышленности. | Уточняйте у менеджера | Уточняйте у менеджера
00-00118879 | Профиль П-образный (PR16.3913) | Промрукав | Профиль П-образный HDZ ПП-35х30 - применяется для монтажа кабеленесущих систем. Изготавливается из оцинкованной стали толщиной 2 мм. Цинковое покрытие защищает от негативного воздействия окружающей среды, что увеличивает срок службы данного изделия. Может быть как опорным, так и несущим элементом в системе. За счет перфорации легко соединяется с другими деталями КНС. Система подвесов в исполнении AISI 304 – это изделия, изготовленные из аустенитной низкоуглеродистой марки нержавеющей стали 08Х18Н10, обладающих высокой коррозионной стойкостью к агрессивным средам, износостойкостью и высокими прочностями показателями, что позволяет применять изделия, в пищевой, фармацевтической, химических, металлургических и других отраслях промышленности. | Уточняйте у менеджера | Уточняйте у менеджера
00-00118878 | Профиль П-образный (PR16.3923) | Промрукав | Профиль П-образный HDZ ПП-35х30 - применяется для монтажа кабеленесущих систем. Изготавливается из оцинкованной стали толщиной 2 мм. Цинковое покрытие защищает от негативного воздействия окружающей среды, что увеличивает срок службы данного изделия. Может быть как опорным, так и несущим элементом в системе. За счет перфорации легко соединяется с другими деталями КНС. Система подвесов в исполнении AISI 304 – это изделия, изготовленные из аустенитной низкоуглеродистой марки нержавеющей стали 08Х18Н10, обладающих высокой коррозионной стойкостью к агрессивным средам, износостойкостью и высокими прочностями показателями, что позволяет применять изделия, в пищевой, фармацевтической, химических, металлургических и других отраслях промышленности. | Уточняйте у менеджера | Уточняйте у менеджера
00-00118877 | Профиль П-образный (PR16.3924) | Промрукав | Профиль П-образный HDZ ПП-35х30 - применяется для монтажа кабеленесущих систем. Изготавливается из оцинкованной стали толщиной 2 мм. Цинковое покрытие защищает от негативного воздействия окружающей среды, что увеличивает срок службы данного изделия. Может быть как опорным, так и несущим элементом в системе. За счет перфорации легко соединяется с другими деталями КНС. Система подвесов в исполнении AISI 304 – это изделия, изготовленные из аустенитной низкоуглеродистой марки нержавеющей стали 08Х18Н10, обладающих высокой коррозионной стойкостью к агрессивным средам, износостойкостью и высокими прочностями показателями, что позволяет применять изделия, в пищевой, фармацевтической, химических, металлургических и других отраслях промышленности. | Уточняйте у менеджера | Уточняйте у менеджера
00-00118876 | Профиль П-образный (PR16.3914) | Промрукав | Профиль П-образный HDZ ПП-35х30 - применяется для монтажа кабеленесущих систем. Изготавливается из оцинкованной стали толщиной 2 мм. Цинковое покрытие защищает от негативного воздействия окружающей среды, что увеличивает срок службы данного изделия. Может быть как опорным, так и несущим элементом в системе. За счет перфорации легко соединяется с другими деталями КНС. Система подвесов в исполнении AISI 304 – это изделия, изготовленные из аустенитной низкоуглеродистой марки нержавеющей стали 08Х18Н10, обладающих высокой коррозионной стойкостью к агрессивным средам, износостойкостью и высокими прочностями показателями, что позволяет применять изделия, в пищевой, фармацевтической, химических, металлургических и других отраслях промышленности. | Уточняйте у менеджера | Уточняйте у менеджера
00-00118875 | Профиль П-образный (PR16.3925) | Промрукав | Профиль П-образный HDZ ПП-35х30 - применяется для монтажа кабеленесущих систем. Изготавливается из оцинкованной стали толщиной 2 мм. Цинковое покрытие защищает от негативного воздействия окружающей среды, что увеличивает срок службы данного изделия. Может быть как опорным, так и несущим элементом в системе. За счет перфорации легко соединяется с другими деталями КНС. Система подвесов в исполнении AISI 304 – это изделия, изготовленные из аустенитной низкоуглеродистой марки нержавеющей стали 08Х18Н10, обладающих высокой коррозионной стойкостью к агрессивным средам, износостойкостью и высокими прочностями показателями, что позволяет применять изделия, в пищевой, фармацевтической, химических, металлургических и других отраслях промышленности. | Уточняйте у менеджера | Уточняйте у менеджера
00-00118874 | Профиль П-образный (PR16.3915) | Промрукав | Профиль П-образный HDZ ПП-35х30 - применяется для монтажа кабеленесущих систем. Изготавливается из оцинкованной стали толщиной 2 мм. Цинковое покрытие защищает от негативного воздействия окружающей среды, что увеличивает срок службы данного изделия. Может быть как опорным, так и несущим элементом в системе. За счет перфорации легко соединяется с другими деталями КНС. Система подвесов в исполнении AISI 304 – это изделия, изготовленные из аустенитной низкоуглеродистой марки нержавеющей стали 08Х18Н10, обладающих высокой коррозионной стойкостью к агрессивным средам, износостойкостью и высокими прочностями показателями, что позволяет применять изделия, в пищевой, фармацевтической, химических, металлургических и других отраслях промышленности. | Уточняйте у менеджера | Уточняйте у менеджера
00-00118873 | Профиль П-образный (PR16.3916) | Промрукав | Профиль П-образный HDZ ПП-35х30 - применяется для монтажа кабеленесущих систем. Изготавливается из оцинкованной стали толщиной 2 мм. Цинковое покрытие защищает от негативного воздействия окружающей среды, что увеличивает срок службы данного изделия. Может быть как опорным, так и несущим элементом в системе. За счет перфорации легко соединяется с другими деталями КНС. Система подвесов в исполнении AISI 304 – это изделия, изготовленные из аустенитной низкоуглеродистой марки нержавеющей стали 08Х18Н10, обладающих высокой коррозионной стойкостью к агрессивным средам, износостойкостью и высокими прочностями показателями, что позволяет применять изделия, в пищевой, фармацевтической, химических, металлургических и других отраслях промышленности. | Уточняйте у менеджера | Уточняйте у менеджера
00-00118872 | Профиль П-образный (PR16.3917) | Промрукав | Профиль П-образный HDZ ПП-35х30 - применяется для монтажа кабеленесущих систем. Изготавливается из оцинкованной стали толщиной 2 мм. Цинковое покрытие защищает от негативного воздействия окружающей среды, что увеличивает срок службы данного изделия. Может быть как опорным, так и несущим элементом в системе. За счет перфорации легко соединяется с другими деталями КНС. Система подвесов в исполнении AISI 304 – это изделия, изготовленные из аустенитной низкоуглеродистой марки нержавеющей стали 08Х18Н10, обладающих высокой коррозионной стойкостью к агрессивным средам, износостойкостью и высокими прочностями показателями, что позволяет применять изделия, в пищевой, фармацевтической, химических, металлургических и других отраслях промышленности. | Уточняйте у менеджера | Уточняйте у менеджера
00-00118871 | Профиль П-образный (PR16.3918) | Промрукав | Профиль П-образный HDZ ПП-35х30 - применяется для монтажа кабеленесущих систем. Изготавливается из оцинкованной стали толщиной 2 мм. Цинковое покрытие защищает от негативного воздействия окружающей среды, что увеличивает срок службы данного изделия. Может быть как опорным, так и несущим элементом в системе. За счет перфорации легко соединяется с другими деталями КНС. Система подвесов в исполнении AISI 304 – это изделия, изготовленные из аустенитной низкоуглеродистой марки нержавеющей стали 08Х18Н10, обладающих высокой коррозионной стойкостью к агрессивным средам, износостойкостью и высокими прочностями показателями, что позволяет применять изделия, в пищевой, фармацевтической, химических, металлургических и других отраслях промышленности. | Уточняйте у менеджера | Уточняйте у менеджера
00-00118870 | Профиль П-образный (PR16.3877) | Промрукав | Профиль П-образный HDZ ПП-45х30 - применяется для монтажа кабеленесущих систем. Изготавливается из оцинкованной стали толщиной 2 мм. Цинковое покрытие защищает от негативного воздействия окружающей среды, что увеличивает срок службы данного изделия. Может быть как опорным, так и несущим элементом в системе. За счет перфорации легко соединяется с другими деталями КНС. Система подвесов в исполнении AISI 304 – это изделия, изготовленные из аустенитной низкоуглеродистой марки нержавеющей стали 08Х18Н10, обладающих высокой коррозионной стойкостью к агрессивным средам, износостойкостью и высокими прочностями показателями, что позволяет применять изделия, в пищевой, фармацевтической, химических, металлургических и других отраслях промышленности. | Уточняйте у менеджера | Уточняйте у менеджера
00-00118869 | Профиль П-образный (PR16.3878) | Промрукав | Профиль П-образный HDZ ПП-45х30 - применяется для монтажа кабеленесущих систем. Изготавливается из оцинкованной стали толщиной 2 мм. Цинковое покрытие защищает от негативного воздействия окружающей среды, что увеличивает срок службы данного изделия. Может быть как опорным, так и несущим элементом в системе. За счет перфорации легко соединяется с другими деталями КНС. Система подвесов в исполнении AISI 304 – это изделия, изготовленные из аустенитной низкоуглеродистой марки нержавеющей стали 08Х18Н10, обладающих высокой коррозионной стойкостью к агрессивным средам, износостойкостью и высокими прочностями показателями, что позволяет применять изделия, в пищевой, фармацевтической, химических, металлургических и других отраслях промышленности. | Уточняйте у менеджера | Уточняйте у менеджера
00-00118868 | Профиль П-образный (PR16.3879) | Промрукав | Профиль П-образный HDZ ПП-45х30 - применяется для монтажа кабеленесущих систем. Изготавливается из оцинкованной стали толщиной 2 мм. Цинковое покрытие защищает от негативного воздействия окружающей среды, что увеличивает срок службы данного изделия. Может быть как опорным, так и несущим элементом в системе. За счет перфорации легко соединяется с другими деталями КНС. Система подвесов в исполнении AISI 304 – это изделия, изготовленные из аустенитной низкоуглеродистой марки нержавеющей стали 08Х18Н10, обладающих высокой коррозионной стойкостью к агрессивным средам, износостойкостью и высокими прочностями показателями, что позволяет применять изделия, в пищевой, фармацевтической, химических, металлургических и других отраслях промышленности. | Уточняйте у менеджера | Уточняйте у менеджера
00-00118867 | Профиль П-образный (PR16.3870) | Промрукав | Профиль П-образный HDZ ПП-45х30 - применяется для монтажа кабеленесущих систем. Изготавливается из оцинкованной стали толщиной 2 мм. Цинковое покрытие защищает от негативного воздействия окружающей среды, что увеличивает срок службы данного изделия. Может быть как опорным, так и несущим элементом в системе. За счет перфорации легко соединяется с другими деталями КНС. Система подвесов в исполнении AISI 304 – это изделия, изготовленные из аустенитной низкоуглеродистой марки нержавеющей стали 08Х18Н10, обладающих высокой коррозионной стойкостью к агрессивным средам, износостойкостью и высокими прочностями показателями, что позволяет применять изделия, в пищевой, фармацевтической, химических, металлургических и других отраслях промышленности. | Уточняйте у менеджера | Уточняйте у менеджера
00-00118866 | Профиль П-образный (PR16.3880) | Промрукав | Профиль П-образный HDZ ПП-45х30 - применяется для монтажа кабеленесущих систем. Изготавливается из оцинкованной стали толщиной 2 мм. Цинковое покрытие защищает от негативного воздействия окружающей среды, что увеличивает срок службы данного изделия. Может быть как опорным, так и несущим элементом в системе. За счет перфорации легко соединяется с другими деталями КНС. Система подвесов в исполнении AISI 304 – это изделия, изготовленные из аустенитной низкоуглеродистой марки нержавеющей стали 08Х18Н10, обладающих высокой коррозионной стойкостью к агрессивным средам, износостойкостью и высокими прочностями показателями, что позволяет применять изделия, в пищевой, фармацевтической, химических, металлургических и других отраслях промышленности. | Уточняйте у менеджера | Уточняйте у менеджера
00-00118865 | Профиль П-образный (PR16.3871) | Промрукав | Профиль П-образный HDZ ПП-45х30 - применяется для монтажа кабеленесущих систем. Изготавливается из оцинкованной стали толщиной 2 мм. Цинковое покрытие защищает от негативного воздействия окружающей среды, что увеличивает срок службы данного изделия. Может быть как опорным, так и несущим элементом в системе. За счет перфорации легко соединяется с другими деталями КНС. Система подвесов в исполнении AISI 304 – это изделия, изготовленные из аустенитной низкоуглеродистой марки нержавеющей стали 08Х18Н10, обладающих высокой коррозионной стойкостью к агрессивным средам, износостойкостью и высокими прочностями показателями, что позволяет применять изделия, в пищевой, фармацевтической, химических, металлургических и других отраслях промышленности. | Уточняйте у менеджера | Уточняйте у менеджера
00-00118864 | Профиль П-образный (PR16.3881) | Промрукав | Профиль П-образный HDZ ПП-45х30 - применяется для монтажа кабеленесущих систем. Изготавливается из оцинкованной стали толщиной 2 мм. Цинковое покрытие защищает от негативного воздействия окружающей среды, что увеличивает срок службы данного изделия. Может быть как опорным, так и несущим элементом в системе. За счет перфорации легко соединяется с другими деталями КНС. Система подвесов в исполнении AISI 304 – это изделия, изготовленные из аустенитной низкоуглеродистой марки нержавеющей стали 08Х18Н10, обладающих высокой коррозионной стойкостью к агрессивным средам, износостойкостью и высокими прочностями показателями, что позволяет применять изделия, в пищевой, фармацевтической, химических, металлургических и других отраслях промышленности. | Уточняйте у менеджера | Уточняйте у менеджера
00-00118863 | Профиль П-образный (PR16.3882) | Промрукав | Профиль П-образный HDZ ПП-45х30 - применяется для монтажа кабеленесущих систем. Изготавливается из оцинкованной стали толщиной 2 мм. Цинковое покрытие защищает от негативного воздействия окружающей среды, что увеличивает срок службы данного изделия. Может быть как опорным, так и несущим элементом в системе. За счет перфорации легко соединяется с другими деталями КНС. Система подвесов в исполнении AISI 304 – это изделия, изготовленные из аустенитной низкоуглеродистой марки нержавеющей стали 08Х18Н10, обладающих высокой коррозионной стойкостью к агрессивным средам, износостойкостью и высокими прочностями показателями, что позволяет применять изделия, в пищевой, фармацевтической, химических, металлургических и других отраслях промышленности. | Уточняйте у менеджера | Уточняйте у менеджера
00-00118862 | Профиль П-образный (PR16.3872) | Промрукав | Профиль П-образный HDZ ПП-45х30 - применяется для монтажа кабеленесущих систем. Изготавливается из оцинкованной стали толщиной 2 мм. Цинковое покрытие защищает от негативного воздействия окружающей среды, что увеличивает срок службы данного изделия. Может быть как опорным, так и несущим элементом в системе. За счет перфорации легко соединяется с другими деталями КНС. Система подвесов в исполнении AISI 304 – это изделия, изготовленные из аустенитной низкоуглеродистой марки нержавеющей стали 08Х18Н10, обладающих высокой коррозионной стойкостью к агрессивным средам, износостойкостью и высокими прочностями показателями, что позволяет применять изделия, в пищевой, фармацевтической, химических, металлургических и других отраслях промышленности. | Уточняйте у менеджера | Уточняйте у менеджера
00-00118861 | Профиль П-образный (PR16.3883) | Промрукав | Профиль П-образный HDZ ПП-45х30 - применяется для монтажа кабеленесущих систем. Изготавливается из оцинкованной стали толщиной 2 мм. Цинковое покрытие защищает от негативного воздействия окружающей среды, что увеличивает срок службы данного изделия. Может быть как опорным, так и несущим элементом в системе. За счет перфорации легко соединяется с другими деталями КНС. Система подвесов в исполнении AISI 304 – это изделия, изготовленные из аустенитной низкоуглеродистой марки нержавеющей стали 08Х18Н10, обладающих высокой коррозионной стойкостью к агрессивным средам, износостойкостью и высокими прочностями показателями, что позволяет применять изделия, в пищевой, фармацевтической, химических, металлургических и других отраслях промышленности. | Уточняйте у менеджера | Уточняйте у менеджера
00-00118860 | Профиль П-образный (PR16.3873) | Промрукав | Профиль П-образный HDZ ПП-45х30 - применяется для монтажа кабеленесущих систем. Изготавливается из оцинкованной стали толщиной 2 мм. Цинковое покрытие защищает от негативного воздействия окружающей среды, что увеличивает срок службы данного изделия. Может быть как опорным, так и несущим элементом в системе. За счет перфорации легко соединяется с другими деталями КНС. Система подвесов в исполнении AISI 304 – это изделия, изготовленные из аустенитной низкоуглеродистой марки нержавеющей стали 08Х18Н10, обладающих высокой коррозионной стойкостью к агрессивным средам, износостойкостью и высокими прочностями показателями, что позволяет применять изделия, в пищевой, фармацевтической, химических, металлургических и других отраслях промышленности. | Уточняйте у менеджера | Уточняйте у менеджера