00-00030871 | Саморез 4,2х19 по металлу сверло (100шт) (22819-0) | Хортъ | Саморезы для листовых пластин, наконечник-сверло не требуют установки в предварительно просверленное отверстие при работе с металлом толщиной до 2 мм. Пресс-шайба и резьба с частым шагом обеспечивают прочное и аккуратное соединение листового металла с опорой из металла или дерева. Шлиц полусферической головки - крестообразный. Метиз устойчив к коррозии. | Уточняйте у менеджера | Уточняйте у менеджера
00-00110638 | Саморез 4,2х25 DIN 7981 (PR08.9564) | Промрукав | Саморезы с полукруглой головкой DIN 7981 применяются при соединении деревянных элементов, сквозного монтажа конструкций к деревянным основаниям, крепления металлических пластин с предварительным сверлением, а также монтажа различных элементов в основания из полнотелых и пустотелых материалов совместно с распорными дюбелями. Могут использоваться в машиностроении и приборостроении, например при соединении пластмассовых элементов. Саморезы с полусферической головкой производятся из углеродистой стали, после чего обрабатываются цинком электролитическим методом. Имеют шлиц Phillips (Филипс, крестообразный шлиц) и соответствуют стандарту DIN 7981. | Уточняйте у менеджера | Уточняйте у менеджера
00-00110639 | Саморез 4,2х25 DIN 7981 (PR08.9565) | Промрукав | Саморезы с полукруглой головкой DIN 7981 применяются при соединении деревянных элементов, сквозного монтажа конструкций к деревянным основаниям, крепления металлических пластин с предварительным сверлением, а также монтажа различных элементов в основания из полнотелых и пустотелых материалов совместно с распорными дюбелями. Могут использоваться в машиностроении и приборостроении, например при соединении пластмассовых элементов. Саморезы с полусферической головкой производятся из углеродистой стали, после чего обрабатываются цинком электролитическим методом. Имеют шлиц Phillips (Филипс, крестообразный шлиц) и соответствуют стандарту DIN 7981. | Уточняйте у менеджера | Уточняйте у менеджера
00-00065315 | Саморез 4,2х25прессш,ост,цинк (1000)(PR08.3604) | Промрукав | Саморез 4,2х25 с прессшайбой, острый, цинк (1000 шт/уп) (PR08.3604) | Уточняйте у менеджера | Уточняйте у менеджера
00-00065312 | Саморез 4,2х25прессш,ост,цинк пр(500)(PR08.3508) | Промрукав | Саморез 4,2х25 с прессшайбой, острый, цинк пр (500 шт/уп) (PR08.3508) | Уточняйте у менеджера | Уточняйте у менеджера
00-00059400 | Саморез 4,2х25 прессш,Свер.,цинк(1000)(PR08.3601) | Промрукав | Саморез 4,2х25 с прессшайбой, Сверло, цинк (1000 шт/уп) Промрукав (PR08.3601) | Уточняйте у менеджера | Уточняйте у менеджера
00-00065311 | Саморез 4,2х25прессш,Сверло,цинк(250)(PR08.2393) | Промрукав | Саморез 4,2х25 с прессшайбой, Сверло, цинк (250 шт/уп) (PR08.2393) | Уточняйте у менеджера | Уточняйте у менеджера
00-00110640 | Саморез 4,2х32 DIN 7981 (PR08.9567) | Промрукав | Саморезы с полукруглой головкой DIN 7981 применяются при соединении деревянных элементов, сквозного монтажа конструкций к деревянным основаниям, крепления металлических пластин с предварительным сверлением, а также монтажа различных элементов в основания из полнотелых и пустотелых материалов совместно с распорными дюбелями. Могут использоваться в машиностроении и приборостроении, например при соединении пластмассовых элементов. Саморезы с полусферической головкой производятся из углеродистой стали, после чего обрабатываются цинком электролитическим методом. Имеют шлиц Phillips (Филипс, крестообразный шлиц) и соответствуют стандарту DIN 7981. | Уточняйте у менеджера | Уточняйте у менеджера
00-00110641 | Саморез 4,2х32 DIN 7981 (PR08.9568) | Промрукав | Саморезы с полукруглой головкой DIN 7981 применяются при соединении деревянных элементов, сквозного монтажа конструкций к деревянным основаниям, крепления металлических пластин с предварительным сверлением, а также монтажа различных элементов в основания из полнотелых и пустотелых материалов совместно с распорными дюбелями. Могут использоваться в машиностроении и приборостроении, например при соединении пластмассовых элементов. Саморезы с полусферической головкой производятся из углеродистой стали, после чего обрабатываются цинком электролитическим методом. Имеют шлиц Phillips (Филипс, крестообразный шлиц) и соответствуют стандарту DIN 7981. | Уточняйте у менеджера | Уточняйте у менеджера
00-00055464 | Саморез 4,2х32 (PR08.3626) | Промрукав | Саморез 4,2х32 с прессшайбой, острый, цинк (100 шт/уп) (PR08.3626) | Уточняйте у менеджера | Уточняйте у менеджера
00-00075497 | Саморез 4,2х32 с прессш.,цинк(200шт)(PR08.3647) | Промрукав | Саморез 4,2х32 с прессшайбой, острый, цинк (200 шт/уп) Промрукав (PR08.3647) | Уточняйте у менеджера | Уточняйте у менеджера
00-00065316 | Саморез 4,2х32прессш,ост,цинк (500)(PR08.3649) | Промрукав | Саморез 4,2х32 с прессшайбой, острый, цинк (500 шт/уп) (PR08.3649) | Уточняйте у менеджера | Уточняйте у менеджера
00-00110642 | Саморез 4,2х38 DIN 7981 (PR08.9570) | Промрукав | Саморезы с полукруглой головкой DIN 7981 применяются при соединении деревянных элементов, сквозного монтажа конструкций к деревянным основаниям, крепления металлических пластин с предварительным сверлением, а также монтажа различных элементов в основания из полнотелых и пустотелых материалов совместно с распорными дюбелями. Могут использоваться в машиностроении и приборостроении, например при соединении пластмассовых элементов. Саморезы с полусферической головкой производятся из углеродистой стали, после чего обрабатываются цинком электролитическим методом. Имеют шлиц Phillips (Филипс, крестообразный шлиц) и соответствуют стандарту DIN 7981. | Уточняйте у менеджера | Уточняйте у менеджера
00-00110643 | Саморез 4,2х38 DIN 7981 (PR08.9571) | Промрукав | Саморезы с полукруглой головкой DIN 7981 применяются при соединении деревянных элементов, сквозного монтажа конструкций к деревянным основаниям, крепления металлических пластин с предварительным сверлением, а также монтажа различных элементов в основания из полнотелых и пустотелых материалов совместно с распорными дюбелями. Могут использоваться в машиностроении и приборостроении, например при соединении пластмассовых элементов. Саморезы с полусферической головкой производятся из углеродистой стали, после чего обрабатываются цинком электролитическим методом. Имеют шлиц Phillips (Филипс, крестообразный шлиц) и соответствуют стандарту DIN 7981. | Уточняйте у менеджера | Уточняйте у менеджера
00-00060620 | Саморез 4,2х38прессш.,цинк(500)(PR08.3627) | Промрукав | Саморез 4,2х38 с прессшайбой, острый, цинк (500 шт/уп) пр Промрукав (PR08.3627) | Уточняйте у менеджера | Уточняйте у менеджера
00-00101621 | Саморез 4,2х38 (PR08.5892) | Промрукав | Саморезы с прессшайбой и острым наконечником изготавливают из высокопрочной стали и покрываются тонким слоем цинкового состава для предохранения от коррозии. Головка саморезов имеет полусферическую форму, оснащенную прессшайбой и крестообразным шлицем для крепления. | Уточняйте у менеджера | Уточняйте у менеджера
00-00110644 | Саморез 4,2х41 DIN 7981 (PR08.9573) | Промрукав | Саморезы с полукруглой головкой DIN 7981 применяются при соединении деревянных элементов, сквозного монтажа конструкций к деревянным основаниям, крепления металлических пластин с предварительным сверлением, а также монтажа различных элементов в основания из полнотелых и пустотелых материалов совместно с распорными дюбелями. Могут использоваться в машиностроении и приборостроении, например при соединении пластмассовых элементов. Саморезы с полусферической головкой производятся из углеродистой стали, после чего обрабатываются цинком электролитическим методом. Имеют шлиц Phillips (Филипс, крестообразный шлиц) и соответствуют стандарту DIN 7981. | Уточняйте у менеджера | Уточняйте у менеджера
00-00110645 | Саморез 4,2х41 DIN 7981 (PR08.9574) | Промрукав | Саморезы с полукруглой головкой DIN 7981 применяются при соединении деревянных элементов, сквозного монтажа конструкций к деревянным основаниям, крепления металлических пластин с предварительным сверлением, а также монтажа различных элементов в основания из полнотелых и пустотелых материалов совместно с распорными дюбелями. Могут использоваться в машиностроении и приборостроении, например при соединении пластмассовых элементов. Саморезы с полусферической головкой производятся из углеродистой стали, после чего обрабатываются цинком электролитическим методом. Имеют шлиц Phillips (Филипс, крестообразный шлиц) и соответствуют стандарту DIN 7981. | Уточняйте у менеджера | Уточняйте у менеджера
00-00110646 | Саморез 4,2х45 DIN 7981 (PR08.9576) | Промрукав | Саморезы с полукруглой головкой DIN 7981 применяются при соединении деревянных элементов, сквозного монтажа конструкций к деревянным основаниям, крепления металлических пластин с предварительным сверлением, а также монтажа различных элементов в основания из полнотелых и пустотелых материалов совместно с распорными дюбелями. Могут использоваться в машиностроении и приборостроении, например при соединении пластмассовых элементов. Саморезы с полусферической головкой производятся из углеродистой стали, после чего обрабатываются цинком электролитическим методом. Имеют шлиц Phillips (Филипс, крестообразный шлиц) и соответствуют стандарту DIN 7981. | Уточняйте у менеджера | Уточняйте у менеджера
00-00110647 | Саморез 4,2х45 DIN 7981 (PR08.9577) | Промрукав | Саморезы с полукруглой головкой DIN 7981 применяются при соединении деревянных элементов, сквозного монтажа конструкций к деревянным основаниям, крепления металлических пластин с предварительным сверлением, а также монтажа различных элементов в основания из полнотелых и пустотелых материалов совместно с распорными дюбелями. Могут использоваться в машиностроении и приборостроении, например при соединении пластмассовых элементов. Саморезы с полусферической головкой производятся из углеродистой стали, после чего обрабатываются цинком электролитическим методом. Имеют шлиц Phillips (Филипс, крестообразный шлиц) и соответствуют стандарту DIN 7981. | Уточняйте у менеджера | Уточняйте у менеджера
00-00110648 | Саморез 4,2х70 DIN 7981 (PR08.9579) | Промрукав | Саморезы с полукруглой головкой DIN 7981 применяются при соединении деревянных элементов, сквозного монтажа конструкций к деревянным основаниям, крепления металлических пластин с предварительным сверлением, а также монтажа различных элементов в основания из полнотелых и пустотелых материалов совместно с распорными дюбелями. Могут использоваться в машиностроении и приборостроении, например при соединении пластмассовых элементов. Саморезы с полусферической головкой производятся из углеродистой стали, после чего обрабатываются цинком электролитическим методом. Имеют шлиц Phillips (Филипс, крестообразный шлиц) и соответствуют стандарту DIN 7981. | Уточняйте у менеджера | Уточняйте у менеджера
00-00110649 | Саморез 4,2х70 DIN 7981 (PR08.9580) | Промрукав | Саморезы с полукруглой головкой DIN 7981 применяются при соединении деревянных элементов, сквозного монтажа конструкций к деревянным основаниям, крепления металлических пластин с предварительным сверлением, а также монтажа различных элементов в основания из полнотелых и пустотелых материалов совместно с распорными дюбелями. Могут использоваться в машиностроении и приборостроении, например при соединении пластмассовых элементов. Саморезы с полусферической головкой производятся из углеродистой стали, после чего обрабатываются цинком электролитическим методом. Имеют шлиц Phillips (Филипс, крестообразный шлиц) и соответствуют стандарту DIN 7981. | Уточняйте у менеджера | Уточняйте у менеджера
00-00110650 | Саморез 4,2х9,5 DIN 7981 (PR08.9549) | Промрукав | Саморезы с полукруглой головкой DIN 7981 применяются при соединении деревянных элементов, сквозного монтажа конструкций к деревянным основаниям, крепления металлических пластин с предварительным сверлением, а также монтажа различных элементов в основания из полнотелых и пустотелых материалов совместно с распорными дюбелями. Могут использоваться в машиностроении и приборостроении, например при соединении пластмассовых элементов. Саморезы с полусферической головкой производятся из углеродистой стали, после чего обрабатываются цинком электролитическим методом. Имеют шлиц Phillips (Филипс, крестообразный шлиц) и соответствуют стандарту DIN 7981. | Уточняйте у менеджера | Уточняйте у менеджера
00-00110651 | Саморез 4,2х9,5 DIN 7981 (PR08.9550) | Промрукав | Саморезы с полукруглой головкой DIN 7981 применяются при соединении деревянных элементов, сквозного монтажа конструкций к деревянным основаниям, крепления металлических пластин с предварительным сверлением, а также монтажа различных элементов в основания из полнотелых и пустотелых материалов совместно с распорными дюбелями. Могут использоваться в машиностроении и приборостроении, например при соединении пластмассовых элементов. Саморезы с полусферической головкой производятся из углеродистой стали, после чего обрабатываются цинком электролитическим методом. Имеют шлиц Phillips (Филипс, крестообразный шлиц) и соответствуют стандарту DIN 7981. | Уточняйте у менеджера | Уточняйте у менеджера
00-00110652 | Саморез 4,8х13 DIN 7981 (PR08.9585) | Промрукав | Саморезы с полукруглой головкой DIN 7981 применяются при соединении деревянных элементов, сквозного монтажа конструкций к деревянным основаниям, крепления металлических пластин с предварительным сверлением, а также монтажа различных элементов в основания из полнотелых и пустотелых материалов совместно с распорными дюбелями. Могут использоваться в машиностроении и приборостроении, например при соединении пластмассовых элементов. Саморезы с полусферической головкой производятся из углеродистой стали, после чего обрабатываются цинком электролитическим методом. Имеют шлиц Phillips (Филипс, крестообразный шлиц) и соответствуют стандарту DIN 7981. | Уточняйте у менеджера | Уточняйте у менеджера
00-00110653 | Саморез 4,8х13 DIN 7981 (PR08.9586) | Промрукав | Саморезы с полукруглой головкой DIN 7981 применяются при соединении деревянных элементов, сквозного монтажа конструкций к деревянным основаниям, крепления металлических пластин с предварительным сверлением, а также монтажа различных элементов в основания из полнотелых и пустотелых материалов совместно с распорными дюбелями. Могут использоваться в машиностроении и приборостроении, например при соединении пластмассовых элементов. Саморезы с полусферической головкой производятся из углеродистой стали, после чего обрабатываются цинком электролитическим методом. Имеют шлиц Phillips (Филипс, крестообразный шлиц) и соответствуют стандарту DIN 7981. | Уточняйте у менеджера | Уточняйте у менеджера
00-00110654 | Саморез 4,8х19 DIN 7981 (PR08.9591) | Промрукав | Саморезы с полукруглой головкой DIN 7981 применяются при соединении деревянных элементов, сквозного монтажа конструкций к деревянным основаниям, крепления металлических пластин с предварительным сверлением, а также монтажа различных элементов в основания из полнотелых и пустотелых материалов совместно с распорными дюбелями. Могут использоваться в машиностроении и приборостроении, например при соединении пластмассовых элементов. Саморезы с полусферической головкой производятся из углеродистой стали, после чего обрабатываются цинком электролитическим методом. Имеют шлиц Phillips (Филипс, крестообразный шлиц) и соответствуют стандарту DIN 7981. | Уточняйте у менеджера | Уточняйте у менеджера
00-00110655 | Саморез 4,8х19 DIN 7981 (PR08.9592) | Промрукав | Саморезы с полукруглой головкой DIN 7981 применяются при соединении деревянных элементов, сквозного монтажа конструкций к деревянным основаниям, крепления металлических пластин с предварительным сверлением, а также монтажа различных элементов в основания из полнотелых и пустотелых материалов совместно с распорными дюбелями. Могут использоваться в машиностроении и приборостроении, например при соединении пластмассовых элементов. Саморезы с полусферической головкой производятся из углеродистой стали, после чего обрабатываются цинком электролитическим методом. Имеют шлиц Phillips (Филипс, крестообразный шлиц) и соответствуют стандарту DIN 7981. | Уточняйте у менеджера | Уточняйте у менеджера
00-00110656 | Саморез 4,8х22 DIN 7981 (PR08.95940 | Промрукав | Саморезы с полукруглой головкой DIN 7981 применяются при соединении деревянных элементов, сквозного монтажа конструкций к деревянным основаниям, крепления металлических пластин с предварительным сверлением, а также монтажа различных элементов в основания из полнотелых и пустотелых материалов совместно с распорными дюбелями. Могут использоваться в машиностроении и приборостроении, например при соединении пластмассовых элементов. Саморезы с полусферической головкой производятся из углеродистой стали, после чего обрабатываются цинком электролитическим методом. Имеют шлиц Phillips (Филипс, крестообразный шлиц) и соответствуют стандарту DIN 7981. | Уточняйте у менеджера | Уточняйте у менеджера
00-00110657 | Саморез 4,8х22 DIN 7981 (PR08.9595) | Промрукав | Саморезы с полукруглой головкой DIN 7981 применяются при соединении деревянных элементов, сквозного монтажа конструкций к деревянным основаниям, крепления металлических пластин с предварительным сверлением, а также монтажа различных элементов в основания из полнотелых и пустотелых материалов совместно с распорными дюбелями. Могут использоваться в машиностроении и приборостроении, например при соединении пластмассовых элементов. Саморезы с полусферической головкой производятся из углеродистой стали, после чего обрабатываются цинком электролитическим методом. Имеют шлиц Phillips (Филипс, крестообразный шлиц) и соответствуют стандарту DIN 7981. | Уточняйте у менеджера | Уточняйте у менеджера
00-00110658 | Саморез 4,8х25 DIN 7981 (PR08.9597) | Промрукав | Саморезы с полукруглой головкой DIN 7981 применяются при соединении деревянных элементов, сквозного монтажа конструкций к деревянным основаниям, крепления металлических пластин с предварительным сверлением, а также монтажа различных элементов в основания из полнотелых и пустотелых материалов совместно с распорными дюбелями. Могут использоваться в машиностроении и приборостроении, например при соединении пластмассовых элементов. Саморезы с полусферической головкой производятся из углеродистой стали, после чего обрабатываются цинком электролитическим методом. Имеют шлиц Phillips (Филипс, крестообразный шлиц) и соответствуют стандарту DIN 7981. | Уточняйте у менеджера | Уточняйте у менеджера
00-00110659 | Саморез 4,8х25 DIN 7981 (PR08.9598) | Промрукав | Саморезы с полукруглой головкой DIN 7981 применяются при соединении деревянных элементов, сквозного монтажа конструкций к деревянным основаниям, крепления металлических пластин с предварительным сверлением, а также монтажа различных элементов в основания из полнотелых и пустотелых материалов совместно с распорными дюбелями. Могут использоваться в машиностроении и приборостроении, например при соединении пластмассовых элементов. Саморезы с полусферической головкой производятся из углеродистой стали, после чего обрабатываются цинком электролитическим методом. Имеют шлиц Phillips (Филипс, крестообразный шлиц) и соответствуют стандарту DIN 7981. | Уточняйте у менеджера | Уточняйте у менеджера
00-00106727 | Саморез (PR08.9413) | Промрукав | Саморез кровельный – это крепежное изделие, которое используется для крепежа профнастила и металлочерепицы к металлическим и деревянным кровельным конструкциям. Резиновая прокладка служит для гидроизоляции крепления, устойчива к постоянным изменениям нагрузок, перемене температур и другим внешним условиям. Изготавливаются из углеродистой стали с электрооцинковкой. Головки саморезов могут окрашивать в разнообразные цвета горошковой полиэстерной краской с помощью специального температурного способа. | Уточняйте у менеджера | Уточняйте у менеджера
00-00106728 | Саморез (PR08.9414) | Промрукав | Саморез кровельный – это крепежное изделие, которое используется для крепежа профнастила и металлочерепицы к металлическим и деревянным кровельным конструкциям. Резиновая прокладка служит для гидроизоляции крепления, устойчива к постоянным изменениям нагрузок, перемене температур и другим внешним условиям. Изготавливаются из углеродистой стали с электрооцинковкой. Головки саморезов могут окрашивать в разнообразные цвета горошковой полиэстерной краской с помощью специального температурного способа. | Уточняйте у менеджера | Уточняйте у менеджера
00-00106729 | Саморез (PR08.9415) | Промрукав | Саморез кровельный – это крепежное изделие, которое используется для крепежа профнастила и металлочерепицы к металлическим и деревянным кровельным конструкциям. Резиновая прокладка служит для гидроизоляции крепления, устойчива к постоянным изменениям нагрузок, перемене температур и другим внешним условиям. Изготавливаются из углеродистой стали с электрооцинковкой. Головки саморезов могут окрашивать в разнообразные цвета горошковой полиэстерной краской с помощью специального температурного способа. | Уточняйте у менеджера | Уточняйте у менеджера
00-00107252 | Саморез 4,8х28 кровельный (PR08.12301) | Промрукав | Саморез кровельный – это крепежное изделие, которое используется для крепежа профнастила и металлочерепицы к металлическим и деревянным кровельным конструкциям. Резиновая прокладка служит для гидроизоляции крепления, устойчива к постоянным изменениям нагрузок, перемене температур и другим внешним условиям. Изготавливаются из углеродистой стали с электрооцинковкой. Головки саморезов могут окрашивать в разнообразные цвета горошковой полиэстерной краской с помощью специального температурного способа. | Уточняйте у менеджера | Уточняйте у менеджера
00-00106730 | Саморез (PR08.9422) | Промрукав | Саморез кровельный – это крепежное изделие, которое используется для крепежа профнастила и металлочерепицы к металлическим и деревянным кровельным конструкциям. Резиновая прокладка служит для гидроизоляции крепления, устойчива к постоянным изменениям нагрузок, перемене температур и другим внешним условиям. Изготавливаются из углеродистой стали с электрооцинковкой. Головки саморезов могут окрашивать в разнообразные цвета горошковой полиэстерной краской с помощью специального температурного способа. | Уточняйте у менеджера | Уточняйте у менеджера
00-00106731 | Саморез (PR08.9423) | Промрукав | Саморез кровельный – это крепежное изделие, которое используется для крепежа профнастила и металлочерепицы к металлическим и деревянным кровельным конструкциям. Резиновая прокладка служит для гидроизоляции крепления, устойчива к постоянным изменениям нагрузок, перемене температур и другим внешним условиям. Изготавливаются из углеродистой стали с электрооцинковкой. Головки саморезов могут окрашивать в разнообразные цвета горошковой полиэстерной краской с помощью специального температурного способа. | Уточняйте у менеджера | Уточняйте у менеджера
00-00106732 | Саморез (PR08.9424) | Промрукав | Саморез кровельный – это крепежное изделие, которое используется для крепежа профнастила и металлочерепицы к металлическим и деревянным кровельным конструкциям. Резиновая прокладка служит для гидроизоляции крепления, устойчива к постоянным изменениям нагрузок, перемене температур и другим внешним условиям. Изготавливаются из углеродистой стали с электрооцинковкой. Головки саморезов могут окрашивать в разнообразные цвета горошковой полиэстерной краской с помощью специального температурного способа. | Уточняйте у менеджера | Уточняйте у менеджера
00-00107253 | Саморез 4,8х28 кровельный (PR08.12305) | Промрукав | Саморез кровельный – это крепежное изделие, которое используется для крепежа профнастила и металлочерепицы к металлическим и деревянным кровельным конструкциям. Резиновая прокладка служит для гидроизоляции крепления, устойчива к постоянным изменениям нагрузок, перемене температур и другим внешним условиям. Изготавливаются из углеродистой стали с электрооцинковкой. Головки саморезов могут окрашивать в разнообразные цвета горошковой полиэстерной краской с помощью специального температурного способа. | Уточняйте у менеджера | Уточняйте у менеджера
00-00106733 | Саморез (PR08.9431) | Промрукав | Саморез кровельный – это крепежное изделие, которое используется для крепежа профнастила и металлочерепицы к металлическим и деревянным кровельным конструкциям. Резиновая прокладка служит для гидроизоляции крепления, устойчива к постоянным изменениям нагрузок, перемене температур и другим внешним условиям. Изготавливаются из углеродистой стали с электрооцинковкой. Головки саморезов могут окрашивать в разнообразные цвета горошковой полиэстерной краской с помощью специального температурного способа. | Уточняйте у менеджера | Уточняйте у менеджера
00-00106734 | Саморез (PR08.9432) | Промрукав | Саморез кровельный – это крепежное изделие, которое используется для крепежа профнастила и металлочерепицы к металлическим и деревянным кровельным конструкциям. Резиновая прокладка служит для гидроизоляции крепления, устойчива к постоянным изменениям нагрузок, перемене температур и другим внешним условиям. Изготавливаются из углеродистой стали с электрооцинковкой. Головки саморезов могут окрашивать в разнообразные цвета горошковой полиэстерной краской с помощью специального температурного способа. | Уточняйте у менеджера | Уточняйте у менеджера
00-00106735 | Саморез (PR08.9433) | Промрукав | Саморез кровельный – это крепежное изделие, которое используется для крепежа профнастила и металлочерепицы к металлическим и деревянным кровельным конструкциям. Резиновая прокладка служит для гидроизоляции крепления, устойчива к постоянным изменениям нагрузок, перемене температур и другим внешним условиям. Изготавливаются из углеродистой стали с электрооцинковкой. Головки саморезов могут окрашивать в разнообразные цвета горошковой полиэстерной краской с помощью специального температурного способа. | Уточняйте у менеджера | Уточняйте у менеджера
00-00107254 | Саморез 4,8х28 кровельный (PR08.12309) | Промрукав | Саморез кровельный – это крепежное изделие, которое используется для крепежа профнастила и металлочерепицы к металлическим и деревянным кровельным конструкциям. Резиновая прокладка служит для гидроизоляции крепления, устойчива к постоянным изменениям нагрузок, перемене температур и другим внешним условиям. Изготавливаются из углеродистой стали с электрооцинковкой. Головки саморезов могут окрашивать в разнообразные цвета горошковой полиэстерной краской с помощью специального температурного способа. | Уточняйте у менеджера | Уточняйте у менеджера
00-00106736 | Саморез (PR08.9443) | Промрукав | Саморез кровельный – это крепежное изделие, которое используется для крепежа профнастила и металлочерепицы к металлическим и деревянным кровельным конструкциям. Резиновая прокладка служит для гидроизоляции крепления, устойчива к постоянным изменениям нагрузок, перемене температур и другим внешним условиям. Изготавливаются из углеродистой стали с электрооцинковкой. Головки саморезов могут окрашивать в разнообразные цвета горошковой полиэстерной краской с помощью специального температурного способа. | Уточняйте у менеджера | Уточняйте у менеджера
00-00106737 | Саморез (PR08.9444) | Промрукав | Саморез кровельный – это крепежное изделие, которое используется для крепежа профнастила и металлочерепицы к металлическим и деревянным кровельным конструкциям. Резиновая прокладка служит для гидроизоляции крепления, устойчива к постоянным изменениям нагрузок, перемене температур и другим внешним условиям. Изготавливаются из углеродистой стали с электрооцинковкой. Головки саморезов могут окрашивать в разнообразные цвета горошковой полиэстерной краской с помощью специального температурного способа. | Уточняйте у менеджера | Уточняйте у менеджера
00-00106738 | Саморез (PR08.9445) | Промрукав | Саморез кровельный – это крепежное изделие, которое используется для крепежа профнастила и металлочерепицы к металлическим и деревянным кровельным конструкциям. Резиновая прокладка служит для гидроизоляции крепления, устойчива к постоянным изменениям нагрузок, перемене температур и другим внешним условиям. Изготавливаются из углеродистой стали с электрооцинковкой. Головки саморезов могут окрашивать в разнообразные цвета горошковой полиэстерной краской с помощью специального температурного способа. | Уточняйте у менеджера | Уточняйте у менеджера
00-00107255 | Саморез 4,8х28 кровельный (PR08.12313) | Промрукав | Саморез кровельный – это крепежное изделие, которое используется для крепежа профнастила и металлочерепицы к металлическим и деревянным кровельным конструкциям. Резиновая прокладка служит для гидроизоляции крепления, устойчива к постоянным изменениям нагрузок, перемене температур и другим внешним условиям. Изготавливаются из углеродистой стали с электрооцинковкой. Головки саморезов могут окрашивать в разнообразные цвета горошковой полиэстерной краской с помощью специального температурного способа. | Уточняйте у менеджера | Уточняйте у менеджера
00-00107256 | Саморез (PR08.9392) | Промрукав | Саморез кровельный – это крепежное изделие, которое используется для крепежа профнастила и металлочерепицы к металлическим и деревянным кровельным конструкциям. Резиновая прокладка служит для гидроизоляции крепления, устойчива к постоянным изменениям нагрузок, перемене температур и другим внешним условиям. Изготавливаются из углеродистой стали с электрооцинковкой. | Уточняйте у менеджера | Уточняйте у менеджера
00-00107257 | Саморез (PR08.9393) | Промрукав | Саморез кровельный – это крепежное изделие, которое используется для крепежа профнастила и металлочерепицы к металлическим и деревянным кровельным конструкциям. Резиновая прокладка служит для гидроизоляции крепления, устойчива к постоянным изменениям нагрузок, перемене температур и другим внешним условиям. Изготавливаются из углеродистой стали с электрооцинковкой. | Уточняйте у менеджера | Уточняйте у менеджера
00-00107258 | Саморез (PR08.9394) | Промрукав | Саморез кровельный – это крепежное изделие, которое используется для крепежа профнастила и металлочерепицы к металлическим и деревянным кровельным конструкциям. Резиновая прокладка служит для гидроизоляции крепления, устойчива к постоянным изменениям нагрузок, перемене температур и другим внешним условиям. Изготавливаются из углеродистой стали с электрооцинковкой. | Уточняйте у менеджера | Уточняйте у менеджера
00-00107259 | Саморез 4,8х28 кровельный (PR08.12294) | Промрукав | Саморез кровельный – это крепежное изделие, которое используется для крепежа профнастила и металлочерепицы к металлическим и деревянным кровельным конструкциям. Резиновая прокладка служит для гидроизоляции крепления, устойчива к постоянным изменениям нагрузок, перемене температур и другим внешним условиям. Изготавливаются из углеродистой стали с электрооцинковкой. | Уточняйте у менеджера | Уточняйте у менеджера
00-00107261 | Саморез (PR08.9395) | Промрукав | Саморез кровельный – это крепежное изделие, которое используется для крепежа профнастила и металлочерепицы к металлическим и деревянным кровельным конструкциям. Резиновая прокладка служит для гидроизоляции крепления, устойчива к постоянным изменениям нагрузок, перемене температур и другим внешним условиям. Изготавливаются из углеродистой стали с электрооцинковкой. | Уточняйте у менеджера | Уточняйте у менеджера
00-00107262 | Саморез (PR08.9396) | Промрукав | Саморез кровельный – это крепежное изделие, которое используется для крепежа профнастила и металлочерепицы к металлическим и деревянным кровельным конструкциям. Резиновая прокладка служит для гидроизоляции крепления, устойчива к постоянным изменениям нагрузок, перемене температур и другим внешним условиям. Изготавливаются из углеродистой стали с электрооцинковкой. | Уточняйте у менеджера | Уточняйте у менеджера
00-00107263 | Саморез (PR08.9397) | Промрукав | Саморез кровельный – это крепежное изделие, которое используется для крепежа профнастила и металлочерепицы к металлическим и деревянным кровельным конструкциям. Резиновая прокладка служит для гидроизоляции крепления, устойчива к постоянным изменениям нагрузок, перемене температур и другим внешним условиям. Изготавливаются из углеродистой стали с электрооцинковкой. | Уточняйте у менеджера | Уточняйте у менеджера
00-00107260 | Саморез 4,8х29 кровельный (PR08.12295) | Промрукав | Саморез кровельный – это крепежное изделие, которое используется для крепежа профнастила и металлочерепицы к металлическим и деревянным кровельным конструкциям. Резиновая прокладка служит для гидроизоляции крепления, устойчива к постоянным изменениям нагрузок, перемене температур и другим внешним условиям. Изготавливаются из углеродистой стали с электрооцинковкой. | Уточняйте у менеджера | Уточняйте у менеджера
00-00059402 | Саморез 4,8х32 DIN 7981 (PR08.3956) | Промрукав | Саморез 4,8х32 DIN 7981 Промрукав (PR08.3956) | Уточняйте у менеджера | Уточняйте у менеджера
00-00065320 | Саморез 4,8х32 DIN 7981(PR08.4801) | Промрукав | Саморез 4,8х32 DIN 7981 (PR08.4801) | Уточняйте у менеджера | Уточняйте у менеджера
00-00065321 | Саморез 4,8х32 DIN 7981(PR08.4802) | Промрукав | Саморез 4,8х32 DIN 7981 (PR08.4802) | Уточняйте у менеджера | Уточняйте у менеджера
00-00101622 | Саморез 4,8х32 (PR08.7459) | Промрукав | Саморез с полукруглой головкой 4,8х32 применяется при соединении деревянных элементов. Стальные листовые пластины крепятся с предварительной подготовкой отверстий. Возможно использование самореза с полусферической головкой для крепления различных элементов в пластмассовые основания. Саморез с полусферической головкой 4,8*32 изготавливается из нержавеющей стали. Это позволяет использовать саморезы в уличных условиях. Универсальный саморез 4,8х32 с полукруглой головкой соответствует стандарту DIN 7981 (форма C-H) и ISO 7049. Имеет на головке крестообразный шлиц Филипс. | Уточняйте у менеджера | Уточняйте у менеджера
00-00106739 | Саморез (PR08.9416) | Промрукав | Саморез кровельный – это крепежное изделие, которое используется для крепежа профнастила и металлочерепицы к металлическим и деревянным кровельным конструкциям. Резиновая прокладка служит для гидроизоляции крепления, устойчива к постоянным изменениям нагрузок, перемене температур и другим внешним условиям. Изготавливаются из углеродистой стали с электрооцинковкой. Головки саморезов могут окрашивать в разнообразные цвета горошковой полиэстерной краской с помощью специального температурного способа. | Уточняйте у менеджера | Уточняйте у менеджера
00-00106740 | Саморез (PR08.9417) | Промрукав | Саморез кровельный – это крепежное изделие, которое используется для крепежа профнастила и металлочерепицы к металлическим и деревянным кровельным конструкциям. Резиновая прокладка служит для гидроизоляции крепления, устойчива к постоянным изменениям нагрузок, перемене температур и другим внешним условиям. Изготавливаются из углеродистой стали с электрооцинковкой. Головки саморезов могут окрашивать в разнообразные цвета горошковой полиэстерной краской с помощью специального температурного способа. | Уточняйте у менеджера | Уточняйте у менеджера
00-00106741 | Саморез (PR08.9418) | Промрукав | Саморез кровельный – это крепежное изделие, которое используется для крепежа профнастила и металлочерепицы к металлическим и деревянным кровельным конструкциям. Резиновая прокладка служит для гидроизоляции крепления, устойчива к постоянным изменениям нагрузок, перемене температур и другим внешним условиям. Изготавливаются из углеродистой стали с электрооцинковкой. Головки саморезов могут окрашивать в разнообразные цвета горошковой полиэстерной краской с помощью специального температурного способа. | Уточняйте у менеджера | Уточняйте у менеджера
00-00107264 | Саморез 4,8х35 кровельный (PR08.12302) | Промрукав | Саморез кровельный – это крепежное изделие, которое используется для крепежа профнастила и металлочерепицы к металлическим и деревянным кровельным конструкциям. Резиновая прокладка служит для гидроизоляции крепления, устойчива к постоянным изменениям нагрузок, перемене температур и другим внешним условиям. Изготавливаются из углеродистой стали с электрооцинковкой. Головки саморезов могут окрашивать в разнообразные цвета горошковой полиэстерной краской с помощью специального температурного способа. | Уточняйте у менеджера | Уточняйте у менеджера
00-00106742 | Саморез (PR08.9425) | Промрукав | Саморез кровельный – это крепежное изделие, которое используется для крепежа профнастила и металлочерепицы к металлическим и деревянным кровельным конструкциям. Резиновая прокладка служит для гидроизоляции крепления, устойчива к постоянным изменениям нагрузок, перемене температур и другим внешним условиям. Изготавливаются из углеродистой стали с электрооцинковкой. Головки саморезов могут окрашивать в разнообразные цвета горошковой полиэстерной краской с помощью специального температурного способа. | Уточняйте у менеджера | Уточняйте у менеджера
00-00106743 | Саморез (PR08.9426) | Промрукав | Саморез кровельный – это крепежное изделие, которое используется для крепежа профнастила и металлочерепицы к металлическим и деревянным кровельным конструкциям. Резиновая прокладка служит для гидроизоляции крепления, устойчива к постоянным изменениям нагрузок, перемене температур и другим внешним условиям. Изготавливаются из углеродистой стали с электрооцинковкой. Головки саморезов могут окрашивать в разнообразные цвета горошковой полиэстерной краской с помощью специального температурного способа. | Уточняйте у менеджера | Уточняйте у менеджера
00-00106744 | Саморез (PR08.9427) | Промрукав | Саморез кровельный – это крепежное изделие, которое используется для крепежа профнастила и металлочерепицы к металлическим и деревянным кровельным конструкциям. Резиновая прокладка служит для гидроизоляции крепления, устойчива к постоянным изменениям нагрузок, перемене температур и другим внешним условиям. Изготавливаются из углеродистой стали с электрооцинковкой. Головки саморезов могут окрашивать в разнообразные цвета горошковой полиэстерной краской с помощью специального температурного способа. | Уточняйте у менеджера | Уточняйте у менеджера
00-00107265 | Саморез 4,8х35 кровельный (PR08.12306) | Промрукав | Саморез кровельный – это крепежное изделие, которое используется для крепежа профнастила и металлочерепицы к металлическим и деревянным кровельным конструкциям. Резиновая прокладка служит для гидроизоляции крепления, устойчива к постоянным изменениям нагрузок, перемене температур и другим внешним условиям. Изготавливаются из углеродистой стали с электрооцинковкой. Головки саморезов могут окрашивать в разнообразные цвета горошковой полиэстерной краской с помощью специального температурного способа. | Уточняйте у менеджера | Уточняйте у менеджера
00-00106745 | Саморез (PR08.9434) | Промрукав | Саморез кровельный – это крепежное изделие, которое используется для крепежа профнастила и металлочерепицы к металлическим и деревянным кровельным конструкциям. Резиновая прокладка служит для гидроизоляции крепления, устойчива к постоянным изменениям нагрузок, перемене температур и другим внешним условиям. Изготавливаются из углеродистой стали с электрооцинковкой. Головки саморезов могут окрашивать в разнообразные цвета горошковой полиэстерной краской с помощью специального температурного способа. | Уточняйте у менеджера | Уточняйте у менеджера
00-00106746 | Саморез (PR08.9435) | Промрукав | Саморез кровельный – это крепежное изделие, которое используется для крепежа профнастила и металлочерепицы к металлическим и деревянным кровельным конструкциям. Резиновая прокладка служит для гидроизоляции крепления, устойчива к постоянным изменениям нагрузок, перемене температур и другим внешним условиям. Изготавливаются из углеродистой стали с электрооцинковкой. Головки саморезов могут окрашивать в разнообразные цвета горошковой полиэстерной краской с помощью специального температурного способа. | Уточняйте у менеджера | Уточняйте у менеджера
00-00106747 | Саморез (PR08.9436) | Промрукав | Саморез кровельный – это крепежное изделие, которое используется для крепежа профнастила и металлочерепицы к металлическим и деревянным кровельным конструкциям. Резиновая прокладка служит для гидроизоляции крепления, устойчива к постоянным изменениям нагрузок, перемене температур и другим внешним условиям. Изготавливаются из углеродистой стали с электрооцинковкой. Головки саморезов могут окрашивать в разнообразные цвета горошковой полиэстерной краской с помощью специального температурного способа. | Уточняйте у менеджера | Уточняйте у менеджера
00-00107266 | Саморез 4,8х35 кровельный (PR08.12310) | Промрукав | Саморез кровельный – это крепежное изделие, которое используется для крепежа профнастила и металлочерепицы к металлическим и деревянным кровельным конструкциям. Резиновая прокладка служит для гидроизоляции крепления, устойчива к постоянным изменениям нагрузок, перемене температур и другим внешним условиям. Изготавливаются из углеродистой стали с электрооцинковкой. Головки саморезов могут окрашивать в разнообразные цвета горошковой полиэстерной краской с помощью специального температурного способа. | Уточняйте у менеджера | Уточняйте у менеджера
00-00106748 | Саморез (PR08.9446) | Промрукав | Саморез кровельный – это крепежное изделие, которое используется для крепежа профнастила и металлочерепицы к металлическим и деревянным кровельным конструкциям. Резиновая прокладка служит для гидроизоляции крепления, устойчива к постоянным изменениям нагрузок, перемене температур и другим внешним условиям. Изготавливаются из углеродистой стали с электрооцинковкой. Головки саморезов могут окрашивать в разнообразные цвета горошковой полиэстерной краской с помощью специального температурного способа. | Уточняйте у менеджера | Уточняйте у менеджера
00-00106749 | Саморез (PR08.9447) | Промрукав | Саморез кровельный – это крепежное изделие, которое используется для крепежа профнастила и металлочерепицы к металлическим и деревянным кровельным конструкциям. Резиновая прокладка служит для гидроизоляции крепления, устойчива к постоянным изменениям нагрузок, перемене температур и другим внешним условиям. Изготавливаются из углеродистой стали с электрооцинковкой. Головки саморезов могут окрашивать в разнообразные цвета горошковой полиэстерной краской с помощью специального температурного способа. | Уточняйте у менеджера | Уточняйте у менеджера
00-00106750 | Саморез (PR08.9448) | Промрукав | Саморез кровельный – это крепежное изделие, которое используется для крепежа профнастила и металлочерепицы к металлическим и деревянным кровельным конструкциям. Резиновая прокладка служит для гидроизоляции крепления, устойчива к постоянным изменениям нагрузок, перемене температур и другим внешним условиям. Изготавливаются из углеродистой стали с электрооцинковкой. Головки саморезов могут окрашивать в разнообразные цвета горошковой полиэстерной краской с помощью специального температурного способа. | Уточняйте у менеджера | Уточняйте у менеджера
00-00107267 | Саморез 4,8х35 кровельный (PR08.12314) | Промрукав | Саморез кровельный – это крепежное изделие, которое используется для крепежа профнастила и металлочерепицы к металлическим и деревянным кровельным конструкциям. Резиновая прокладка служит для гидроизоляции крепления, устойчива к постоянным изменениям нагрузок, перемене температур и другим внешним условиям. Изготавливаются из углеродистой стали с электрооцинковкой. Головки саморезов могут окрашивать в разнообразные цвета горошковой полиэстерной краской с помощью специального температурного способа. | Уточняйте у менеджера | Уточняйте у менеджера
00-00107268 | Саморез (PR08.9398) | Промрукав | Саморез кровельный – это крепежное изделие, которое используется для крепежа профнастила и металлочерепицы к металлическим и деревянным кровельным конструкциям. Резиновая прокладка служит для гидроизоляции крепления, устойчива к постоянным изменениям нагрузок, перемене температур и другим внешним условиям. Изготавливаются из углеродистой стали с электрооцинковкой. | Уточняйте у менеджера | Уточняйте у менеджера
00-00107269 | Саморез (PR08.9399) | Промрукав | Саморез кровельный – это крепежное изделие, которое используется для крепежа профнастила и металлочерепицы к металлическим и деревянным кровельным конструкциям. Резиновая прокладка служит для гидроизоляции крепления, устойчива к постоянным изменениям нагрузок, перемене температур и другим внешним условиям. Изготавливаются из углеродистой стали с электрооцинковкой. | Уточняйте у менеджера | Уточняйте у менеджера
00-00106751 | Саморез (PR08.9400) | Промрукав | Саморез кровельный – это крепежное изделие, которое используется для крепежа профнастила и металлочерепицы к металлическим и деревянным кровельным конструкциям. Резиновая прокладка служит для гидроизоляции крепления, устойчива к постоянным изменениям нагрузок, перемене температур и другим внешним условиям. Изготавливаются из углеродистой стали с электрооцинковкой. | Уточняйте у менеджера | Уточняйте у менеджера
00-00107270 | Саморез 4,8х35 кровельный (PR08.12296) | Промрукав | Саморез кровельный – это крепежное изделие, которое используется для крепежа профнастила и металлочерепицы к металлическим и деревянным кровельным конструкциям. Резиновая прокладка служит для гидроизоляции крепления, устойчива к постоянным изменениям нагрузок, перемене температур и другим внешним условиям. Изготавливаются из углеродистой стали с электрооцинковкой. | Уточняйте у менеджера | Уточняйте у менеджера
00-00065318 | Саморез 4,8х38 DIN 7981(100)(PR08.3981) | Промрукав | Саморез 4,8х38 DIN 7981 (100 шт/уп) (PR08.3981) | Уточняйте у менеджера | Уточняйте у менеджера
00-00060480 | Саморез 4,8х38 DIN 7981(PR08.3638) | Промрукав | Саморез 4,8х38 DIN 7981 Промрукав (PR08.3638) | Уточняйте у менеджера | Уточняйте у менеджера
00-00065317 | Саморез 4,8х38 DIN 7981(PR08.3759) | Промрукав | Саморез 4,8х38 DIN 7981 (PR08.3759) | Уточняйте у менеджера | Уточняйте у менеджера
00-00110660 | Саморез 4,8х45 DIN 7981 (PR08.9600) | Промрукав | Саморезы с полукруглой головкой DIN 7981 применяются при соединении деревянных элементов, сквозного монтажа конструкций к деревянным основаниям, крепления металлических пластин с предварительным сверлением, а также монтажа различных элементов в основания из полнотелых и пустотелых материалов совместно с распорными дюбелями. Могут использоваться в машиностроении и приборостроении, например при соединении пластмассовых элементов. Саморезы с полусферической головкой производятся из углеродистой стали, после чего обрабатываются цинком электролитическим методом. Имеют шлиц Phillips (Филипс, крестообразный шлиц) и соответствуют стандарту DIN 7981. | Уточняйте у менеджера | Уточняйте у менеджера
00-00110661 | Саморез 4,8х45 DIN 7981 (PR08.9601) | Промрукав | Саморезы с полукруглой головкой DIN 7981 применяются при соединении деревянных элементов, сквозного монтажа конструкций к деревянным основаниям, крепления металлических пластин с предварительным сверлением, а также монтажа различных элементов в основания из полнотелых и пустотелых материалов совместно с распорными дюбелями. Могут использоваться в машиностроении и приборостроении, например при соединении пластмассовых элементов. Саморезы с полусферической головкой производятся из углеродистой стали, после чего обрабатываются цинком электролитическим методом. Имеют шлиц Phillips (Филипс, крестообразный шлиц) и соответствуют стандарту DIN 7981. | Уточняйте у менеджера | Уточняйте у менеджера
00-00110662 | Саморез 4,8х50 DIN 7981 (PR08.9603) | Промрукав | Саморезы с полукруглой головкой DIN 7981 применяются при соединении деревянных элементов, сквозного монтажа конструкций к деревянным основаниям, крепления металлических пластин с предварительным сверлением, а также монтажа различных элементов в основания из полнотелых и пустотелых материалов совместно с распорными дюбелями. Могут использоваться в машиностроении и приборостроении, например при соединении пластмассовых элементов. Саморезы с полусферической головкой производятся из углеродистой стали, после чего обрабатываются цинком электролитическим методом. Имеют шлиц Phillips (Филипс, крестообразный шлиц) и соответствуют стандарту DIN 7981. | Уточняйте у менеджера | Уточняйте у менеджера
00-00110663 | Саморез 4,8х50 DIN 7981 (PR08.9604) | Промрукав | Саморезы с полукруглой головкой DIN 7981 применяются при соединении деревянных элементов, сквозного монтажа конструкций к деревянным основаниям, крепления металлических пластин с предварительным сверлением, а также монтажа различных элементов в основания из полнотелых и пустотелых материалов совместно с распорными дюбелями. Могут использоваться в машиностроении и приборостроении, например при соединении пластмассовых элементов. Саморезы с полусферической головкой производятся из углеродистой стали, после чего обрабатываются цинком электролитическим методом. Имеют шлиц Phillips (Филипс, крестообразный шлиц) и соответствуют стандарту DIN 7981. | Уточняйте у менеджера | Уточняйте у менеджера
00-00106752 | Саморез (PR08.9458) | Промрукав | Саморез кровельный – это крепежное изделие, которое используется для крепежа профнастила и металлочерепицы к металлическим и деревянным кровельным конструкциям. Резиновая прокладка служит для гидроизоляции крепления, устойчива к постоянным изменениям нагрузок, перемене температур и другим внешним условиям. Изготавливаются из углеродистой стали с электрооцинковкой. Головки саморезов могут окрашивать в разнообразные цвета горошковой полиэстерной краской с помощью специального температурного способа. | Уточняйте у менеджера | Уточняйте у менеджера
00-00106753 | Саморез (PR08.9459) | Промрукав | Саморез кровельный – это крепежное изделие, которое используется для крепежа профнастила и металлочерепицы к металлическим и деревянным кровельным конструкциям. Резиновая прокладка служит для гидроизоляции крепления, устойчива к постоянным изменениям нагрузок, перемене температур и другим внешним условиям. Изготавливаются из углеродистой стали с электрооцинковкой. Головки саморезов могут окрашивать в разнообразные цвета горошковой полиэстерной краской с помощью специального температурного способа. | Уточняйте у менеджера | Уточняйте у менеджера
00-00106754 | Саморез (PR08.9460) | Промрукав | Саморез кровельный – это крепежное изделие, которое используется для крепежа профнастила и металлочерепицы к металлическим и деревянным кровельным конструкциям. Резиновая прокладка служит для гидроизоляции крепления, устойчива к постоянным изменениям нагрузок, перемене температур и другим внешним условиям. Изготавливаются из углеродистой стали с электрооцинковкой. Головки саморезов могут окрашивать в разнообразные цвета горошковой полиэстерной краской с помощью специального температурного способа. | Уточняйте у менеджера | Уточняйте у менеджера
00-00107271 | Саморез 4,8х51 кровельный (PR08.12303) | Промрукав | Саморез кровельный – это крепежное изделие, которое используется для крепежа профнастила и металлочерепицы к металлическим и деревянным кровельным конструкциям. Резиновая прокладка служит для гидроизоляции крепления, устойчива к постоянным изменениям нагрузок, перемене температур и другим внешним условиям. Изготавливаются из углеродистой стали с электрооцинковкой. Головки саморезов могут окрашивать в разнообразные цвета горошковой полиэстерной краской с помощью специального температурного способа. | Уточняйте у менеджера | Уточняйте у менеджера
00-00106755 | Саморез (PR08.9455) | Промрукав | Саморез кровельный – это крепежное изделие, которое используется для крепежа профнастила и металлочерепицы к металлическим и деревянным кровельным конструкциям. Резиновая прокладка служит для гидроизоляции крепления, устойчива к постоянным изменениям нагрузок, перемене температур и другим внешним условиям. Изготавливаются из углеродистой стали с электрооцинковкой. Головки саморезов могут окрашивать в разнообразные цвета горошковой полиэстерной краской с помощью специального температурного способа. | Уточняйте у менеджера | Уточняйте у менеджера
00-00106756 | Саморез (PR08.9456) | Промрукав | Саморез кровельный – это крепежное изделие, которое используется для крепежа профнастила и металлочерепицы к металлическим и деревянным кровельным конструкциям. Резиновая прокладка служит для гидроизоляции крепления, устойчива к постоянным изменениям нагрузок, перемене температур и другим внешним условиям. Изготавливаются из углеродистой стали с электрооцинковкой. Головки саморезов могут окрашивать в разнообразные цвета горошковой полиэстерной краской с помощью специального температурного способа. | Уточняйте у менеджера | Уточняйте у менеджера
00-00106757 | Саморез (PR08.9457) | Промрукав | Саморез кровельный – это крепежное изделие, которое используется для крепежа профнастила и металлочерепицы к металлическим и деревянным кровельным конструкциям. Резиновая прокладка служит для гидроизоляции крепления, устойчива к постоянным изменениям нагрузок, перемене температур и другим внешним условиям. Изготавливаются из углеродистой стали с электрооцинковкой. Головки саморезов могут окрашивать в разнообразные цвета горошковой полиэстерной краской с помощью специального температурного способа. | Уточняйте у менеджера | Уточняйте у менеджера
00-00107272 | Саморез 4,8х51 кровельный (PR08.12307) | Промрукав | Саморез кровельный – это крепежное изделие, которое используется для крепежа профнастила и металлочерепицы к металлическим и деревянным кровельным конструкциям. Резиновая прокладка служит для гидроизоляции крепления, устойчива к постоянным изменениям нагрузок, перемене температур и другим внешним условиям. Изготавливаются из углеродистой стали с электрооцинковкой. Головки саморезов могут окрашивать в разнообразные цвета горошковой полиэстерной краской с помощью специального температурного способа. | Уточняйте у менеджера | Уточняйте у менеджера
00-00106758 | Саморез (PR08.9440) | Промрукав | Саморез кровельный – это крепежное изделие, которое используется для крепежа профнастила и металлочерепицы к металлическим и деревянным кровельным конструкциям. Резиновая прокладка служит для гидроизоляции крепления, устойчива к постоянным изменениям нагрузок, перемене температур и другим внешним условиям. Изготавливаются из углеродистой стали с электрооцинковкой. Головки саморезов могут окрашивать в разнообразные цвета горошковой полиэстерной краской с помощью специального температурного способа. | Уточняйте у менеджера | Уточняйте у менеджера
00-00106759 | Саморез (PR08.9441) | Промрукав | Саморез кровельный – это крепежное изделие, которое используется для крепежа профнастила и металлочерепицы к металлическим и деревянным кровельным конструкциям. Резиновая прокладка служит для гидроизоляции крепления, устойчива к постоянным изменениям нагрузок, перемене температур и другим внешним условиям. Изготавливаются из углеродистой стали с электрооцинковкой. Головки саморезов могут окрашивать в разнообразные цвета горошковой полиэстерной краской с помощью специального температурного способа. | Уточняйте у менеджера | Уточняйте у менеджера
00-00106760 | Саморез (PR08.9442) | Промрукав | Саморез кровельный – это крепежное изделие, которое используется для крепежа профнастила и металлочерепицы к металлическим и деревянным кровельным конструкциям. Резиновая прокладка служит для гидроизоляции крепления, устойчива к постоянным изменениям нагрузок, перемене температур и другим внешним условиям. Изготавливаются из углеродистой стали с электрооцинковкой. Головки саморезов могут окрашивать в разнообразные цвета горошковой полиэстерной краской с помощью специального температурного способа. | Уточняйте у менеджера | Уточняйте у менеджера
00-00107273 | Саморез 4,8х51 кровельный (PR08.12311) | Промрукав | Саморез кровельный – это крепежное изделие, которое используется для крепежа профнастила и металлочерепицы к металлическим и деревянным кровельным конструкциям. Резиновая прокладка служит для гидроизоляции крепления, устойчива к постоянным изменениям нагрузок, перемене температур и другим внешним условиям. Изготавливаются из углеродистой стали с электрооцинковкой. Головки саморезов могут окрашивать в разнообразные цвета горошковой полиэстерной краской с помощью специального температурного способа. | Уточняйте у менеджера | Уточняйте у менеджера
00-00106761 | Саморез (PR08.9452) | Промрукав | Саморез кровельный – это крепежное изделие, которое используется для крепежа профнастила и металлочерепицы к металлическим и деревянным кровельным конструкциям. Резиновая прокладка служит для гидроизоляции крепления, устойчива к постоянным изменениям нагрузок, перемене температур и другим внешним условиям. Изготавливаются из углеродистой стали с электрооцинковкой. Головки саморезов могут окрашивать в разнообразные цвета горошковой полиэстерной краской с помощью специального температурного способа. | Уточняйте у менеджера | Уточняйте у менеджера
00-00106762 | Саморез (PR08.9453) | Промрукав | Саморез кровельный – это крепежное изделие, которое используется для крепежа профнастила и металлочерепицы к металлическим и деревянным кровельным конструкциям. Резиновая прокладка служит для гидроизоляции крепления, устойчива к постоянным изменениям нагрузок, перемене температур и другим внешним условиям. Изготавливаются из углеродистой стали с электрооцинковкой. Головки саморезов могут окрашивать в разнообразные цвета горошковой полиэстерной краской с помощью специального температурного способа. | Уточняйте у менеджера | Уточняйте у менеджера
00-00106763 | Саморез (PR08.9454) | Промрукав | Саморез кровельный – это крепежное изделие, которое используется для крепежа профнастила и металлочерепицы к металлическим и деревянным кровельным конструкциям. Резиновая прокладка служит для гидроизоляции крепления, устойчива к постоянным изменениям нагрузок, перемене температур и другим внешним условиям. Изготавливаются из углеродистой стали с электрооцинковкой. Головки саморезов могут окрашивать в разнообразные цвета горошковой полиэстерной краской с помощью специального температурного способа. | Уточняйте у менеджера | Уточняйте у менеджера
00-00107274 | Саморез 4,8х51 кровельный (PR08.12315) | Промрукав | Саморез кровельный – это крепежное изделие, которое используется для крепежа профнастила и металлочерепицы к металлическим и деревянным кровельным конструкциям. Резиновая прокладка служит для гидроизоляции крепления, устойчива к постоянным изменениям нагрузок, перемене температур и другим внешним условиям. Изготавливаются из углеродистой стали с электрооцинковкой. Головки саморезов могут окрашивать в разнообразные цвета горошковой полиэстерной краской с помощью специального температурного способа. | Уточняйте у менеджера | Уточняйте у менеджера
00-00106764 | Саморез (PR08.9401) | Промрукав | Саморез кровельный – это крепежное изделие, которое используется для крепежа профнастила и металлочерепицы к металлическим и деревянным кровельным конструкциям. Резиновая прокладка служит для гидроизоляции крепления, устойчива к постоянным изменениям нагрузок, перемене температур и другим внешним условиям. Изготавливаются из углеродистой стали с электрооцинковкой. | Уточняйте у менеджера | Уточняйте у менеджера
00-00106765 | Саморез (PR08.9402) | Промрукав | Саморез кровельный – это крепежное изделие, которое используется для крепежа профнастила и металлочерепицы к металлическим и деревянным кровельным конструкциям. Резиновая прокладка служит для гидроизоляции крепления, устойчива к постоянным изменениям нагрузок, перемене температур и другим внешним условиям. Изготавливаются из углеродистой стали с электрооцинковкой. | Уточняйте у менеджера | Уточняйте у менеджера
00-00106766 | Саморез (PR08.9403) | Промрукав | Саморез кровельный – это крепежное изделие, которое используется для крепежа профнастила и металлочерепицы к металлическим и деревянным кровельным конструкциям. Резиновая прокладка служит для гидроизоляции крепления, устойчива к постоянным изменениям нагрузок, перемене температур и другим внешним условиям. Изготавливаются из углеродистой стали с электрооцинковкой. | Уточняйте у менеджера | Уточняйте у менеджера
00-00107275 | Саморез 4,8х51 кровельный (PR08.12297) | Промрукав | Саморез кровельный – это крепежное изделие, которое используется для крепежа профнастила и металлочерепицы к металлическим и деревянным кровельным конструкциям. Резиновая прокладка служит для гидроизоляции крепления, устойчива к постоянным изменениям нагрузок, перемене температур и другим внешним условиям. Изготавливаются из углеродистой стали с электрооцинковкой. | Уточняйте у менеджера | Уточняйте у менеджера
00-00110664 | Саморез 4,8х60 DIN 7981 (PR08.9606) | Промрукав | Саморезы с полукруглой головкой DIN 7981 применяются при соединении деревянных элементов, сквозного монтажа конструкций к деревянным основаниям, крепления металлических пластин с предварительным сверлением, а также монтажа различных элементов в основания из полнотелых и пустотелых материалов совместно с распорными дюбелями. Могут использоваться в машиностроении и приборостроении, например при соединении пластмассовых элементов. Саморезы с полусферической головкой производятся из углеродистой стали, после чего обрабатываются цинком электролитическим методом. Имеют шлиц Phillips (Филипс, крестообразный шлиц) и соответствуют стандарту DIN 7981. | Уточняйте у менеджера | Уточняйте у менеджера
00-00110665 | Саморез 4,8х60 DIN 7981 (PR08.9607) | Промрукав | Саморезы с полукруглой головкой DIN 7981 применяются при соединении деревянных элементов, сквозного монтажа конструкций к деревянным основаниям, крепления металлических пластин с предварительным сверлением, а также монтажа различных элементов в основания из полнотелых и пустотелых материалов совместно с распорными дюбелями. Могут использоваться в машиностроении и приборостроении, например при соединении пластмассовых элементов. Саморезы с полусферической головкой производятся из углеродистой стали, после чего обрабатываются цинком электролитическим методом. Имеют шлиц Phillips (Филипс, крестообразный шлиц) и соответствуют стандарту DIN 7981. | Уточняйте у менеджера | Уточняйте у менеджера
00-00110666 | Саморез 4,8х9,5 DIN 7981 (PR08.9582) | Промрукав | Саморезы с полукруглой головкой DIN 7981 применяются при соединении деревянных элементов, сквозного монтажа конструкций к деревянным основаниям, крепления металлических пластин с предварительным сверлением, а также монтажа различных элементов в основания из полнотелых и пустотелых материалов совместно с распорными дюбелями. Могут использоваться в машиностроении и приборостроении, например при соединении пластмассовых элементов. Саморезы с полусферической головкой производятся из углеродистой стали, после чего обрабатываются цинком электролитическим методом. Имеют шлиц Phillips (Филипс, крестообразный шлиц) и соответствуют стандарту DIN 7981. | Уточняйте у менеджера | Уточняйте у менеджера
00-00110667 | Саморез 4,8х9,5 DIN 7981 (PR08.9583) | Промрукав | Саморезы с полукруглой головкой DIN 7981 применяются при соединении деревянных элементов, сквозного монтажа конструкций к деревянным основаниям, крепления металлических пластин с предварительным сверлением, а также монтажа различных элементов в основания из полнотелых и пустотелых материалов совместно с распорными дюбелями. Могут использоваться в машиностроении и приборостроении, например при соединении пластмассовых элементов. Саморезы с полусферической головкой производятся из углеродистой стали, после чего обрабатываются цинком электролитическим методом. Имеют шлиц Phillips (Филипс, крестообразный шлиц) и соответствуют стандарту DIN 7981. | Уточняйте у менеджера | Уточняйте у менеджера
00-00059479 | Саморез 4,8х90 остр,редк.шаг,РН2(2000)(PR08.3592) | Промрукав | Саморез 4,8х90 острый, редкий шаг, РН 2 (2000 шт/уп) Промрукав (PR08.3592) | Уточняйте у менеджера | Уточняйте у менеджера
00-00110668 | Саморез 5,5х13 DIN 7981 (PR08.9609) | Промрукав | Саморезы с полукруглой головкой DIN 7981 применяются при соединении деревянных элементов, сквозного монтажа конструкций к деревянным основаниям, крепления металлических пластин с предварительным сверлением, а также монтажа различных элементов в основания из полнотелых и пустотелых материалов совместно с распорными дюбелями. Могут использоваться в машиностроении и приборостроении, например при соединении пластмассовых элементов. Саморезы с полусферической головкой производятся из углеродистой стали, после чего обрабатываются цинком электролитическим методом. Имеют шлиц Phillips (Филипс, крестообразный шлиц) и соответствуют стандарту DIN 7981. | Уточняйте у менеджера | Уточняйте у менеджера
00-00110669 | Саморез 5,5х13 DIN 7981 (PR08.9610) | Промрукав | Саморезы с полукруглой головкой DIN 7981 применяются при соединении деревянных элементов, сквозного монтажа конструкций к деревянным основаниям, крепления металлических пластин с предварительным сверлением, а также монтажа различных элементов в основания из полнотелых и пустотелых материалов совместно с распорными дюбелями. Могут использоваться в машиностроении и приборостроении, например при соединении пластмассовых элементов. Саморезы с полусферической головкой производятся из углеродистой стали, после чего обрабатываются цинком электролитическим методом. Имеют шлиц Phillips (Филипс, крестообразный шлиц) и соответствуют стандарту DIN 7981. | Уточняйте у менеджера | Уточняйте у менеджера
00-00110670 | Саморез 5,5х16 DIN 7981 (PR08.9612) | Промрукав | Саморезы с полукруглой головкой DIN 7981 применяются при соединении деревянных элементов, сквозного монтажа конструкций к деревянным основаниям, крепления металлических пластин с предварительным сверлением, а также монтажа различных элементов в основания из полнотелых и пустотелых материалов совместно с распорными дюбелями. Могут использоваться в машиностроении и приборостроении, например при соединении пластмассовых элементов. Саморезы с полусферической головкой производятся из углеродистой стали, после чего обрабатываются цинком электролитическим методом. Имеют шлиц Phillips (Филипс, крестообразный шлиц) и соответствуют стандарту DIN 7981. | Уточняйте у менеджера | Уточняйте у менеджера
00-00110671 | Саморез 5,5х16 DIN 7981 (PR08.9613) | Промрукав | Саморезы с полукруглой головкой DIN 7981 применяются при соединении деревянных элементов, сквозного монтажа конструкций к деревянным основаниям, крепления металлических пластин с предварительным сверлением, а также монтажа различных элементов в основания из полнотелых и пустотелых материалов совместно с распорными дюбелями. Могут использоваться в машиностроении и приборостроении, например при соединении пластмассовых элементов. Саморезы с полусферической головкой производятся из углеродистой стали, после чего обрабатываются цинком электролитическим методом. Имеют шлиц Phillips (Филипс, крестообразный шлиц) и соответствуют стандарту DIN 7981. | Уточняйте у менеджера | Уточняйте у менеджера
00-00110672 | Саморез 5,5х19 DIN 7981 (PR08.9615) | Промрукав | Саморезы с полукруглой головкой DIN 7981 применяются при соединении деревянных элементов, сквозного монтажа конструкций к деревянным основаниям, крепления металлических пластин с предварительным сверлением, а также монтажа различных элементов в основания из полнотелых и пустотелых материалов совместно с распорными дюбелями. Могут использоваться в машиностроении и приборостроении, например при соединении пластмассовых элементов. Саморезы с полусферической головкой производятся из углеродистой стали, после чего обрабатываются цинком электролитическим методом. Имеют шлиц Phillips (Филипс, крестообразный шлиц) и соответствуют стандарту DIN 7981. | Уточняйте у менеджера | Уточняйте у менеджера
00-00110673 | Саморез 5,5х19 DIN 7981 (PR08.9616) | Промрукав | Саморезы с полукруглой головкой DIN 7981 применяются при соединении деревянных элементов, сквозного монтажа конструкций к деревянным основаниям, крепления металлических пластин с предварительным сверлением, а также монтажа различных элементов в основания из полнотелых и пустотелых материалов совместно с распорными дюбелями. Могут использоваться в машиностроении и приборостроении, например при соединении пластмассовых элементов. Саморезы с полусферической головкой производятся из углеродистой стали, после чего обрабатываются цинком электролитическим методом. Имеют шлиц Phillips (Филипс, крестообразный шлиц) и соответствуют стандарту DIN 7981. | Уточняйте у менеджера | Уточняйте у менеджера
00-00106770 | Саморез (PR08.9419) | Промрукав | Саморез кровельный – это крепежное изделие, которое используется для крепежа профнастила и металлочерепицы к металлическим и деревянным кровельным конструкциям. Резиновая прокладка служит для гидроизоляции крепления, устойчива к постоянным изменениям нагрузок, перемене температур и другим внешним условиям. Изготавливаются из углеродистой стали с электрооцинковкой. Головки саморезов могут окрашивать в разнообразные цвета горошковой полиэстерной краской с помощью специального температурного способа. | Уточняйте у менеджера | Уточняйте у менеджера
00-00106771 | Саморез (PR08.9420) | Промрукав | Саморез кровельный – это крепежное изделие, которое используется для крепежа профнастила и металлочерепицы к металлическим и деревянным кровельным конструкциям. Резиновая прокладка служит для гидроизоляции крепления, устойчива к постоянным изменениям нагрузок, перемене температур и другим внешним условиям. Изготавливаются из углеродистой стали с электрооцинковкой. Головки саморезов могут окрашивать в разнообразные цвета горошковой полиэстерной краской с помощью специального температурного способа. | Уточняйте у менеджера | Уточняйте у менеджера
00-00106772 | Саморез (PR08.9421) | Промрукав | Саморез кровельный – это крепежное изделие, которое используется для крепежа профнастила и металлочерепицы к металлическим и деревянным кровельным конструкциям. Резиновая прокладка служит для гидроизоляции крепления, устойчива к постоянным изменениям нагрузок, перемене температур и другим внешним условиям. Изготавливаются из углеродистой стали с электрооцинковкой. Головки саморезов могут окрашивать в разнообразные цвета горошковой полиэстерной краской с помощью специального температурного способа. | Уточняйте у менеджера | Уточняйте у менеджера
00-00107277 | Саморез 5,5х19 кровельный (PR08.12304) | Промрукав | Саморез кровельный – это крепежное изделие, которое используется для крепежа профнастила и металлочерепицы к металлическим и деревянным кровельным конструкциям. Резиновая прокладка служит для гидроизоляции крепления, устойчива к постоянным изменениям нагрузок, перемене температур и другим внешним условиям. Изготавливаются из углеродистой стали с электрооцинковкой. Головки саморезов могут окрашивать в разнообразные цвета горошковой полиэстерной краской с помощью специального температурного способа. | Уточняйте у менеджера | Уточняйте у менеджера
00-00106773 | Саморез (PR08.9428) | Промрукав | Саморез кровельный – это крепежное изделие, которое используется для крепежа профнастила и металлочерепицы к металлическим и деревянным кровельным конструкциям. Резиновая прокладка служит для гидроизоляции крепления, устойчива к постоянным изменениям нагрузок, перемене температур и другим внешним условиям. Изготавливаются из углеродистой стали с электрооцинковкой. Головки саморезов могут окрашивать в разнообразные цвета горошковой полиэстерной краской с помощью специального температурного способа. | Уточняйте у менеджера | Уточняйте у менеджера
00-00106774 | Саморез (PR08.9429) | Промрукав | Саморез кровельный – это крепежное изделие, которое используется для крепежа профнастила и металлочерепицы к металлическим и деревянным кровельным конструкциям. Резиновая прокладка служит для гидроизоляции крепления, устойчива к постоянным изменениям нагрузок, перемене температур и другим внешним условиям. Изготавливаются из углеродистой стали с электрооцинковкой. Головки саморезов могут окрашивать в разнообразные цвета горошковой полиэстерной краской с помощью специального температурного способа. | Уточняйте у менеджера | Уточняйте у менеджера
00-00106775 | Саморез (PR08.9430) | Промрукав | Саморез кровельный – это крепежное изделие, которое используется для крепежа профнастила и металлочерепицы к металлическим и деревянным кровельным конструкциям. Резиновая прокладка служит для гидроизоляции крепления, устойчива к постоянным изменениям нагрузок, перемене температур и другим внешним условиям. Изготавливаются из углеродистой стали с электрооцинковкой. Головки саморезов могут окрашивать в разнообразные цвета горошковой полиэстерной краской с помощью специального температурного способа. | Уточняйте у менеджера | Уточняйте у менеджера
00-00107278 | Саморез 5,5х19 кровельный (PR08.12308) | Промрукав | Саморез кровельный – это крепежное изделие, которое используется для крепежа профнастила и металлочерепицы к металлическим и деревянным кровельным конструкциям. Резиновая прокладка служит для гидроизоляции крепления, устойчива к постоянным изменениям нагрузок, перемене температур и другим внешним условиям. Изготавливаются из углеродистой стали с электрооцинковкой. Головки саморезов могут окрашивать в разнообразные цвета горошковой полиэстерной краской с помощью специального температурного способа. | Уточняйте у менеджера | Уточняйте у менеджера
00-00106776 | Саморез (PR08.9437) | Промрукав | Саморез кровельный – это крепежное изделие, которое используется для крепежа профнастила и металлочерепицы к металлическим и деревянным кровельным конструкциям. Резиновая прокладка служит для гидроизоляции крепления, устойчива к постоянным изменениям нагрузок, перемене температур и другим внешним условиям. Изготавливаются из углеродистой стали с электрооцинковкой. Головки саморезов могут окрашивать в разнообразные цвета горошковой полиэстерной краской с помощью специального температурного способа. | Уточняйте у менеджера | Уточняйте у менеджера
00-00106777 | Саморез (PR08.9438) | Промрукав | Саморез кровельный – это крепежное изделие, которое используется для крепежа профнастила и металлочерепицы к металлическим и деревянным кровельным конструкциям. Резиновая прокладка служит для гидроизоляции крепления, устойчива к постоянным изменениям нагрузок, перемене температур и другим внешним условиям. Изготавливаются из углеродистой стали с электрооцинковкой. Головки саморезов могут окрашивать в разнообразные цвета горошковой полиэстерной краской с помощью специального температурного способа. | Уточняйте у менеджера | Уточняйте у менеджера
00-00106778 | Саморез (PR08.9439) | Промрукав | Саморез кровельный – это крепежное изделие, которое используется для крепежа профнастила и металлочерепицы к металлическим и деревянным кровельным конструкциям. Резиновая прокладка служит для гидроизоляции крепления, устойчива к постоянным изменениям нагрузок, перемене температур и другим внешним условиям. Изготавливаются из углеродистой стали с электрооцинковкой. Головки саморезов могут окрашивать в разнообразные цвета горошковой полиэстерной краской с помощью специального температурного способа. | Уточняйте у менеджера | Уточняйте у менеджера
00-00107279 | Саморез 5,5х19 кровельный (PR08.12312) | Промрукав | Саморез кровельный – это крепежное изделие, которое используется для крепежа профнастила и металлочерепицы к металлическим и деревянным кровельным конструкциям. Резиновая прокладка служит для гидроизоляции крепления, устойчива к постоянным изменениям нагрузок, перемене температур и другим внешним условиям. Изготавливаются из углеродистой стали с электрооцинковкой. Головки саморезов могут окрашивать в разнообразные цвета горошковой полиэстерной краской с помощью специального температурного способа. | Уточняйте у менеджера | Уточняйте у менеджера
00-00106779 | Саморез (PR08.9449) | Промрукав | Саморез кровельный – это крепежное изделие, которое используется для крепежа профнастила и металлочерепицы к металлическим и деревянным кровельным конструкциям. Резиновая прокладка служит для гидроизоляции крепления, устойчива к постоянным изменениям нагрузок, перемене температур и другим внешним условиям. Изготавливаются из углеродистой стали с электрооцинковкой. Головки саморезов могут окрашивать в разнообразные цвета горошковой полиэстерной краской с помощью специального температурного способа. | Уточняйте у менеджера | Уточняйте у менеджера
00-00106780 | Саморез (PR08.9450) | Промрукав | Саморез кровельный – это крепежное изделие, которое используется для крепежа профнастила и металлочерепицы к металлическим и деревянным кровельным конструкциям. Резиновая прокладка служит для гидроизоляции крепления, устойчива к постоянным изменениям нагрузок, перемене температур и другим внешним условиям. Изготавливаются из углеродистой стали с электрооцинковкой. Головки саморезов могут окрашивать в разнообразные цвета горошковой полиэстерной краской с помощью специального температурного способа. | Уточняйте у менеджера | Уточняйте у менеджера
00-00106781 | Саморез (PR08.9451) | Промрукав | Саморез кровельный – это крепежное изделие, которое используется для крепежа профнастила и металлочерепицы к металлическим и деревянным кровельным конструкциям. Резиновая прокладка служит для гидроизоляции крепления, устойчива к постоянным изменениям нагрузок, перемене температур и другим внешним условиям. Изготавливаются из углеродистой стали с электрооцинковкой. Головки саморезов могут окрашивать в разнообразные цвета горошковой полиэстерной краской с помощью специального температурного способа. | Уточняйте у менеджера | Уточняйте у менеджера
00-00107280 | Саморез 5,5х19 кровельный (PR08.12316) | Промрукав | Саморез кровельный – это крепежное изделие, которое используется для крепежа профнастила и металлочерепицы к металлическим и деревянным кровельным конструкциям. Резиновая прокладка служит для гидроизоляции крепления, устойчива к постоянным изменениям нагрузок, перемене температур и другим внешним условиям. Изготавливаются из углеродистой стали с электрооцинковкой. Головки саморезов могут окрашивать в разнообразные цвета горошковой полиэстерной краской с помощью специального температурного способа. | Уточняйте у менеджера | Уточняйте у менеджера
00-00106767 | Саморез (PR08.9404) | Промрукав | Саморез кровельный – это крепежное изделие, которое используется для крепежа профнастила и металлочерепицы к металлическим и деревянным кровельным конструкциям. Резиновая прокладка служит для гидроизоляции крепления, устойчива к постоянным изменениям нагрузок, перемене температур и другим внешним условиям. Изготавливаются из углеродистой стали с электрооцинковкой. | Уточняйте у менеджера | Уточняйте у менеджера
00-00106768 | Саморез (PR08.9405) | Промрукав | Саморез кровельный – это крепежное изделие, которое используется для крепежа профнастила и металлочерепицы к металлическим и деревянным кровельным конструкциям. Резиновая прокладка служит для гидроизоляции крепления, устойчива к постоянным изменениям нагрузок, перемене температур и другим внешним условиям. Изготавливаются из углеродистой стали с электрооцинковкой. | Уточняйте у менеджера | Уточняйте у менеджера
00-00106769 | Саморез (PR08.9406) | Промрукав | Саморез кровельный – это крепежное изделие, которое используется для крепежа профнастила и металлочерепицы к металлическим и деревянным кровельным конструкциям. Резиновая прокладка служит для гидроизоляции крепления, устойчива к постоянным изменениям нагрузок, перемене температур и другим внешним условиям. Изготавливаются из углеродистой стали с электрооцинковкой. | Уточняйте у менеджера | Уточняйте у менеджера
00-00107276 | Саморез 5,5х19 кровельный (PR08.12298) | Промрукав | Саморез кровельный – это крепежное изделие, которое используется для крепежа профнастила и металлочерепицы к металлическим и деревянным кровельным конструкциям. Резиновая прокладка служит для гидроизоляции крепления, устойчива к постоянным изменениям нагрузок, перемене температур и другим внешним условиям. Изготавливаются из углеродистой стали с электрооцинковкой. | Уточняйте у менеджера | Уточняйте у менеджера
00-00110674 | Саморез 5,5х22 DIN 7981 (PR08.9618) | Промрукав | Саморезы с полукруглой головкой DIN 7981 применяются при соединении деревянных элементов, сквозного монтажа конструкций к деревянным основаниям, крепления металлических пластин с предварительным сверлением, а также монтажа различных элементов в основания из полнотелых и пустотелых материалов совместно с распорными дюбелями. Могут использоваться в машиностроении и приборостроении, например при соединении пластмассовых элементов. Саморезы с полусферической головкой производятся из углеродистой стали, после чего обрабатываются цинком электролитическим методом. Имеют шлиц Phillips (Филипс, крестообразный шлиц) и соответствуют стандарту DIN 7981. | Уточняйте у менеджера | Уточняйте у менеджера
00-00110675 | Саморез 5,5х22 DIN 7981 (PR08.9619) | Промрукав | Саморезы с полукруглой головкой DIN 7981 применяются при соединении деревянных элементов, сквозного монтажа конструкций к деревянным основаниям, крепления металлических пластин с предварительным сверлением, а также монтажа различных элементов в основания из полнотелых и пустотелых материалов совместно с распорными дюбелями. Могут использоваться в машиностроении и приборостроении, например при соединении пластмассовых элементов. Саморезы с полусферической головкой производятся из углеродистой стали, после чего обрабатываются цинком электролитическим методом. Имеют шлиц Phillips (Филипс, крестообразный шлиц) и соответствуют стандарту DIN 7981. | Уточняйте у менеджера | Уточняйте у менеджера
00-00110676 | Саморез 5,5х25 DIN 7981 (PR08.9621) | Промрукав | Саморезы с полукруглой головкой DIN 7981 применяются при соединении деревянных элементов, сквозного монтажа конструкций к деревянным основаниям, крепления металлических пластин с предварительным сверлением, а также монтажа различных элементов в основания из полнотелых и пустотелых материалов совместно с распорными дюбелями. Могут использоваться в машиностроении и приборостроении, например при соединении пластмассовых элементов. Саморезы с полусферической головкой производятся из углеродистой стали, после чего обрабатываются цинком электролитическим методом. Имеют шлиц Phillips (Филипс, крестообразный шлиц) и соответствуют стандарту DIN 7981. | Уточняйте у менеджера | Уточняйте у менеджера
00-00110677 | Саморез 5,5х25 DIN 7981 (PR08.9622) | Промрукав | Саморезы с полукруглой головкой DIN 7981 применяются при соединении деревянных элементов, сквозного монтажа конструкций к деревянным основаниям, крепления металлических пластин с предварительным сверлением, а также монтажа различных элементов в основания из полнотелых и пустотелых материалов совместно с распорными дюбелями. Могут использоваться в машиностроении и приборостроении, например при соединении пластмассовых элементов. Саморезы с полусферической головкой производятся из углеродистой стали, после чего обрабатываются цинком электролитическим методом. Имеют шлиц Phillips (Филипс, крестообразный шлиц) и соответствуют стандарту DIN 7981. | Уточняйте у менеджера | Уточняйте у менеджера
00-00106782 | Саморез (PR08.9407) | Промрукав | Саморез кровельный – это крепежное изделие, которое используется для крепежа профнастила и металлочерепицы к металлическим и деревянным кровельным конструкциям. Резиновая прокладка служит для гидроизоляции крепления, устойчива к постоянным изменениям нагрузок, перемене температур и другим внешним условиям. Изготавливаются из углеродистой стали с электрооцинковкой. | Уточняйте у менеджера | Уточняйте у менеджера
00-00106783 | Саморез (PR08.9408) | Промрукав | Саморез кровельный – это крепежное изделие, которое используется для крепежа профнастила и металлочерепицы к металлическим и деревянным кровельным конструкциям. Резиновая прокладка служит для гидроизоляции крепления, устойчива к постоянным изменениям нагрузок, перемене температур и другим внешним условиям. Изготавливаются из углеродистой стали с электрооцинковкой. | Уточняйте у менеджера | Уточняйте у менеджера
00-00106784 | Саморез (PR08.9409) | Промрукав | Саморез кровельный – это крепежное изделие, которое используется для крепежа профнастила и металлочерепицы к металлическим и деревянным кровельным конструкциям. Резиновая прокладка служит для гидроизоляции крепления, устойчива к постоянным изменениям нагрузок, перемене температур и другим внешним условиям. Изготавливаются из углеродистой стали с электрооцинковкой. | Уточняйте у менеджера | Уточняйте у менеджера
00-00107281 | Саморез 5,5х25 кровельный (PR08.12299) | Промрукав | Саморез кровельный – это крепежное изделие, которое используется для крепежа профнастила и металлочерепицы к металлическим и деревянным кровельным конструкциям. Резиновая прокладка служит для гидроизоляции крепления, устойчива к постоянным изменениям нагрузок, перемене температур и другим внешним условиям. Изготавливаются из углеродистой стали с электрооцинковкой. | Уточняйте у менеджера | Уточняйте у менеджера
00-00110678 | Саморез 5,5х32 DIN 7981 (PR08.9624) | Промрукав | Саморезы с полукруглой головкой DIN 7981 применяются при соединении деревянных элементов, сквозного монтажа конструкций к деревянным основаниям, крепления металлических пластин с предварительным сверлением, а также монтажа различных элементов в основания из полнотелых и пустотелых материалов совместно с распорными дюбелями. Могут использоваться в машиностроении и приборостроении, например при соединении пластмассовых элементов. Саморезы с полусферической головкой производятся из углеродистой стали, после чего обрабатываются цинком электролитическим методом. Имеют шлиц Phillips (Филипс, крестообразный шлиц) и соответствуют стандарту DIN 7981. | Уточняйте у менеджера | Уточняйте у менеджера
00-00110679 | Саморез 5,5х32 DIN 7981 (PR08.9625) | Промрукав | Саморезы с полукруглой головкой DIN 7981 применяются при соединении деревянных элементов, сквозного монтажа конструкций к деревянным основаниям, крепления металлических пластин с предварительным сверлением, а также монтажа различных элементов в основания из полнотелых и пустотелых материалов совместно с распорными дюбелями. Могут использоваться в машиностроении и приборостроении, например при соединении пластмассовых элементов. Саморезы с полусферической головкой производятся из углеродистой стали, после чего обрабатываются цинком электролитическим методом. Имеют шлиц Phillips (Филипс, крестообразный шлиц) и соответствуют стандарту DIN 7981. | Уточняйте у менеджера | Уточняйте у менеджера
00-00106785 | Саморез (PR08.9410) | Промрукав | Саморез кровельный – это крепежное изделие, которое используется для крепежа профнастила и металлочерепицы к металлическим и деревянным кровельным конструкциям. Резиновая прокладка служит для гидроизоляции крепления, устойчива к постоянным изменениям нагрузок, перемене температур и другим внешним условиям. Изготавливаются из углеродистой стали с электрооцинковкой. | Уточняйте у менеджера | Уточняйте у менеджера
00-00106786 | Саморез (PR08.9411) | Промрукав | Саморез кровельный – это крепежное изделие, которое используется для крепежа профнастила и металлочерепицы к металлическим и деревянным кровельным конструкциям. Резиновая прокладка служит для гидроизоляции крепления, устойчива к постоянным изменениям нагрузок, перемене температур и другим внешним условиям. Изготавливаются из углеродистой стали с электрооцинковкой. | Уточняйте у менеджера | Уточняйте у менеджера
00-00106787 | Саморез (PR08.9412) | Промрукав | Саморез кровельный – это крепежное изделие, которое используется для крепежа профнастила и металлочерепицы к металлическим и деревянным кровельным конструкциям. Резиновая прокладка служит для гидроизоляции крепления, устойчива к постоянным изменениям нагрузок, перемене температур и другим внешним условиям. Изготавливаются из углеродистой стали с электрооцинковкой. | Уточняйте у менеджера | Уточняйте у менеджера
00-00107282 | Саморез 5,5х32 кровельный (PR08.12300) | Промрукав | Саморез кровельный – это крепежное изделие, которое используется для крепежа профнастила и металлочерепицы к металлическим и деревянным кровельным конструкциям. Резиновая прокладка служит для гидроизоляции крепления, устойчива к постоянным изменениям нагрузок, перемене температур и другим внешним условиям. Изготавливаются из углеродистой стали с электрооцинковкой. | Уточняйте у менеджера | Уточняйте у менеджера
00-00065319 | Саморез 5,5х38 DIN 7981(300)(PR08.4261) | Промрукав | Саморез 5,5х38 DIN 7981 (300 шт/уп) (PR08.4261) | Уточняйте у менеджера | Уточняйте у менеджера
00-00059403 | Саморез 5,5х38 DIN 7981 (500 шт/уп)(PR08.3957) | Промрукав | Саморез 5,5х38 DIN 7981 (500 шт/уп) Промрукав (PR08.3957) | Уточняйте у менеджера | Уточняйте у менеджера
00-00110680 | Саморез 5,5х38 DIN 7981 (PR08.9627) | Промрукав | Саморезы с полукруглой головкой DIN 7981 применяются при соединении деревянных элементов, сквозного монтажа конструкций к деревянным основаниям, крепления металлических пластин с предварительным сверлением, а также монтажа различных элементов в основания из полнотелых и пустотелых материалов совместно с распорными дюбелями. Могут использоваться в машиностроении и приборостроении, например при соединении пластмассовых элементов. Саморезы с полусферической головкой производятся из углеродистой стали, после чего обрабатываются цинком электролитическим методом. Имеют шлиц Phillips (Филипс, крестообразный шлиц) и соответствуют стандарту DIN 7981. | Уточняйте у менеджера | Уточняйте у менеджера
00-00110681 | Саморез 5,5х38 DIN 7981 (PR08.9628) | Промрукав | Саморезы с полукруглой головкой DIN 7981 применяются при соединении деревянных элементов, сквозного монтажа конструкций к деревянным основаниям, крепления металлических пластин с предварительным сверлением, а также монтажа различных элементов в основания из полнотелых и пустотелых материалов совместно с распорными дюбелями. Могут использоваться в машиностроении и приборостроении, например при соединении пластмассовых элементов. Саморезы с полусферической головкой производятся из углеродистой стали, после чего обрабатываются цинком электролитическим методом. Имеют шлиц Phillips (Филипс, крестообразный шлиц) и соответствуют стандарту DIN 7981. | Уточняйте у менеджера | Уточняйте у менеджера
00-00110682 | Саморез 5,5х45 DIN 7981 (PR08.9630) | Промрукав | Саморезы с полукруглой головкой DIN 7981 применяются при соединении деревянных элементов, сквозного монтажа конструкций к деревянным основаниям, крепления металлических пластин с предварительным сверлением, а также монтажа различных элементов в основания из полнотелых и пустотелых материалов совместно с распорными дюбелями. Могут использоваться в машиностроении и приборостроении, например при соединении пластмассовых элементов. Саморезы с полусферической головкой производятся из углеродистой стали, после чего обрабатываются цинком электролитическим методом. Имеют шлиц Phillips (Филипс, крестообразный шлиц) и соответствуют стандарту DIN 7981. | Уточняйте у менеджера | Уточняйте у менеджера
00-00110683 | Саморез 5,5х45 DIN 7981 (PR08.9631) | Промрукав | Саморезы с полукруглой головкой DIN 7981 применяются при соединении деревянных элементов, сквозного монтажа конструкций к деревянным основаниям, крепления металлических пластин с предварительным сверлением, а также монтажа различных элементов в основания из полнотелых и пустотелых материалов совместно с распорными дюбелями. Могут использоваться в машиностроении и приборостроении, например при соединении пластмассовых элементов. Саморезы с полусферической головкой производятся из углеродистой стали, после чего обрабатываются цинком электролитическим методом. Имеют шлиц Phillips (Филипс, крестообразный шлиц) и соответствуют стандарту DIN 7981. | Уточняйте у менеджера | Уточняйте у менеджера
00-00065314 | Саморез 5,5х45 DIN 7981(PR08.3503) | Промрукав | Саморез 5,5х45 DIN 7981 (PR08.3503) | Уточняйте у менеджера | Уточняйте у менеджера
00-00110684 | Саморез 5,5х50 DIN 7981 (PR08.9633) | Промрукав | Саморезы с полукруглой головкой DIN 7981 применяются при соединении деревянных элементов, сквозного монтажа конструкций к деревянным основаниям, крепления металлических пластин с предварительным сверлением, а также монтажа различных элементов в основания из полнотелых и пустотелых материалов совместно с распорными дюбелями. Могут использоваться в машиностроении и приборостроении, например при соединении пластмассовых элементов. Саморезы с полусферической головкой производятся из углеродистой стали, после чего обрабатываются цинком электролитическим методом. Имеют шлиц Phillips (Филипс, крестообразный шлиц) и соответствуют стандарту DIN 7981. | Уточняйте у менеджера | Уточняйте у менеджера
00-00110685 | Саморез 5,5х50 DIN 7981 (PR08.9634) | Промрукав | Саморезы с полукруглой головкой DIN 7981 применяются при соединении деревянных элементов, сквозного монтажа конструкций к деревянным основаниям, крепления металлических пластин с предварительным сверлением, а также монтажа различных элементов в основания из полнотелых и пустотелых материалов совместно с распорными дюбелями. Могут использоваться в машиностроении и приборостроении, например при соединении пластмассовых элементов. Саморезы с полусферической головкой производятся из углеродистой стали, после чего обрабатываются цинком электролитическим методом. Имеют шлиц Phillips (Филипс, крестообразный шлиц) и соответствуют стандарту DIN 7981. | Уточняйте у менеджера | Уточняйте у менеджера
00-00110686 | Саморез 5,5х60 DIN 7981 (PR08.9636) | Промрукав | Саморезы с полукруглой головкой DIN 7981 применяются при соединении деревянных элементов, сквозного монтажа конструкций к деревянным основаниям, крепления металлических пластин с предварительным сверлением, а также монтажа различных элементов в основания из полнотелых и пустотелых материалов совместно с распорными дюбелями. Могут использоваться в машиностроении и приборостроении, например при соединении пластмассовых элементов. Саморезы с полусферической головкой производятся из углеродистой стали, после чего обрабатываются цинком электролитическим методом. Имеют шлиц Phillips (Филипс, крестообразный шлиц) и соответствуют стандарту DIN 7981. | Уточняйте у менеджера | Уточняйте у менеджера
00-00110687 | Саморез 5,5х60 DIN 7981 (PR08.9637) | Промрукав | Саморезы с полукруглой головкой DIN 7981 применяются при соединении деревянных элементов, сквозного монтажа конструкций к деревянным основаниям, крепления металлических пластин с предварительным сверлением, а также монтажа различных элементов в основания из полнотелых и пустотелых материалов совместно с распорными дюбелями. Могут использоваться в машиностроении и приборостроении, например при соединении пластмассовых элементов. Саморезы с полусферической головкой производятся из углеродистой стали, после чего обрабатываются цинком электролитическим методом. Имеют шлиц Phillips (Филипс, крестообразный шлиц) и соответствуют стандарту DIN 7981. | Уточняйте у менеджера | Уточняйте у менеджера
00-00110688 | Саморез 5,5х70 DIN 7981 (PR08.9639) | Промрукав | Саморезы с полукруглой головкой DIN 7981 применяются при соединении деревянных элементов, сквозного монтажа конструкций к деревянным основаниям, крепления металлических пластин с предварительным сверлением, а также монтажа различных элементов в основания из полнотелых и пустотелых материалов совместно с распорными дюбелями. Могут использоваться в машиностроении и приборостроении, например при соединении пластмассовых элементов. Саморезы с полусферической головкой производятся из углеродистой стали, после чего обрабатываются цинком электролитическим методом. Имеют шлиц Phillips (Филипс, крестообразный шлиц) и соответствуют стандарту DIN 7981. | Уточняйте у менеджера | Уточняйте у менеджера
00-00110689 | Саморез 5,5х70 DIN 7981 (PR08.9640) | Промрукав | Саморезы с полукруглой головкой DIN 7981 применяются при соединении деревянных элементов, сквозного монтажа конструкций к деревянным основаниям, крепления металлических пластин с предварительным сверлением, а также монтажа различных элементов в основания из полнотелых и пустотелых материалов совместно с распорными дюбелями. Могут использоваться в машиностроении и приборостроении, например при соединении пластмассовых элементов. Саморезы с полусферической головкой производятся из углеродистой стали, после чего обрабатываются цинком электролитическим методом. Имеют шлиц Phillips (Филипс, крестообразный шлиц) и соответствуют стандарту DIN 7981. | Уточняйте у менеджера | Уточняйте у менеджера
00-00110690 | Саморез 5,5х80 DIN 7981 (PR08.9642) | Промрукав | Саморезы с полукруглой головкой DIN 7981 применяются при соединении деревянных элементов, сквозного монтажа конструкций к деревянным основаниям, крепления металлических пластин с предварительным сверлением, а также монтажа различных элементов в основания из полнотелых и пустотелых материалов совместно с распорными дюбелями. Могут использоваться в машиностроении и приборостроении, например при соединении пластмассовых элементов. Саморезы с полусферической головкой производятся из углеродистой стали, после чего обрабатываются цинком электролитическим методом. Имеют шлиц Phillips (Филипс, крестообразный шлиц) и соответствуют стандарту DIN 7981. | Уточняйте у менеджера | Уточняйте у менеджера
00-00110691 | Саморез 5,5х80 DIN 7981 (PR08.9643) | Промрукав | Саморезы с полукруглой головкой DIN 7981 применяются при соединении деревянных элементов, сквозного монтажа конструкций к деревянным основаниям, крепления металлических пластин с предварительным сверлением, а также монтажа различных элементов в основания из полнотелых и пустотелых материалов совместно с распорными дюбелями. Могут использоваться в машиностроении и приборостроении, например при соединении пластмассовых элементов. Саморезы с полусферической головкой производятся из углеродистой стали, после чего обрабатываются цинком электролитическим методом. Имеют шлиц Phillips (Филипс, крестообразный шлиц) и соответствуют стандарту DIN 7981. | Уточняйте у менеджера | Уточняйте у менеджера
00-00046780 | Саморез 5х100 универсальный | Монтажное прочее | Саморез 5х100 универсальный | Уточняйте у менеджера | Уточняйте у менеджера
00-00110692 | Саморез 6,3x100 DIN 7981 (PR08.9672) | Промрукав | Саморезы с полукруглой головкой DIN 7981 применяются при соединении деревянных элементов, сквозного монтажа конструкций к деревянным основаниям, крепления металлических пластин с предварительным сверлением, а также монтажа различных элементов в основания из полнотелых и пустотелых материалов совместно с распорными дюбелями. Могут использоваться в машиностроении и приборостроении, например при соединении пластмассовых элементов. Саморезы с полусферической головкой производятся из углеродистой стали, после чего обрабатываются цинком электролитическим методом. Имеют шлиц Phillips (Филипс, крестообразный шлиц) и соответствуют стандарту DIN 7981. | Уточняйте у менеджера | Уточняйте у менеджера
00-00110693 | Саморез 6,3x100 DIN 7981 (PR08.9673) | Промрукав | Саморезы с полукруглой головкой DIN 7981 применяются при соединении деревянных элементов, сквозного монтажа конструкций к деревянным основаниям, крепления металлических пластин с предварительным сверлением, а также монтажа различных элементов в основания из полнотелых и пустотелых материалов совместно с распорными дюбелями. Могут использоваться в машиностроении и приборостроении, например при соединении пластмассовых элементов. Саморезы с полусферической головкой производятся из углеродистой стали, после чего обрабатываются цинком электролитическим методом. Имеют шлиц Phillips (Филипс, крестообразный шлиц) и соответствуют стандарту DIN 7981. | Уточняйте у менеджера | Уточняйте у менеджера
00-00110694 | Саморез 6,3x19 DIN 7981 (PR08.9648) | Промрукав | Саморезы с полукруглой головкой DIN 7981 применяются при соединении деревянных элементов, сквозного монтажа конструкций к деревянным основаниям, крепления металлических пластин с предварительным сверлением, а также монтажа различных элементов в основания из полнотелых и пустотелых материалов совместно с распорными дюбелями. Могут использоваться в машиностроении и приборостроении, например при соединении пластмассовых элементов. Саморезы с полусферической головкой производятся из углеродистой стали, после чего обрабатываются цинком электролитическим методом. Имеют шлиц Phillips (Филипс, крестообразный шлиц) и соответствуют стандарту DIN 7981. | Уточняйте у менеджера | Уточняйте у менеджера
00-00110695 | Саморез 6,3x19 DIN 7981 (PR08.9649) | Промрукав | Саморезы с полукруглой головкой DIN 7981 применяются при соединении деревянных элементов, сквозного монтажа конструкций к деревянным основаниям, крепления металлических пластин с предварительным сверлением, а также монтажа различных элементов в основания из полнотелых и пустотелых материалов совместно с распорными дюбелями. Могут использоваться в машиностроении и приборостроении, например при соединении пластмассовых элементов. Саморезы с полусферической головкой производятся из углеродистой стали, после чего обрабатываются цинком электролитическим методом. Имеют шлиц Phillips (Филипс, крестообразный шлиц) и соответствуют стандарту DIN 7981. | Уточняйте у менеджера | Уточняйте у менеджера
00-00110696 | Саморез 6,3x25 DIN 7981 (PR08.9651) | Промрукав | Саморезы с полукруглой головкой DIN 7981 применяются при соединении деревянных элементов, сквозного монтажа конструкций к деревянным основаниям, крепления металлических пластин с предварительным сверлением, а также монтажа различных элементов в основания из полнотелых и пустотелых материалов совместно с распорными дюбелями. Могут использоваться в машиностроении и приборостроении, например при соединении пластмассовых элементов. Саморезы с полусферической головкой производятся из углеродистой стали, после чего обрабатываются цинком электролитическим методом. Имеют шлиц Phillips (Филипс, крестообразный шлиц) и соответствуют стандарту DIN 7981. | Уточняйте у менеджера | Уточняйте у менеджера
00-00110697 | Саморез 6,3x25 DIN 7981 (PR08.9652) | Промрукав | Саморезы с полукруглой головкой DIN 7981 применяются при соединении деревянных элементов, сквозного монтажа конструкций к деревянным основаниям, крепления металлических пластин с предварительным сверлением, а также монтажа различных элементов в основания из полнотелых и пустотелых материалов совместно с распорными дюбелями. Могут использоваться в машиностроении и приборостроении, например при соединении пластмассовых элементов. Саморезы с полусферической головкой производятся из углеродистой стали, после чего обрабатываются цинком электролитическим методом. Имеют шлиц Phillips (Филипс, крестообразный шлиц) и соответствуют стандарту DIN 7981. | Уточняйте у менеджера | Уточняйте у менеджера
00-00110698 | Саморез 6,3x38 DIN 7981 (PR08.9657) | Промрукав | Саморезы с полукруглой головкой DIN 7981 применяются при соединении деревянных элементов, сквозного монтажа конструкций к деревянным основаниям, крепления металлических пластин с предварительным сверлением, а также монтажа различных элементов в основания из полнотелых и пустотелых материалов совместно с распорными дюбелями. Могут использоваться в машиностроении и приборостроении, например при соединении пластмассовых элементов. Саморезы с полусферической головкой производятся из углеродистой стали, после чего обрабатываются цинком электролитическим методом. Имеют шлиц Phillips (Филипс, крестообразный шлиц) и соответствуют стандарту DIN 7981. | Уточняйте у менеджера | Уточняйте у менеджера
00-00110699 | Саморез 6,3x38 DIN 7981 (PR08.9658) | Промрукав | Саморезы с полукруглой головкой DIN 7981 применяются при соединении деревянных элементов, сквозного монтажа конструкций к деревянным основаниям, крепления металлических пластин с предварительным сверлением, а также монтажа различных элементов в основания из полнотелых и пустотелых материалов совместно с распорными дюбелями. Могут использоваться в машиностроении и приборостроении, например при соединении пластмассовых элементов. Саморезы с полусферической головкой производятся из углеродистой стали, после чего обрабатываются цинком электролитическим методом. Имеют шлиц Phillips (Филипс, крестообразный шлиц) и соответствуют стандарту DIN 7981. | Уточняйте у менеджера | Уточняйте у менеджера
00-00110700 | Саморез 6,3x45 DIN 7981 (PR08.9660) | Промрукав | Саморезы с полукруглой головкой DIN 7981 применяются при соединении деревянных элементов, сквозного монтажа конструкций к деревянным основаниям, крепления металлических пластин с предварительным сверлением, а также монтажа различных элементов в основания из полнотелых и пустотелых материалов совместно с распорными дюбелями. Могут использоваться в машиностроении и приборостроении, например при соединении пластмассовых элементов. Саморезы с полусферической головкой производятся из углеродистой стали, после чего обрабатываются цинком электролитическим методом. Имеют шлиц Phillips (Филипс, крестообразный шлиц) и соответствуют стандарту DIN 7981. | Уточняйте у менеджера | Уточняйте у менеджера
00-00110701 | Саморез 6,3x45 DIN 7981 (PR08.9661) | Промрукав | Саморезы с полукруглой головкой DIN 7981 применяются при соединении деревянных элементов, сквозного монтажа конструкций к деревянным основаниям, крепления металлических пластин с предварительным сверлением, а также монтажа различных элементов в основания из полнотелых и пустотелых материалов совместно с распорными дюбелями. Могут использоваться в машиностроении и приборостроении, например при соединении пластмассовых элементов. Саморезы с полусферической головкой производятся из углеродистой стали, после чего обрабатываются цинком электролитическим методом. Имеют шлиц Phillips (Филипс, крестообразный шлиц) и соответствуют стандарту DIN 7981. | Уточняйте у менеджера | Уточняйте у менеджера
00-00110702 | Саморез 6,3x50 DIN 7981 (PR08.9663) | Промрукав | Саморезы с полукруглой головкой DIN 7981 применяются при соединении деревянных элементов, сквозного монтажа конструкций к деревянным основаниям, крепления металлических пластин с предварительным сверлением, а также монтажа различных элементов в основания из полнотелых и пустотелых материалов совместно с распорными дюбелями. Могут использоваться в машиностроении и приборостроении, например при соединении пластмассовых элементов. Саморезы с полусферической головкой производятся из углеродистой стали, после чего обрабатываются цинком электролитическим методом. Имеют шлиц Phillips (Филипс, крестообразный шлиц) и соответствуют стандарту DIN 7981. | Уточняйте у менеджера | Уточняйте у менеджера
00-00110703 | Саморез 6,3x50 DIN 7981 (PR08.9664) | Промрукав | Саморезы с полукруглой головкой DIN 7981 применяются при соединении деревянных элементов, сквозного монтажа конструкций к деревянным основаниям, крепления металлических пластин с предварительным сверлением, а также монтажа различных элементов в основания из полнотелых и пустотелых материалов совместно с распорными дюбелями. Могут использоваться в машиностроении и приборостроении, например при соединении пластмассовых элементов. Саморезы с полусферической головкой производятся из углеродистой стали, после чего обрабатываются цинком электролитическим методом. Имеют шлиц Phillips (Филипс, крестообразный шлиц) и соответствуют стандарту DIN 7981. | Уточняйте у менеджера | Уточняйте у менеджера
00-00110704 | Саморез 6,3x70 DIN 7981 (PR08.9666) | Промрукав | Саморезы с полукруглой головкой DIN 7981 применяются при соединении деревянных элементов, сквозного монтажа конструкций к деревянным основаниям, крепления металлических пластин с предварительным сверлением, а также монтажа различных элементов в основания из полнотелых и пустотелых материалов совместно с распорными дюбелями. Могут использоваться в машиностроении и приборостроении, например при соединении пластмассовых элементов. Саморезы с полусферической головкой производятся из углеродистой стали, после чего обрабатываются цинком электролитическим методом. Имеют шлиц Phillips (Филипс, крестообразный шлиц) и соответствуют стандарту DIN 7981. | Уточняйте у менеджера | Уточняйте у менеджера
00-00110705 | Саморез 6,3x70 DIN 7981 (PR08.9667) | Промрукав | Саморезы с полукруглой головкой DIN 7981 применяются при соединении деревянных элементов, сквозного монтажа конструкций к деревянным основаниям, крепления металлических пластин с предварительным сверлением, а также монтажа различных элементов в основания из полнотелых и пустотелых материалов совместно с распорными дюбелями. Могут использоваться в машиностроении и приборостроении, например при соединении пластмассовых элементов. Саморезы с полусферической головкой производятся из углеродистой стали, после чего обрабатываются цинком электролитическим методом. Имеют шлиц Phillips (Филипс, крестообразный шлиц) и соответствуют стандарту DIN 7981. | Уточняйте у менеджера | Уточняйте у менеджера
00-00110706 | Саморез 6,3x80 DIN 7981 (PR08.9669) | Промрукав | Саморезы с полукруглой головкой DIN 7981 применяются при соединении деревянных элементов, сквозного монтажа конструкций к деревянным основаниям, крепления металлических пластин с предварительным сверлением, а также монтажа различных элементов в основания из полнотелых и пустотелых материалов совместно с распорными дюбелями. Могут использоваться в машиностроении и приборостроении, например при соединении пластмассовых элементов. Саморезы с полусферической головкой производятся из углеродистой стали, после чего обрабатываются цинком электролитическим методом. Имеют шлиц Phillips (Филипс, крестообразный шлиц) и соответствуют стандарту DIN 7981. | Уточняйте у менеджера | Уточняйте у менеджера
00-00110707 | Саморез 6,3x80 DIN 7981 (PR08.9670) | Промрукав | Саморезы с полукруглой головкой DIN 7981 применяются при соединении деревянных элементов, сквозного монтажа конструкций к деревянным основаниям, крепления металлических пластин с предварительным сверлением, а также монтажа различных элементов в основания из полнотелых и пустотелых материалов совместно с распорными дюбелями. Могут использоваться в машиностроении и приборостроении, например при соединении пластмассовых элементов. Саморезы с полусферической головкой производятся из углеродистой стали, после чего обрабатываются цинком электролитическим методом. Имеют шлиц Phillips (Филипс, крестообразный шлиц) и соответствуют стандарту DIN 7981. | Уточняйте у менеджера | Уточняйте у менеджера
00-00110708 | Саморез ГВЛ 3,9х19 (PR08.9328) | Промрукав | Саморезы для крепления ГВЛ (гипсоволокна) применяются для монтажа кровельных и облицовочных материалов (металлочерепица, профнастил, шифер и пр.) к деревянным основаниям и металлическим конструкциям. На саморезах, предназначенных для работы гипсоволокнистыми листами, имеются 2 ряда резьбы, которые идут параллельно друг другу. Один ряд резьбы выше другого. Эта конструктивная особенность является необходимостью: листы из гипсоволокна легко разрушаются, а разная по высоте резьба препятствует этому. | Уточняйте у менеджера | Уточняйте у менеджера
00-00110709 | Саморез ГВЛ 3,9х19 (PR08.9329) | Промрукав | Саморезы для крепления ГВЛ (гипсоволокна) применяются для монтажа кровельных и облицовочных материалов (металлочерепица, профнастил, шифер и пр.) к деревянным основаниям и металлическим конструкциям. На саморезах, предназначенных для работы гипсоволокнистыми листами, имеются 2 ряда резьбы, которые идут параллельно друг другу. Один ряд резьбы выше другого. Эта конструктивная особенность является необходимостью: листы из гипсоволокна легко разрушаются, а разная по высоте резьба препятствует этому. | Уточняйте у менеджера | Уточняйте у менеджера
00-00110710 | Саморез ГВЛ 3,9х19 (PR08.9330) | Промрукав | Саморезы для крепления ГВЛ (гипсоволокна) применяются для монтажа кровельных и облицовочных материалов (металлочерепица, профнастил, шифер и пр.) к деревянным основаниям и металлическим конструкциям. На саморезах, предназначенных для работы гипсоволокнистыми листами, имеются 2 ряда резьбы, которые идут параллельно друг другу. Один ряд резьбы выше другого. Эта конструктивная особенность является необходимостью: листы из гипсоволокна легко разрушаются, а разная по высоте резьба препятствует этому. | Уточняйте у менеджера | Уточняйте у менеджера
00-00110711 | Саморез ГВЛ 3,9х25 (PR08.9331) | Промрукав | Саморезы для крепления ГВЛ (гипсоволокна) применяются для монтажа кровельных и облицовочных материалов (металлочерепица, профнастил, шифер и пр.) к деревянным основаниям и металлическим конструкциям. На саморезах, предназначенных для работы гипсоволокнистыми листами, имеются 2 ряда резьбы, которые идут параллельно друг другу. Один ряд резьбы выше другого. Эта конструктивная особенность является необходимостью: листы из гипсоволокна легко разрушаются, а разная по высоте резьба препятствует этому. | Уточняйте у менеджера | Уточняйте у менеджера
00-00110712 | Саморез ГВЛ 3,9х25 (PR08.9332) | Промрукав | Саморезы для крепления ГВЛ (гипсоволокна) применяются для монтажа кровельных и облицовочных материалов (металлочерепица, профнастил, шифер и пр.) к деревянным основаниям и металлическим конструкциям. На саморезах, предназначенных для работы гипсоволокнистыми листами, имеются 2 ряда резьбы, которые идут параллельно друг другу. Один ряд резьбы выше другого. Эта конструктивная особенность является необходимостью: листы из гипсоволокна легко разрушаются, а разная по высоте резьба препятствует этому. | Уточняйте у менеджера | Уточняйте у менеджера
00-00110713 | Саморез ГВЛ 3,9х25 (PR08.9333) | Промрукав | Саморезы для крепления ГВЛ (гипсоволокна) применяются для монтажа кровельных и облицовочных материалов (металлочерепица, профнастил, шифер и пр.) к деревянным основаниям и металлическим конструкциям. На саморезах, предназначенных для работы гипсоволокнистыми листами, имеются 2 ряда резьбы, которые идут параллельно друг другу. Один ряд резьбы выше другого. Эта конструктивная особенность является необходимостью: листы из гипсоволокна легко разрушаются, а разная по высоте резьба препятствует этому. | Уточняйте у менеджера | Уточняйте у менеджера
00-00110714 | Саморез ГВЛ 3,9х30 (PR08.9334) | Промрукав | Саморезы для крепления ГВЛ (гипсоволокна) применяются для монтажа кровельных и облицовочных материалов (металлочерепица, профнастил, шифер и пр.) к деревянным основаниям и металлическим конструкциям. На саморезах, предназначенных для работы гипсоволокнистыми листами, имеются 2 ряда резьбы, которые идут параллельно друг другу. Один ряд резьбы выше другого. Эта конструктивная особенность является необходимостью: листы из гипсоволокна легко разрушаются, а разная по высоте резьба препятствует этому. | Уточняйте у менеджера | Уточняйте у менеджера
00-00110715 | Саморез ГВЛ 3,9х30 (PR08.9335) | Промрукав | Саморезы для крепления ГВЛ (гипсоволокна) применяются для монтажа кровельных и облицовочных материалов (металлочерепица, профнастил, шифер и пр.) к деревянным основаниям и металлическим конструкциям. На саморезах, предназначенных для работы гипсоволокнистыми листами, имеются 2 ряда резьбы, которые идут параллельно друг другу. Один ряд резьбы выше другого. Эта конструктивная особенность является необходимостью: листы из гипсоволокна легко разрушаются, а разная по высоте резьба препятствует этому. | Уточняйте у менеджера | Уточняйте у менеджера
00-00110716 | Саморез ГВЛ 3,9х30 (PR08.9336) | Промрукав | Саморезы для крепления ГВЛ (гипсоволокна) применяются для монтажа кровельных и облицовочных материалов (металлочерепица, профнастил, шифер и пр.) к деревянным основаниям и металлическим конструкциям. На саморезах, предназначенных для работы гипсоволокнистыми листами, имеются 2 ряда резьбы, которые идут параллельно друг другу. Один ряд резьбы выше другого. Эта конструктивная особенность является необходимостью: листы из гипсоволокна легко разрушаются, а разная по высоте резьба препятствует этому. | Уточняйте у менеджера | Уточняйте у менеджера
00-00110717 | Саморез ГВЛ 3,9х35 (PR08.9337) | Промрукав | Саморезы для крепления ГВЛ (гипсоволокна) применяются для монтажа кровельных и облицовочных материалов (металлочерепица, профнастил, шифер и пр.) к деревянным основаниям и металлическим конструкциям. На саморезах, предназначенных для работы гипсоволокнистыми листами, имеются 2 ряда резьбы, которые идут параллельно друг другу. Один ряд резьбы выше другого. Эта конструктивная особенность является необходимостью: листы из гипсоволокна легко разрушаются, а разная по высоте резьба препятствует этому. | Уточняйте у менеджера | Уточняйте у менеджера
00-00110718 | Саморез ГВЛ 3,9х35 (PR08.9338) | Промрукав | Саморезы для крепления ГВЛ (гипсоволокна) применяются для монтажа кровельных и облицовочных материалов (металлочерепица, профнастил, шифер и пр.) к деревянным основаниям и металлическим конструкциям. На саморезах, предназначенных для работы гипсоволокнистыми листами, имеются 2 ряда резьбы, которые идут параллельно друг другу. Один ряд резьбы выше другого. Эта конструктивная особенность является необходимостью: листы из гипсоволокна легко разрушаются, а разная по высоте резьба препятствует этому. | Уточняйте у менеджера | Уточняйте у менеджера
00-00110719 | Саморез ГВЛ 3,9х35 (PR08.9339) | Промрукав | Саморезы для крепления ГВЛ (гипсоволокна) применяются для монтажа кровельных и облицовочных материалов (металлочерепица, профнастил, шифер и пр.) к деревянным основаниям и металлическим конструкциям. На саморезах, предназначенных для работы гипсоволокнистыми листами, имеются 2 ряда резьбы, которые идут параллельно друг другу. Один ряд резьбы выше другого. Эта конструктивная особенность является необходимостью: листы из гипсоволокна легко разрушаются, а разная по высоте резьба препятствует этому. | Уточняйте у менеджера | Уточняйте у менеджера
00-00110720 | Саморез ГВЛ 3,9х45 (PR08.9340) | Промрукав | Саморезы для крепления ГВЛ (гипсоволокна) применяются для монтажа кровельных и облицовочных материалов (металлочерепица, профнастил, шифер и пр.) к деревянным основаниям и металлическим конструкциям. На саморезах, предназначенных для работы гипсоволокнистыми листами, имеются 2 ряда резьбы, которые идут параллельно друг другу. Один ряд резьбы выше другого. Эта конструктивная особенность является необходимостью: листы из гипсоволокна легко разрушаются, а разная по высоте резьба препятствует этому. | Уточняйте у менеджера | Уточняйте у менеджера
00-00110721 | Саморез ГВЛ 3,9х45 (PR08.9341) | Промрукав | Саморезы для крепления ГВЛ (гипсоволокна) применяются для монтажа кровельных и облицовочных материалов (металлочерепица, профнастил, шифер и пр.) к деревянным основаниям и металлическим конструкциям. На саморезах, предназначенных для работы гипсоволокнистыми листами, имеются 2 ряда резьбы, которые идут параллельно друг другу. Один ряд резьбы выше другого. Эта конструктивная особенность является необходимостью: листы из гипсоволокна легко разрушаются, а разная по высоте резьба препятствует этому. | Уточняйте у менеджера | Уточняйте у менеджера
00-00110722 | Саморез ГВЛ 3,9х45 (PR08.9342) | Промрукав | Саморезы для крепления ГВЛ (гипсоволокна) применяются для монтажа кровельных и облицовочных материалов (металлочерепица, профнастил, шифер и пр.) к деревянным основаниям и металлическим конструкциям. На саморезах, предназначенных для работы гипсоволокнистыми листами, имеются 2 ряда резьбы, которые идут параллельно друг другу. Один ряд резьбы выше другого. Эта конструктивная особенность является необходимостью: листы из гипсоволокна легко разрушаются, а разная по высоте резьба препятствует этому. | Уточняйте у менеджера | Уточняйте у менеджера
00-00091010 | KR-01-3341-006 | KRANZ | Саморезы для крепления ГКЛ к металлическому профилю. За счет мелкой резьбы саморез надежно фиксируется в тонколистовом металле (профили для гипсокартона). Преимущества: Резьба с мелким шагом обеспечивает надежное крепление в тонколистовом металле. Материал: сталь С1022 Покрытие: фосфатированное Шаг резьбы: частый Тип шлица: Phillips (PH) Тип головы: потайная головка Тип наконечника: острый Место использования: внутренний Размер: 3.5х41 | 400.24 | 372.22
00-00110496 | Саморез оконный 3,9х19 цинк (PR08.9462) | Промрукав | Саморез исполнен в виде стержня со сверловым окончанием. Головка у саморезов традиционно потайная с насечками на внутренней части. Изготавливаются из стали, имеют покрытие из желтого, либо белого цинка. При монтаже оконных саморезов как правило используется бита марки PH-2. Используются оконные саморезы со сверлом в основном при производстве пластиковых окон. Крепеж осуществляется без предварительного сверления. Используются для работы с металлом - для этого саморезы имеют часто расположенные витки резьбы. | Уточняйте у менеджера | Уточняйте у менеджера
00-00110497 | Саморез оконный 3,9х19 цинк (PR08.9463) | Промрукав | Саморез исполнен в виде стержня со сверловым окончанием. Головка у саморезов традиционно потайная с насечками на внутренней части. Изготавливаются из стали, имеют покрытие из желтого, либо белого цинка. При монтаже оконных саморезов как правило используется бита марки PH-2. Используются оконные саморезы со сверлом в основном при производстве пластиковых окон. Крепеж осуществляется без предварительного сверления. Используются для работы с металлом - для этого саморезы имеют часто расположенные витки резьбы. | Уточняйте у менеджера | Уточняйте у менеджера
00-00110498 | Саморез оконный 3,9х25 цинк (PR08.9465) | Промрукав | Саморез исполнен в виде стержня со сверловым окончанием. Головка у саморезов традиционно потайная с насечками на внутренней части. Изготавливаются из стали, имеют покрытие из желтого, либо белого цинка. При монтаже оконных саморезов как правило используется бита марки PH-2. Используются оконные саморезы со сверлом в основном при производстве пластиковых окон. Крепеж осуществляется без предварительного сверления. Используются для работы с металлом - для этого саморезы имеют часто расположенные витки резьбы. | Уточняйте у менеджера | Уточняйте у менеджера
00-00110499 | Саморез оконный 3,9х25 цинк (PR08.9466) | Промрукав | Саморез исполнен в виде стержня со сверловым окончанием. Головка у саморезов традиционно потайная с насечками на внутренней части. Изготавливаются из стали, имеют покрытие из желтого, либо белого цинка. При монтаже оконных саморезов как правило используется бита марки PH-2. Используются оконные саморезы со сверлом в основном при производстве пластиковых окон. Крепеж осуществляется без предварительного сверления. Используются для работы с металлом - для этого саморезы имеют часто расположенные витки резьбы. | Уточняйте у менеджера | Уточняйте у менеджера
00-00110500 | Саморез оконный 3,9х32 цинк (PR08.9468) | Промрукав | Саморез исполнен в виде стержня со сверловым окончанием. Головка у саморезов традиционно потайная с насечками на внутренней части. Изготавливаются из стали, имеют покрытие из желтого, либо белого цинка. При монтаже оконных саморезов как правило используется бита марки PH-2. Используются оконные саморезы со сверлом в основном при производстве пластиковых окон. Крепеж осуществляется без предварительного сверления. Используются для работы с металлом - для этого саморезы имеют часто расположенные витки резьбы. | Уточняйте у менеджера | Уточняйте у менеджера
00-00110501 | Саморез оконный 3,9х32 цинк (PR08.9469) | Промрукав | Саморез исполнен в виде стержня со сверловым окончанием. Головка у саморезов традиционно потайная с насечками на внутренней части. Изготавливаются из стали, имеют покрытие из желтого, либо белого цинка. При монтаже оконных саморезов как правило используется бита марки PH-2. Используются оконные саморезы со сверлом в основном при производстве пластиковых окон. Крепеж осуществляется без предварительного сверления. Используются для работы с металлом - для этого саморезы имеют часто расположенные витки резьбы. | Уточняйте у менеджера | Уточняйте у менеджера
00-00110502 | Саморез оконный 3,9х35 цинк (PR08.9471) | Промрукав | Саморез исполнен в виде стержня со сверловым окончанием. Головка у саморезов традиционно потайная с насечками на внутренней части. Изготавливаются из стали, имеют покрытие из желтого, либо белого цинка. При монтаже оконных саморезов как правило используется бита марки PH-2. Используются оконные саморезы со сверлом в основном при производстве пластиковых окон. Крепеж осуществляется без предварительного сверления. Используются для работы с металлом - для этого саморезы имеют часто расположенные витки резьбы. | Уточняйте у менеджера | Уточняйте у менеджера
00-00110503 | Саморез оконный 3,9х35 цинк (PR08.9472) | Промрукав | Саморез исполнен в виде стержня со сверловым окончанием. Головка у саморезов традиционно потайная с насечками на внутренней части. Изготавливаются из стали, имеют покрытие из желтого, либо белого цинка. При монтаже оконных саморезов как правило используется бита марки PH-2. Используются оконные саморезы со сверлом в основном при производстве пластиковых окон. Крепеж осуществляется без предварительного сверления. Используются для работы с металлом - для этого саморезы имеют часто расположенные витки резьбы. | Уточняйте у менеджера | Уточняйте у менеджера
00-00105269 | Саморез с прессшайбой КРЕП-КОМП острый 4,2х19 | Монтажное прочее | Саморез с прессшайбой КРЕП-КОМП острый 4,2х19 УПАК 1000шт (пшо19ф) | 798 | 798
00-00116273 | Саморез (PR17.00338) | Промрукав | Саморез с прессшайбой сверло усиленный ГОСТ - это универсальное крепежное изделие предназначенное для крепления к металлическим или пластиковым поверхностям без предварительного рассверливания. Входящие в конструктив шляпка в виде пресс-шайбы и усиленный сердечник резьбовой части, обеспечивают надежный монтаж и соединение. Для монтажа применяется крестообразная отвертка или бита (адаптер) с профилем PH2. | Уточняйте у менеджера | Уточняйте у менеджера
00-00116274 | Саморез (PR17.00340) | Промрукав | Саморез с прессшайбой сверло усиленный ГОСТ - это универсальное крепежное изделие предназначенное для крепления к металлическим или пластиковым поверхностям без предварительного рассверливания. Входящие в конструктив шляпка в виде пресс-шайбы и усиленный сердечник резьбовой части, обеспечивают надежный монтаж и соединение. Для монтажа применяется крестообразная отвертка или бита (адаптер) с профилем PH2. | Уточняйте у менеджера | Уточняйте у менеджера
00-00116275 | Саморез (PR17.00342) | Промрукав | Саморез с прессшайбой сверло усиленный ГОСТ - это универсальное крепежное изделие предназначенное для крепления к металлическим или пластиковым поверхностям без предварительного рассверливания. Входящие в конструктив шляпка в виде пресс-шайбы и усиленный сердечник резьбовой части, обеспечивают надежный монтаж и соединение. Для монтажа применяется крестообразная отвертка или бита (адаптер) с профилем PH2. | Уточняйте у менеджера | Уточняйте у менеджера
00-00120321 | Саморез (PR17.00562) | Промрукав | Саморез с прессшайбой сверло усиленный ГОСТ - это универсальное крепежное изделие предназначенное для крепления к металлическим или пластиковым поверхностям без предварительного рассверливания. Входящие в конструктив шляпка в виде пресс-шайбы и усиленный сердечник резьбовой части, обеспечивают надежный монтаж и соединение. Для монтажа применяется крестообразная отвертка или бита (адаптер) с профилем PH2. | Уточняйте у менеджера | Уточняйте у менеджера
00-00120324 | Саморез (PR17.00559) | Промрукав | Саморез с прессшайбой сверло усиленный ГОСТ - это универсальное крепежное изделие предназначенное для крепления к металлическим или пластиковым поверхностям без предварительного рассверливания. Входящие в конструктив шляпка в виде пресс-шайбы и усиленный сердечник резьбовой части, обеспечивают надежный монтаж и соединение. Для монтажа применяется крестообразная отвертка или бита (адаптер) с профилем PH2. | Уточняйте у менеджера | Уточняйте у менеджера
00-00116267 | Саморез (PR17.00320) | Промрукав | Саморез с прессшайбой сверло усиленный ГОСТ - это универсальное крепежное изделие предназначенное для крепления к металлическим или пластиковым поверхностям без предварительного рассверливания. Входящие в конструктив шляпка в виде пресс-шайбы и усиленный сердечник резьбовой части, обеспечивают надежный монтаж и соединение. Для монтажа применяется крестообразная отвертка или бита (адаптер) с профилем PH2. | Уточняйте у менеджера | Уточняйте у менеджера
00-00116268 | Саморез (PR17.00324) | Промрукав | Саморез с прессшайбой сверло усиленный ГОСТ - это универсальное крепежное изделие предназначенное для крепления к металлическим или пластиковым поверхностям без предварительного рассверливания. Входящие в конструктив шляпка в виде пресс-шайбы и усиленный сердечник резьбовой части, обеспечивают надежный монтаж и соединение. Для монтажа применяется крестообразная отвертка или бита (адаптер) с профилем PH2. | Уточняйте у менеджера | Уточняйте у менеджера
00-00120323 | Саморез (PR17.00560) | Промрукав | Саморез с прессшайбой сверло усиленный ГОСТ - это универсальное крепежное изделие предназначенное для крепления к металлическим или пластиковым поверхностям без предварительного рассверливания. Входящие в конструктив шляпка в виде пресс-шайбы и усиленный сердечник резьбовой части, обеспечивают надежный монтаж и соединение. Для монтажа применяется крестообразная отвертка или бита (адаптер) с профилем PH2. | Уточняйте у менеджера | Уточняйте у менеджера
00-00116269 | Саморез (PR17.00326) | Промрукав | Саморез с прессшайбой сверло усиленный ГОСТ - это универсальное крепежное изделие предназначенное для крепления к металлическим или пластиковым поверхностям без предварительного рассверливания. Входящие в конструктив шляпка в виде пресс-шайбы и усиленный сердечник резьбовой части, обеспечивают надежный монтаж и соединение. Для монтажа применяется крестообразная отвертка или бита (адаптер) с профилем PH2. | Уточняйте у менеджера | Уточняйте у менеджера
00-00116270 | Саморез (PR17.00330) | Промрукав | Саморез с прессшайбой сверло усиленный ГОСТ - это универсальное крепежное изделие предназначенное для крепления к металлическим или пластиковым поверхностям без предварительного рассверливания. Входящие в конструктив шляпка в виде пресс-шайбы и усиленный сердечник резьбовой части, обеспечивают надежный монтаж и соединение. Для монтажа применяется крестообразная отвертка или бита (адаптер) с профилем PH2. | Уточняйте у менеджера | Уточняйте у менеджера
00-00120322 | Саморез (PR17.00561) | Промрукав | Саморез с прессшайбой сверло усиленный ГОСТ - это универсальное крепежное изделие предназначенное для крепления к металлическим или пластиковым поверхностям без предварительного рассверливания. Входящие в конструктив шляпка в виде пресс-шайбы и усиленный сердечник резьбовой части, обеспечивают надежный монтаж и соединение. Для монтажа применяется крестообразная отвертка или бита (адаптер) с профилем PH2. | Уточняйте у менеджера | Уточняйте у менеджера
00-00116271 | Саморез (PR17.00332) | Промрукав | Саморез с прессшайбой сверло усиленный ГОСТ - это универсальное крепежное изделие предназначенное для крепления к металлическим или пластиковым поверхностям без предварительного рассверливания. Входящие в конструктив шляпка в виде пресс-шайбы и усиленный сердечник резьбовой части, обеспечивают надежный монтаж и соединение. Для монтажа применяется крестообразная отвертка или бита (адаптер) с профилем PH2. | Уточняйте у менеджера | Уточняйте у менеджера
00-00116272 | Саморез (PR17.00336) | Промрукав | Саморез с прессшайбой сверло усиленный ГОСТ - это универсальное крепежное изделие предназначенное для крепления к металлическим или пластиковым поверхностям без предварительного рассверливания. Входящие в конструктив шляпка в виде пресс-шайбы и усиленный сердечник резьбовой части, обеспечивают надежный монтаж и соединение. Для монтажа применяется крестообразная отвертка или бита (адаптер) с профилем PH2. | Уточняйте у менеджера | Уточняйте у менеджера
00-00116276 | Саморез (PR17.00343) | Промрукав | Саморез с прессшайбой сверло усиленный ГОСТ - это универсальное крепежное изделие предназначенное для крепления к металлическим или пластиковым поверхностям без предварительного рассверливания. Входящие в конструктив шляпка в виде пресс-шайбы и усиленный сердечник резьбовой части, обеспечивают надежный монтаж и соединение. Для монтажа применяется крестообразная отвертка или бита (адаптер) с профилем PH2. | Уточняйте у менеджера | Уточняйте у менеджера
00-00116277 | Саморез (PR17.00346) | Промрукав | Саморез с прессшайбой сверло усиленный ГОСТ - это универсальное крепежное изделие предназначенное для крепления к металлическим или пластиковым поверхностям без предварительного рассверливания. Входящие в конструктив шляпка в виде пресс-шайбы и усиленный сердечник резьбовой части, обеспечивают надежный монтаж и соединение. Для монтажа применяется крестообразная отвертка или бита (адаптер) с профилем PH2. | Уточняйте у менеджера | Уточняйте у менеджера
00-00116278 | Саморез (PR17.00348) | Промрукав | Саморез с прессшайбой сверло усиленный ГОСТ - это универсальное крепежное изделие предназначенное для крепления к металлическим или пластиковым поверхностям без предварительного рассверливания. Входящие в конструктив шляпка в виде пресс-шайбы и усиленный сердечник резьбовой части, обеспечивают надежный монтаж и соединение. Для монтажа применяется крестообразная отвертка или бита (адаптер) с профилем PH2. | Уточняйте у менеджера | Уточняйте у менеджера
00-00122320 | Саморез (PR17.00719) | Промрукав | Саморез с прессшайбой усиленный ГОСТ - это универсальное крепежное изделие предназначенное для крепления к металлическим, деревянным или пластиковым поверхностям. Входящие в конструктив шляпка в виде пресс-шайбы и усиленный сердечник резьбовой части, обеспечивают надежный монтаж и соединение. Для монтажа применяется крестообразная отвертка или бита (адаптер) с профилем PH2. | Уточняйте у менеджера | Уточняйте у менеджера
00-00116279 | Саморез (PR17.00352) | Промрукав | Саморез с прессшайбой сверло усиленный ГОСТ - это универсальное крепежное изделие предназначенное для крепления к металлическим или пластиковым поверхностям без предварительного рассверливания. Входящие в конструктив шляпка в виде пресс-шайбы и усиленный сердечник резьбовой части, обеспечивают надежный монтаж и соединение. Для монтажа применяется крестообразная отвертка или бита (адаптер) с профилем PH2. | Уточняйте у менеджера | Уточняйте у менеджера
00-00116280 | Саморез (PR17.00354) | Промрукав | Саморез с прессшайбой сверло усиленный ГОСТ - это универсальное крепежное изделие предназначенное для крепления к металлическим или пластиковым поверхностям без предварительного рассверливания. Входящие в конструктив шляпка в виде пресс-шайбы и усиленный сердечник резьбовой части, обеспечивают надежный монтаж и соединение. Для монтажа применяется крестообразная отвертка или бита (адаптер) с профилем PH2. | Уточняйте у менеджера | Уточняйте у менеджера
00-00122319 | Саморез (PR17.00720) | Промрукав | Саморез с прессшайбой усиленный ГОСТ - это универсальное крепежное изделие предназначенное для крепления к металлическим, деревянным или пластиковым поверхностям. Входящие в конструктив шляпка в виде пресс-шайбы и усиленный сердечник резьбовой части, обеспечивают надежный монтаж и соединение. Для монтажа применяется крестообразная отвертка или бита (адаптер) с профилем PH2. | Уточняйте у менеджера | Уточняйте у менеджера
00-00116281 | Саморез (PR17.00356) | Промрукав | Саморез с прессшайбой сверло усиленный ГОСТ - это универсальное крепежное изделие предназначенное для крепления к металлическим или пластиковым поверхностям без предварительного рассверливания. Входящие в конструктив шляпка в виде пресс-шайбы и усиленный сердечник резьбовой части, обеспечивают надежный монтаж и соединение. Для монтажа применяется крестообразная отвертка или бита (адаптер) с профилем PH2. | Уточняйте у менеджера | Уточняйте у менеджера
00-00116282 | Саморез (PR17.00360) | Промрукав | Саморез с прессшайбой сверло усиленный ГОСТ - это универсальное крепежное изделие предназначенное для крепления к металлическим или пластиковым поверхностям без предварительного рассверливания. Входящие в конструктив шляпка в виде пресс-шайбы и усиленный сердечник резьбовой части, обеспечивают надежный монтаж и соединение. Для монтажа применяется крестообразная отвертка или бита (адаптер) с профилем PH2. | Уточняйте у менеджера | Уточняйте у менеджера
00-00120320 | Саморез (PR17.00563) | Промрукав | Саморез с прессшайбой усиленный ГОСТ - это универсальное крепежное изделие предназначенное для крепления к металлическим, деревянным или пластиковым поверхностям. Входящие в конструктив шляпка в виде пресс-шайбы и усиленный сердечник резьбовой части, обеспечивают надежный монтаж и соединение. Для монтажа применяется крестообразная отвертка или бита (адаптер) с профилем PH2. | Уточняйте у менеджера | Уточняйте у менеджера
00-00116283 | Саморез (PR17.00319) | Промрукав | Саморез с прессшайбой усиленный ГОСТ - это универсальное крепежное изделие предназначенное для крепления к металлическим, деревянным или пластиковым поверхностям. Входящие в конструктив шляпка в виде пресс-шайбы и усиленный сердечник резьбовой части, обеспечивают надежный монтаж и соединение. Для монтажа применяется крестообразная отвертка или бита (адаптер) с профилем PH2. | Уточняйте у менеджера | Уточняйте у менеджера
00-00116284 | Саморез (PR17.00323) | Промрукав | Саморез с прессшайбой усиленный ГОСТ - это универсальное крепежное изделие предназначенное для крепления к металлическим, деревянным или пластиковым поверхностям. Входящие в конструктив шляпка в виде пресс-шайбы и усиленный сердечник резьбовой части, обеспечивают надежный монтаж и соединение. Для монтажа применяется крестообразная отвертка или бита (адаптер) с профилем PH2. | Уточняйте у менеджера | Уточняйте у менеджера
00-00120319 | Саморез (PR17.00564) | Промрукав | Саморез с прессшайбой усиленный ГОСТ - это универсальное крепежное изделие предназначенное для крепления к металлическим, деревянным или пластиковым поверхностям. Входящие в конструктив шляпка в виде пресс-шайбы и усиленный сердечник резьбовой части, обеспечивают надежный монтаж и соединение. Для монтажа применяется крестообразная отвертка или бита (адаптер) с профилем PH2. | Уточняйте у менеджера | Уточняйте у менеджера
00-00116285 | Саморез (PR17.00325) | Промрукав | Саморез с прессшайбой усиленный ГОСТ - это универсальное крепежное изделие предназначенное для крепления к металлическим, деревянным или пластиковым поверхностям. Входящие в конструктив шляпка в виде пресс-шайбы и усиленный сердечник резьбовой части, обеспечивают надежный монтаж и соединение. Для монтажа применяется крестообразная отвертка или бита (адаптер) с профилем PH2. | Уточняйте у менеджера | Уточняйте у менеджера
00-00116286 | Саморез (PR17.00329) | Промрукав | Саморез с прессшайбой усиленный ГОСТ - это универсальное крепежное изделие предназначенное для крепления к металлическим, деревянным или пластиковым поверхностям. Входящие в конструктив шляпка в виде пресс-шайбы и усиленный сердечник резьбовой части, обеспечивают надежный монтаж и соединение. Для монтажа применяется крестообразная отвертка или бита (адаптер) с профилем PH2. | Уточняйте у менеджера | Уточняйте у менеджера
00-00120318 | Саморез (PR17.00565) | Промрукав | Саморез с прессшайбой усиленный ГОСТ - это универсальное крепежное изделие предназначенное для крепления к металлическим, деревянным или пластиковым поверхностям. Входящие в конструктив шляпка в виде пресс-шайбы и усиленный сердечник резьбовой части, обеспечивают надежный монтаж и соединение. Для монтажа применяется крестообразная отвертка или бита (адаптер) с профилем PH2. | Уточняйте у менеджера | Уточняйте у менеджера
00-00116287 | Саморез (PR17.00331) | Промрукав | Саморез с прессшайбой усиленный ГОСТ - это универсальное крепежное изделие предназначенное для крепления к металлическим, деревянным или пластиковым поверхностям. Входящие в конструктив шляпка в виде пресс-шайбы и усиленный сердечник резьбовой части, обеспечивают надежный монтаж и соединение. Для монтажа применяется крестообразная отвертка или бита (адаптер) с профилем PH2. | Уточняйте у менеджера | Уточняйте у менеджера
00-00116288 | Саморез (PR17.00335) | Промрукав | Саморез с прессшайбой усиленный ГОСТ - это универсальное крепежное изделие предназначенное для крепления к металлическим, деревянным или пластиковым поверхностям. Входящие в конструктив шляпка в виде пресс-шайбы и усиленный сердечник резьбовой части, обеспечивают надежный монтаж и соединение. Для монтажа применяется крестообразная отвертка или бита (адаптер) с профилем PH2. | Уточняйте у менеджера | Уточняйте у менеджера
00-00120317 | Саморез (PR17.00566) | Промрукав | Саморез с прессшайбой усиленный ГОСТ - это универсальное крепежное изделие предназначенное для крепления к металлическим, деревянным или пластиковым поверхностям. Входящие в конструктив шляпка в виде пресс-шайбы и усиленный сердечник резьбовой части, обеспечивают надежный монтаж и соединение. Для монтажа применяется крестообразная отвертка или бита (адаптер) с профилем PH2. | Уточняйте у менеджера | Уточняйте у менеджера
00-00116289 | Саморез (PR17.00341) | Промрукав | Саморез с прессшайбой усиленный ГОСТ - это универсальное крепежное изделие предназначенное для крепления к металлическим, деревянным или пластиковым поверхностям. Входящие в конструктив шляпка в виде пресс-шайбы и усиленный сердечник резьбовой части, обеспечивают надежный монтаж и соединение. Для монтажа применяется крестообразная отвертка или бита (адаптер) с профилем PH2. | Уточняйте у менеджера | Уточняйте у менеджера
00-00116290 | Саморез (PR17.00339) | Промрукав | Саморез с прессшайбой усиленный ГОСТ - это универсальное крепежное изделие предназначенное для крепления к металлическим, деревянным или пластиковым поверхностям. Входящие в конструктив шляпка в виде пресс-шайбы и усиленный сердечник резьбовой части, обеспечивают надежный монтаж и соединение. Для монтажа применяется крестообразная отвертка или бита (адаптер) с профилем PH2. | Уточняйте у менеджера | Уточняйте у менеджера
00-00116291 | Саморез (PR17.00337) | Промрукав | Саморез с прессшайбой усиленный ГОСТ - это универсальное крепежное изделие предназначенное для крепления к металлическим, деревянным или пластиковым поверхностям. Входящие в конструктив шляпка в виде пресс-шайбы и усиленный сердечник резьбовой части, обеспечивают надежный монтаж и соединение. Для монтажа применяется крестообразная отвертка или бита (адаптер) с профилем PH2. | Уточняйте у менеджера | Уточняйте у менеджера
00-00116292 | Саморез (PR17.00345) | Промрукав | Саморез с прессшайбой усиленный ГОСТ - это универсальное крепежное изделие предназначенное для крепления к металлическим, деревянным или пластиковым поверхностям. Входящие в конструктив шляпка в виде пресс-шайбы и усиленный сердечник резьбовой части, обеспечивают надежный монтаж и соединение. Для монтажа применяется крестообразная отвертка или бита (адаптер) с профилем PH2. | Уточняйте у менеджера | Уточняйте у менеджера
00-00116293 | Саморез (PR17.00347) | Промрукав | Саморез с прессшайбой усиленный ГОСТ - это универсальное крепежное изделие предназначенное для крепления к металлическим, деревянным или пластиковым поверхностям. Входящие в конструктив шляпка в виде пресс-шайбы и усиленный сердечник резьбовой части, обеспечивают надежный монтаж и соединение. Для монтажа применяется крестообразная отвертка или бита (адаптер) с профилем PH2. | Уточняйте у менеджера | Уточняйте у менеджера
00-00116294 | Саморез (PR17.00344) | Промрукав | Саморез с прессшайбой усиленный ГОСТ - это универсальное крепежное изделие предназначенное для крепления к металлическим, деревянным или пластиковым поверхностям. Входящие в конструктив шляпка в виде пресс-шайбы и усиленный сердечник резьбовой части, обеспечивают надежный монтаж и соединение. Для монтажа применяется крестообразная отвертка или бита (адаптер) с профилем PH2. | Уточняйте у менеджера | Уточняйте у менеджера
00-00122318 | Саморез (PR17.00721) | Промрукав | Саморез с прессшайбой усиленный ГОСТ - это универсальное крепежное изделие предназначенное для крепления к металлическим, деревянным или пластиковым поверхностям. Входящие в конструктив шляпка в виде пресс-шайбы и усиленный сердечник резьбовой части, обеспечивают надежный монтаж и соединение. Для монтажа применяется крестообразная отвертка или бита (адаптер) с профилем PH2. | Уточняйте у менеджера | Уточняйте у менеджера
00-00116295 | Саморез (PR17.00349) | Промрукав | Саморез с прессшайбой усиленный ГОСТ - это универсальное крепежное изделие предназначенное для крепления к металлическим, деревянным или пластиковым поверхностям. Входящие в конструктив шляпка в виде пресс-шайбы и усиленный сердечник резьбовой части, обеспечивают надежный монтаж и соединение. Для монтажа применяется крестообразная отвертка или бита (адаптер) с профилем PH2. | Уточняйте у менеджера | Уточняйте у менеджера
00-00116296 | Саморез (PR17.00353) | Промрукав | Саморез с прессшайбой усиленный ГОСТ - это универсальное крепежное изделие предназначенное для крепления к металлическим, деревянным или пластиковым поверхностям. Входящие в конструктив шляпка в виде пресс-шайбы и усиленный сердечник резьбовой части, обеспечивают надежный монтаж и соединение. Для монтажа применяется крестообразная отвертка или бита (адаптер) с профилем PH2. | Уточняйте у менеджера | Уточняйте у менеджера
00-00122317 | Саморез (PR17.00722) | Промрукав | Саморез с прессшайбой усиленный ГОСТ - это универсальное крепежное изделие предназначенное для крепления к металлическим, деревянным или пластиковым поверхностям. Входящие в конструктив шляпка в виде пресс-шайбы и усиленный сердечник резьбовой части, обеспечивают надежный монтаж и соединение. Для монтажа применяется крестообразная отвертка или бита (адаптер) с профилем PH2. | Уточняйте у менеджера | Уточняйте у менеджера
00-00116297 | Саморез (PR17.00355) | Промрукав | Саморез с прессшайбой усиленный ГОСТ - это универсальное крепежное изделие предназначенное для крепления к металлическим, деревянным или пластиковым поверхностям. Входящие в конструктив шляпка в виде пресс-шайбы и усиленный сердечник резьбовой части, обеспечивают надежный монтаж и соединение. Для монтажа применяется крестообразная отвертка или бита (адаптер) с профилем PH2. | Уточняйте у менеджера | Уточняйте у менеджера
00-00116298 | Саморез (PR17.00359) | Промрукав | Саморез с прессшайбой усиленный ГОСТ - это универсальное крепежное изделие предназначенное для крепления к металлическим, деревянным или пластиковым поверхностям. Входящие в конструктив шляпка в виде пресс-шайбы и усиленный сердечник резьбовой части, обеспечивают надежный монтаж и соединение. Для монтажа применяется крестообразная отвертка или бита (адаптер) с профилем PH2. | Уточняйте у менеджера | Уточняйте у менеджера
00-00106513 | Саморез СГД (PR08.8121) | Промрукав | Саморез по дереву и гипсокартону с потайной головкой, острым наконечником и редким шагом резьбы, используется при скреплении деревянных элементов между собой или монтажа конструкций к деревянным основаниям или к гипсокартону. Черный саморез СГД производится из углеродистой стали, после чего проходит процесс фосфатирования для лучшей устойчивости к коррозии. При необходимости легко комбинируется с дюбелем. | Уточняйте у менеджера | Уточняйте у менеджера
00-00106514 | Саморез СГД 3,5x16 (PR08.7901) | Промрукав | Саморез по дереву и гипсокартону с потайной головкой, острым наконечником и редким шагом резьбы, используется при скреплении деревянных элементов между собой или монтажа конструкций к деревянным основаниям или к гипсокартону. Черный саморез СГД производится из углеродистой стали, после чего проходит процесс фосфатирования для лучшей устойчивости к коррозии. При необходимости легко комбинируется с дюбелем. | Уточняйте у менеджера | Уточняйте у менеджера
00-00106515 | Саморез СГД 3,5x16 (PR08.7900) | Промрукав | Саморез по дереву и гипсокартону с потайной головкой, острым наконечником и редким шагом резьбы, используется при скреплении деревянных элементов между собой или монтажа конструкций к деревянным основаниям или к гипсокартону. Черный саморез СГД производится из углеродистой стали, после чего проходит процесс фосфатирования для лучшей устойчивости к коррозии. При необходимости легко комбинируется с дюбелем. | Уточняйте у менеджера | Уточняйте у менеджера
00-00106517 | Саморез СГД (PR08.8140) | Промрукав | Саморез по дереву и гипсокартону с потайной головкой, острым наконечником и редким шагом резьбы, используется при скреплении деревянных элементов между собой или монтажа конструкций к деревянным основаниям или к гипсокартону. Черный саморез СГД производится из углеродистой стали, после чего проходит процесс фосфатирования для лучшей устойчивости к коррозии. При необходимости легко комбинируется с дюбелем. | Уточняйте у менеджера | Уточняйте у менеджера
00-00106518 | Саморез (PR08.8768) | Промрукав | Саморез по дереву и гипсокартону с потайной головкой используется при скреплении деревянных элементов между собой или монтажа конструкций к деревянным основаниям или к гипсокартону. Саморезы данного вида имеют оцинкованную поверхность, защищающую от коррозии. Возникновение ржавчины при эксплуатации во влажных помещениях исключено. За счёт потайной головки, саморез целиком вкручивается в деревянную поверхность или лист гипсокартона, сливаясь в поверхностью материала, при необходимости легко комбинируется с дюбелем. | Уточняйте у менеджера | Уточняйте у менеджера
00-00106519 | Саморез (PR08.8767) | Промрукав | Саморез по дереву и гипсокартону с потайной головкой используется при скреплении деревянных элементов между собой или монтажа конструкций к деревянным основаниям или к гипсокартону. Саморезы данного вида имеют оцинкованную поверхность, защищающую от коррозии. Возникновение ржавчины при эксплуатации во влажных помещениях исключено. За счёт потайной головки, саморез целиком вкручивается в деревянную поверхность или лист гипсокартона, сливаясь в поверхностью материала, при необходимости легко комбинируется с дюбелем. | Уточняйте у менеджера | Уточняйте у менеджера
00-00106520 | Саморез (PR08.8766) | Промрукав | Саморез по дереву и гипсокартону с потайной головкой используется при скреплении деревянных элементов между собой или монтажа конструкций к деревянным основаниям или к гипсокартону. Саморезы данного вида имеют оцинкованную поверхность, защищающую от коррозии. Возникновение ржавчины при эксплуатации во влажных помещениях исключено. За счёт потайной головки, саморез целиком вкручивается в деревянную поверхность или лист гипсокартона, сливаясь в поверхностью материала, при необходимости легко комбинируется с дюбелем. | Уточняйте у менеджера | Уточняйте у менеджера
00-00106521 | Саморез СГД (PR08.8129) | Промрукав | Саморез по дереву и гипсокартону с потайной головкой используется при скреплении деревянных элементов между собой или монтажа конструкций к деревянным основаниям или к гипсокартону. Саморезы данного вида имеют оцинкованную поверхность, защищающую от коррозии. Возникновение ржавчины при эксплуатации во влажных помещениях исключено. За счёт потайной головки, саморез целиком вкручивается в деревянную поверхность или лист гипсокартона, сливаясь в поверхностью материала, при необходимости легко комбинируется с дюбелем. | Уточняйте у менеджера | Уточняйте у менеджера
00-00106522 | Саморез СГД (PR08.8123) | Промрукав | Саморез по дереву и гипсокартону с потайной головкой, острым наконечником и редким шагом резьбы, используется при скреплении деревянных элементов между собой или монтажа конструкций к деревянным основаниям или к гипсокартону. Черный саморез СГД производится из углеродистой стали, после чего проходит процесс фосфатирования для лучшей устойчивости к коррозии. При необходимости легко комбинируется с дюбелем. | Уточняйте у менеджера | Уточняйте у менеджера
00-00106523 | Саморез СГД 3,5x19 (PR08.7903) | Промрукав | Саморез по дереву и гипсокартону с потайной головкой, острым наконечником и редким шагом резьбы, используется при скреплении деревянных элементов между собой или монтажа конструкций к деревянным основаниям или к гипсокартону. Черный саморез СГД производится из углеродистой стали, после чего проходит процесс фосфатирования для лучшей устойчивости к коррозии. При необходимости легко комбинируется с дюбелем. | Уточняйте у менеджера | Уточняйте у менеджера
00-00106524 | Саморез СГД 3,5x19 (PR08.7902) | Промрукав | Саморез по дереву и гипсокартону с потайной головкой, острым наконечником и редким шагом резьбы, используется при скреплении деревянных элементов между собой или монтажа конструкций к деревянным основаниям или к гипсокартону. Черный саморез СГД производится из углеродистой стали, после чего проходит процесс фосфатирования для лучшей устойчивости к коррозии. При необходимости легко комбинируется с дюбелем. | Уточняйте у менеджера | Уточняйте у менеджера
00-00106525 | Саморез СГД (PR08.7919) | Промрукав | Саморез по дереву и гипсокартону с потайной головкой, острым наконечником и редким шагом резьбы, используется при скреплении деревянных элементов между собой или монтажа конструкций к деревянным основаниям или к гипсокартону. Черный саморез СГД производится из углеродистой стали, после чего проходит процесс фосфатирования для лучшей устойчивости к коррозии. При необходимости легко комбинируется с дюбелем. | Уточняйте у менеджера | Уточняйте у менеджера
00-00106526 | Саморез (PR08.8771) | Промрукав | Саморез по дереву и гипсокартону с потайной головкой используется при скреплении деревянных элементов между собой или монтажа конструкций к деревянным основаниям или к гипсокартону. Саморезы данного вида имеют оцинкованную поверхность, защищающую от коррозии. Возникновение ржавчины при эксплуатации во влажных помещениях исключено. За счёт потайной головки, саморез целиком вкручивается в деревянную поверхность или лист гипсокартона, сливаясь в поверхностью материала, при необходимости легко комбинируется с дюбелем. | Уточняйте у менеджера | Уточняйте у менеджера
00-00106527 | Саморез (PR08.8770) | Промрукав | Саморез по дереву и гипсокартону с потайной головкой используется при скреплении деревянных элементов между собой или монтажа конструкций к деревянным основаниям или к гипсокартону. Саморезы данного вида имеют оцинкованную поверхность, защищающую от коррозии. Возникновение ржавчины при эксплуатации во влажных помещениях исключено. За счёт потайной головки, саморез целиком вкручивается в деревянную поверхность или лист гипсокартона, сливаясь в поверхностью материала, при необходимости легко комбинируется с дюбелем. | Уточняйте у менеджера | Уточняйте у менеджера
00-00106528 | Саморез (PR08.8769) | Промрукав | Саморез по дереву и гипсокартону с потайной головкой используется при скреплении деревянных элементов между собой или монтажа конструкций к деревянным основаниям или к гипсокартону. Саморезы данного вида имеют оцинкованную поверхность, защищающую от коррозии. Возникновение ржавчины при эксплуатации во влажных помещениях исключено. За счёт потайной головки, саморез целиком вкручивается в деревянную поверхность или лист гипсокартона, сливаясь в поверхностью материала, при необходимости легко комбинируется с дюбелем. | Уточняйте у менеджера | Уточняйте у менеджера
00-00106529 | Саморез СГД (PR08.7909) | Промрукав | Саморез по дереву и гипсокартону с потайной головкой используется при скреплении деревянных элементов между собой или монтажа конструкций к деревянным основаниям или к гипсокартону. Саморезы данного вида имеют оцинкованную поверхность, защищающую от коррозии. Возникновение ржавчины при эксплуатации во влажных помещениях исключено. За счёт потайной головки, саморез целиком вкручивается в деревянную поверхность или лист гипсокартона, сливаясь в поверхностью материала, при необходимости легко комбинируется с дюбелем. | Уточняйте у менеджера | Уточняйте у менеджера
00-00106530 | Саморез СГД (PR08.8124) | Промрукав | Саморез по дереву и гипсокартону с потайной головкой, острым наконечником и редким шагом резьбы, используется при скреплении деревянных элементов между собой или монтажа конструкций к деревянным основаниям или к гипсокартону. Черный саморез СГД производится из углеродистой стали, после чего проходит процесс фосфатирования для лучшей устойчивости к коррозии. При необходимости легко комбинируется с дюбелем. | Уточняйте у менеджера | Уточняйте у менеджера
00-00106531 | Саморез СГД 3,5x25 (PR08.7905) | Промрукав | Саморез по дереву и гипсокартону с потайной головкой, острым наконечником и редким шагом резьбы, используется при скреплении деревянных элементов между собой или монтажа конструкций к деревянным основаниям или к гипсокартону. Черный саморез СГД производится из углеродистой стали, после чего проходит процесс фосфатирования для лучшей устойчивости к коррозии. При необходимости легко комбинируется с дюбелем. | Уточняйте у менеджера | Уточняйте у менеджера
00-00106532 | Саморез СГД 3,5x25 (PR08.7904) | Промрукав | Саморез по дереву и гипсокартону с потайной головкой, острым наконечником и редким шагом резьбы, используется при скреплении деревянных элементов между собой или монтажа конструкций к деревянным основаниям или к гипсокартону. Черный саморез СГД производится из углеродистой стали, после чего проходит процесс фосфатирования для лучшей устойчивости к коррозии. При необходимости легко комбинируется с дюбелем. | Уточняйте у менеджера | Уточняйте у менеджера
00-00106533 | Саморез СГД (PR08.7918) | Промрукав | Саморез по дереву и гипсокартону с потайной головкой, острым наконечником и редким шагом резьбы, используется при скреплении деревянных элементов между собой или монтажа конструкций к деревянным основаниям или к гипсокартону. Черный саморез СГД производится из углеродистой стали, после чего проходит процесс фосфатирования для лучшей устойчивости к коррозии. При необходимости легко комбинируется с дюбелем. | Уточняйте у менеджера | Уточняйте у менеджера
00-00106534 | Саморез (PR08.8774) | Промрукав | Саморез по дереву и гипсокартону с потайной головкой используется при скреплении деревянных элементов между собой или монтажа конструкций к деревянным основаниям или к гипсокартону. Саморезы данного вида имеют оцинкованную поверхность, защищающую от коррозии. Возникновение ржавчины при эксплуатации во влажных помещениях исключено. За счёт потайной головки, саморез целиком вкручивается в деревянную поверхность или лист гипсокартона, сливаясь в поверхностью материала, при необходимости легко комбинируется с дюбелем. | Уточняйте у менеджера | Уточняйте у менеджера
00-00106535 | Саморез (PR08.8773) | Промрукав | Саморез по дереву и гипсокартону с потайной головкой используется при скреплении деревянных элементов между собой или монтажа конструкций к деревянным основаниям или к гипсокартону. Саморезы данного вида имеют оцинкованную поверхность, защищающую от коррозии. Возникновение ржавчины при эксплуатации во влажных помещениях исключено. За счёт потайной головки, саморез целиком вкручивается в деревянную поверхность или лист гипсокартона, сливаясь в поверхностью материала, при необходимости легко комбинируется с дюбелем. | Уточняйте у менеджера | Уточняйте у менеджера
00-00106536 | Саморез (PR08.8772) | Промрукав | Саморез по дереву и гипсокартону с потайной головкой используется при скреплении деревянных элементов между собой или монтажа конструкций к деревянным основаниям или к гипсокартону. Саморезы данного вида имеют оцинкованную поверхность, защищающую от коррозии. Возникновение ржавчины при эксплуатации во влажных помещениях исключено. За счёт потайной головки, саморез целиком вкручивается в деревянную поверхность или лист гипсокартона, сливаясь в поверхностью материала, при необходимости легко комбинируется с дюбелем. | Уточняйте у менеджера | Уточняйте у менеджера
00-00106537 | Саморез СГД 3,5x25 (PR08.7908) | Промрукав | Саморез по дереву и гипсокартону с потайной головкой используется при скреплении деревянных элементов между собой или монтажа конструкций к деревянным основаниям или к гипсокартону. Саморезы данного вида имеют оцинкованную поверхность, защищающую от коррозии. Возникновение ржавчины при эксплуатации во влажных помещениях исключено. За счёт потайной головки, саморез целиком вкручивается в деревянную поверхность или лист гипсокартона, сливаясь в поверхностью материала, при необходимости легко комбинируется с дюбелем. | Уточняйте у менеджера | Уточняйте у менеджера
00-00106540 | Саморез (PR08.8775) | Промрукав | Саморез по дереву и гипсокартону с потайной головкой используется при скреплении деревянных элементов между собой или монтажа конструкций к деревянным основаниям или к гипсокартону. Саморезы данного вида имеют оцинкованную поверхность, защищающую от коррозии. Возникновение ржавчины при эксплуатации во влажных помещениях исключено. За счёт потайной головки, саморез целиком вкручивается в деревянную поверхность или лист гипсокартона, сливаясь в поверхностью материала, при необходимости легко комбинируется с дюбелем. | Уточняйте у менеджера | Уточняйте у менеджера
00-00106539 | Саморез (PR08.8776) | Промрукав | Саморез по дереву и гипсокартону с потайной головкой используется при скреплении деревянных элементов между собой или монтажа конструкций к деревянным основаниям или к гипсокартону. Саморезы данного вида имеют оцинкованную поверхность, защищающую от коррозии. Возникновение ржавчины при эксплуатации во влажных помещениях исключено. За счёт потайной головки, саморез целиком вкручивается в деревянную поверхность или лист гипсокартона, сливаясь в поверхностью материала, при необходимости легко комбинируется с дюбелем. | Уточняйте у менеджера | Уточняйте у менеджера
00-00106538 | Саморез (PR08.8777) | Промрукав | Саморез по дереву и гипсокартону с потайной головкой используется при скреплении деревянных элементов между собой или монтажа конструкций к деревянным основаниям или к гипсокартону. Саморезы данного вида имеют оцинкованную поверхность, защищающую от коррозии. Возникновение ржавчины при эксплуатации во влажных помещениях исключено. За счёт потайной головки, саморез целиком вкручивается в деревянную поверхность или лист гипсокартона, сливаясь в поверхностью материала, при необходимости легко комбинируется с дюбелем. | Уточняйте у менеджера | Уточняйте у менеджера
00-00106541 | Саморез (PR08.9020) | Промрукав | Саморез по дереву и гипсокартону с потайной головкой используется при скреплении деревянных элементов между собой или монтажа конструкций к деревянным основаниям или к гипсокартону. Саморезы данного вида имеют оцинкованную поверхность, защищающую от коррозии. Возникновение ржавчины при эксплуатации во влажных помещениях исключено. За счёт потайной головки, саморез целиком вкручивается в деревянную поверхность или лист гипсокартона, сливаясь в поверхностью материала, при необходимости легко комбинируется с дюбелем. | Уточняйте у менеджера | Уточняйте у менеджера
00-00106542 | Саморез СГД (PR08.8127) | Промрукав | Саморез по дереву и гипсокартону с потайной головкой, острым наконечником и редким шагом резьбы, используется при скреплении деревянных элементов между собой или монтажа конструкций к деревянным основаниям или к гипсокартону. Черный саморез СГД производится из углеродистой стали, после чего проходит процесс фосфатирования для лучшей устойчивости к коррозии. При необходимости легко комбинируется с дюбелем. | Уточняйте у менеджера | Уточняйте у менеджера
00-00106543 | Саморез СГД 3,5x35 (PR08.7907) | Промрукав | Саморез по дереву и гипсокартону с потайной головкой, острым наконечником и редким шагом резьбы, используется при скреплении деревянных элементов между собой или монтажа конструкций к деревянным основаниям или к гипсокартону. Черный саморез СГД производится из углеродистой стали, после чего проходит процесс фосфатирования для лучшей устойчивости к коррозии. При необходимости легко комбинируется с дюбелем. | Уточняйте у менеджера | Уточняйте у менеджера
00-00106544 | Саморез СГД 3,5x35 (PR08.7906) | Промрукав | Саморез по дереву и гипсокартону с потайной головкой, острым наконечником и редким шагом резьбы, используется при скреплении деревянных элементов между собой или монтажа конструкций к деревянным основаниям или к гипсокартону. Черный саморез СГД производится из углеродистой стали, после чего проходит процесс фосфатирования для лучшей устойчивости к коррозии. При необходимости легко комбинируется с дюбелем. | Уточняйте у менеджера | Уточняйте у менеджера
00-00106545 | Саморез (PR08.9033) | Промрукав | Саморез по дереву и гипсокартону с потайной головкой, острым наконечником и редким шагом резьбы, используется при скреплении деревянных элементов между собой или монтажа конструкций к деревянным основаниям или к гипсокартону. Черный саморез СГД производится из углеродистой стали, после чего проходит процесс фосфатирования для лучшей устойчивости к коррозии. При необходимости легко комбинируется с дюбелем. | Уточняйте у менеджера | Уточняйте у менеджера
00-00106546 | Саморез (PR08.8780) | Промрукав | Саморез по дереву и гипсокартону с потайной головкой используется при скреплении деревянных элементов между собой или монтажа конструкций к деревянным основаниям или к гипсокартону. Саморезы данного вида имеют оцинкованную поверхность, защищающую от коррозии. Возникновение ржавчины при эксплуатации во влажных помещениях исключено. За счёт потайной головки, саморез целиком вкручивается в деревянную поверхность или лист гипсокартона, сливаясь в поверхностью материала, при необходимости легко комбинируется с дюбелем. | Уточняйте у менеджера | Уточняйте у менеджера
00-00106547 | Саморез (PR08.8779) | Промрукав | Саморез по дереву и гипсокартону с потайной головкой используется при скреплении деревянных элементов между собой или монтажа конструкций к деревянным основаниям или к гипсокартону. Саморезы данного вида имеют оцинкованную поверхность, защищающую от коррозии. Возникновение ржавчины при эксплуатации во влажных помещениях исключено. За счёт потайной головки, саморез целиком вкручивается в деревянную поверхность или лист гипсокартона, сливаясь в поверхностью материала, при необходимости легко комбинируется с дюбелем. | Уточняйте у менеджера | Уточняйте у менеджера
00-00106548 | Саморез (PR08.8778) | Промрукав | Саморез по дереву и гипсокартону с потайной головкой используется при скреплении деревянных элементов между собой или монтажа конструкций к деревянным основаниям или к гипсокартону. Саморезы данного вида имеют оцинкованную поверхность, защищающую от коррозии. Возникновение ржавчины при эксплуатации во влажных помещениях исключено. За счёт потайной головки, саморез целиком вкручивается в деревянную поверхность или лист гипсокартона, сливаясь в поверхностью материала, при необходимости легко комбинируется с дюбелем. | Уточняйте у менеджера | Уточняйте у менеджера
00-00106549 | Саморез (PR08.9021) | Промрукав | Саморез по дереву и гипсокартону с потайной головкой используется при скреплении деревянных элементов между собой или монтажа конструкций к деревянным основаниям или к гипсокартону. Саморезы данного вида имеют оцинкованную поверхность, защищающую от коррозии. Возникновение ржавчины при эксплуатации во влажных помещениях исключено. За счёт потайной головки, саморез целиком вкручивается в деревянную поверхность или лист гипсокартона, сливаясь в поверхностью материала, при необходимости легко комбинируется с дюбелем. | Уточняйте у менеджера | Уточняйте у менеджера
00-00106550 | Саморез СГД (PR08.8132) | Промрукав | Саморез по дереву и гипсокартону с потайной головкой, острым наконечником и редким шагом резьбы, используется при скреплении деревянных элементов между собой или монтажа конструкций к деревянным основаниям или к гипсокартону. Черный саморез СГД производится из углеродистой стали, после чего проходит процесс фосфатирования для лучшей устойчивости к коррозии. При необходимости легко комбинируется с дюбелем. | Уточняйте у менеджера | Уточняйте у менеджера
00-00106551 | Саморез СГД (PR08.7911) | Промрукав | Саморез по дереву и гипсокартону с потайной головкой, острым наконечником и редким шагом резьбы, используется при скреплении деревянных элементов между собой или монтажа конструкций к деревянным основаниям или к гипсокартону. Черный саморез СГД производится из углеродистой стали, после чего проходит процесс фосфатирования для лучшей устойчивости к коррозии. При необходимости легко комбинируется с дюбелем. | Уточняйте у менеджера | Уточняйте у менеджера
00-00106553 | Саморез СГД (PR08.7910) | Промрукав | Саморез по дереву и гипсокартону с потайной головкой, острым наконечником и редким шагом резьбы, используется при скреплении деревянных элементов между собой или монтажа конструкций к деревянным основаниям или к гипсокартону. Черный саморез СГД производится из углеродистой стали, после чего проходит процесс фосфатирования для лучшей устойчивости к коррозии. При необходимости легко комбинируется с дюбелем. | Уточняйте у менеджера | Уточняйте у менеджера
00-00106554 | Саморез (PR08.9034) | Промрукав | Саморез по дереву и гипсокартону с потайной головкой, острым наконечником и редким шагом резьбы, используется при скреплении деревянных элементов между собой или монтажа конструкций к деревянным основаниям или к гипсокартону. Черный саморез СГД производится из углеродистой стали, после чего проходит процесс фосфатирования для лучшей устойчивости к коррозии. При необходимости легко комбинируется с дюбелем. | Уточняйте у менеджера | Уточняйте у менеджера
00-00106555 | Саморез (PR08.9008) | Промрукав | Саморез по дереву и гипсокартону с потайной головкой используется при скреплении деревянных элементов между собой или монтажа конструкций к деревянным основаниям или к гипсокартону. Саморезы данного вида имеют оцинкованную поверхность, защищающую от коррозии. Возникновение ржавчины при эксплуатации во влажных помещениях исключено. За счёт потайной головки, саморез целиком вкручивается в деревянную поверхность или лист гипсокартона, сливаясь в поверхностью материала, при необходимости легко комбинируется с дюбелем. | Уточняйте у менеджера | Уточняйте у менеджера
00-00106556 | Саморез (PR08.9009) | Промрукав | Саморез по дереву и гипсокартону с потайной головкой используется при скреплении деревянных элементов между собой или монтажа конструкций к деревянным основаниям или к гипсокартону. Саморезы данного вида имеют оцинкованную поверхность, защищающую от коррозии. Возникновение ржавчины при эксплуатации во влажных помещениях исключено. За счёт потайной головки, саморез целиком вкручивается в деревянную поверхность или лист гипсокартона, сливаясь в поверхностью материала, при необходимости легко комбинируется с дюбелем. | Уточняйте у менеджера | Уточняйте у менеджера
00-00106557 | Саморез (PR08.9010) | Промрукав | Саморез по дереву и гипсокартону с потайной головкой используется при скреплении деревянных элементов между собой или монтажа конструкций к деревянным основаниям или к гипсокартону. Саморезы данного вида имеют оцинкованную поверхность, защищающую от коррозии. Возникновение ржавчины при эксплуатации во влажных помещениях исключено. За счёт потайной головки, саморез целиком вкручивается в деревянную поверхность или лист гипсокартона, сливаясь в поверхностью материала, при необходимости легко комбинируется с дюбелем. | Уточняйте у менеджера | Уточняйте у менеджера
00-00106558 | Саморез (PR08.9022) | Промрукав | Саморез по дереву и гипсокартону с потайной головкой используется при скреплении деревянных элементов между собой или монтажа конструкций к деревянным основаниям или к гипсокартону. Саморезы данного вида имеют оцинкованную поверхность, защищающую от коррозии. Возникновение ржавчины при эксплуатации во влажных помещениях исключено. За счёт потайной головки, саморез целиком вкручивается в деревянную поверхность или лист гипсокартона, сливаясь в поверхностью материала, при необходимости легко комбинируется с дюбелем. | Уточняйте у менеджера | Уточняйте у менеджера
00-00106559 | Саморез (PR08.9011) | Промрукав | Саморез по дереву и гипсокартону с потайной головкой используется при скреплении деревянных элементов между собой или монтажа конструкций к деревянным основаниям или к гипсокартону. Саморезы данного вида имеют оцинкованную поверхность, защищающую от коррозии. Возникновение ржавчины при эксплуатации во влажных помещениях исключено. За счёт потайной головки, саморез целиком вкручивается в деревянную поверхность или лист гипсокартона, сливаясь в поверхностью материала, при необходимости легко комбинируется с дюбелем. | Уточняйте у менеджера | Уточняйте у менеджера
00-00106560 | Саморез (PR08.9012) | Промрукав | Саморез по дереву и гипсокартону с потайной головкой используется при скреплении деревянных элементов между собой или монтажа конструкций к деревянным основаниям или к гипсокартону. Саморезы данного вида имеют оцинкованную поверхность, защищающую от коррозии. Возникновение ржавчины при эксплуатации во влажных помещениях исключено. За счёт потайной головки, саморез целиком вкручивается в деревянную поверхность или лист гипсокартона, сливаясь в поверхностью материала, при необходимости легко комбинируется с дюбелем. | Уточняйте у менеджера | Уточняйте у менеджера
00-00106561 | Саморез (PR08.9013) | Промрукав | Саморез по дереву и гипсокартону с потайной головкой используется при скреплении деревянных элементов между собой или монтажа конструкций к деревянным основаниям или к гипсокартону. Саморезы данного вида имеют оцинкованную поверхность, защищающую от коррозии. Возникновение ржавчины при эксплуатации во влажных помещениях исключено. За счёт потайной головки, саморез целиком вкручивается в деревянную поверхность или лист гипсокартона, сливаясь в поверхностью материала, при необходимости легко комбинируется с дюбелем. | Уточняйте у менеджера | Уточняйте у менеджера
00-00106562 | Саморез (PR08.9023) | Промрукав | Саморез по дереву и гипсокартону с потайной головкой используется при скреплении деревянных элементов между собой или монтажа конструкций к деревянным основаниям или к гипсокартону. Саморезы данного вида имеют оцинкованную поверхность, защищающую от коррозии. Возникновение ржавчины при эксплуатации во влажных помещениях исключено. За счёт потайной головки, саморез целиком вкручивается в деревянную поверхность или лист гипсокартона, сливаясь в поверхностью материала, при необходимости легко комбинируется с дюбелем. | Уточняйте у менеджера | Уточняйте у менеджера
00-00106563 | Саморез СГД (PR08.8134) | Промрукав | Саморез по дереву и гипсокартону с потайной головкой, острым наконечником и редким шагом резьбы, используется при скреплении деревянных элементов между собой или монтажа конструкций к деревянным основаниям или к гипсокартону. Черный саморез СГД производится из углеродистой стали, после чего проходит процесс фосфатирования для лучшей устойчивости к коррозии. При необходимости легко комбинируется с дюбелем. | Уточняйте у менеджера | Уточняйте у менеджера
00-00106572 | Саморез СГД (PR08.7913) | Промрукав | Саморез по дереву и гипсокартону с потайной головкой, острым наконечником и редким шагом резьбы, используется при скреплении деревянных элементов между собой или монтажа конструкций к деревянным основаниям или к гипсокартону. Черный саморез СГД производится из углеродистой стали, после чего проходит процесс фосфатирования для лучшей устойчивости к коррозии. При необходимости легко комбинируется с дюбелем. | Уточняйте у менеджера | Уточняйте у менеджера
00-00106573 | Саморез СГД (PR08.7912) | Промрукав | Саморез по дереву и гипсокартону с потайной головкой, острым наконечником и редким шагом резьбы, используется при скреплении деревянных элементов между собой или монтажа конструкций к деревянным основаниям или к гипсокартону. Черный саморез СГД производится из углеродистой стали, после чего проходит процесс фосфатирования для лучшей устойчивости к коррозии. При необходимости легко комбинируется с дюбелем. | Уточняйте у менеджера | Уточняйте у менеджера
00-00106564 | Саморез СГД (PR08.8143) | Промрукав | Саморез по дереву и гипсокартону с потайной головкой, острым наконечником и редким шагом резьбы, используется при скреплении деревянных элементов между собой или монтажа конструкций к деревянным основаниям или к гипсокартону. Черный саморез СГД производится из углеродистой стали, после чего проходит процесс фосфатирования для лучшей устойчивости к коррозии. При необходимости легко комбинируется с дюбелем. | Уточняйте у менеджера | Уточняйте у менеджера
00-00106574 | Саморез (PR08.9014) | Промрукав | Саморез по дереву и гипсокартону с потайной головкой используется при скреплении деревянных элементов между собой или монтажа конструкций к деревянным основаниям или к гипсокартону. Саморезы данного вида имеют оцинкованную поверхность, защищающую от коррозии. Возникновение ржавчины при эксплуатации во влажных помещениях исключено. За счёт потайной головки, саморез целиком вкручивается в деревянную поверхность или лист гипсокартона, сливаясь в поверхностью материала, при необходимости легко комбинируется с дюбелем. | Уточняйте у менеджера | Уточняйте у менеджера
00-00106575 | Саморез (PR08.9015) | Промрукав | Саморез по дереву и гипсокартону с потайной головкой используется при скреплении деревянных элементов между собой или монтажа конструкций к деревянным основаниям или к гипсокартону. Саморезы данного вида имеют оцинкованную поверхность, защищающую от коррозии. Возникновение ржавчины при эксплуатации во влажных помещениях исключено. За счёт потайной головки, саморез целиком вкручивается в деревянную поверхность или лист гипсокартона, сливаясь в поверхностью материала, при необходимости легко комбинируется с дюбелем. | Уточняйте у менеджера | Уточняйте у менеджера
00-00106576 | Саморез (PR08.9016) | Промрукав | Саморез по дереву и гипсокартону с потайной головкой используется при скреплении деревянных элементов между собой или монтажа конструкций к деревянным основаниям или к гипсокартону. Саморезы данного вида имеют оцинкованную поверхность, защищающую от коррозии. Возникновение ржавчины при эксплуатации во влажных помещениях исключено. За счёт потайной головки, саморез целиком вкручивается в деревянную поверхность или лист гипсокартона, сливаясь в поверхностью материала, при необходимости легко комбинируется с дюбелем. | Уточняйте у менеджера | Уточняйте у менеджера
00-00106577 | Саморез (PR08.9024) | Промрукав | Саморез по дереву и гипсокартону с потайной головкой используется при скреплении деревянных элементов между собой или монтажа конструкций к деревянным основаниям или к гипсокартону. Саморезы данного вида имеют оцинкованную поверхность, защищающую от коррозии. Возникновение ржавчины при эксплуатации во влажных помещениях исключено. За счёт потайной головки, саморез целиком вкручивается в деревянную поверхность или лист гипсокартона, сливаясь в поверхностью материала, при необходимости легко комбинируется с дюбелем. | Уточняйте у менеджера | Уточняйте у менеджера
00-00106579 | Саморез (PR08.9017) | Промрукав | Саморез по дереву и гипсокартону с потайной головкой используется при скреплении деревянных элементов между собой или монтажа конструкций к деревянным основаниям или к гипсокартону. Саморезы данного вида имеют оцинкованную поверхность, защищающую от коррозии. Возникновение ржавчины при эксплуатации во влажных помещениях исключено. За счёт потайной головки, саморез целиком вкручивается в деревянную поверхность или лист гипсокартона, сливаясь в поверхностью материала, при необходимости легко комбинируется с дюбелем. | Уточняйте у менеджера | Уточняйте у менеджера
00-00106580 | Саморез (PR08.9018) | Промрукав | Саморез по дереву и гипсокартону с потайной головкой используется при скреплении деревянных элементов между собой или монтажа конструкций к деревянным основаниям или к гипсокартону. Саморезы данного вида имеют оцинкованную поверхность, защищающую от коррозии. Возникновение ржавчины при эксплуатации во влажных помещениях исключено. За счёт потайной головки, саморез целиком вкручивается в деревянную поверхность или лист гипсокартона, сливаясь в поверхностью материала, при необходимости легко комбинируется с дюбелем. | Уточняйте у менеджера | Уточняйте у менеджера
00-00106581 | Саморез (PR08.9019) | Промрукав | Саморез по дереву и гипсокартону с потайной головкой используется при скреплении деревянных элементов между собой или монтажа конструкций к деревянным основаниям или к гипсокартону. Саморезы данного вида имеют оцинкованную поверхность, защищающую от коррозии. Возникновение ржавчины при эксплуатации во влажных помещениях исключено. За счёт потайной головки, саморез целиком вкручивается в деревянную поверхность или лист гипсокартона, сливаясь в поверхностью материала, при необходимости легко комбинируется с дюбелем. | Уточняйте у менеджера | Уточняйте у менеджера
00-00106578 | Саморез (PR08.9025) | Промрукав | Саморез по дереву и гипсокартону с потайной головкой используется при скреплении деревянных элементов между собой или монтажа конструкций к деревянным основаниям или к гипсокартону. Саморезы данного вида имеют оцинкованную поверхность, защищающую от коррозии. Возникновение ржавчины при эксплуатации во влажных помещениях исключено. За счёт потайной головки, саморез целиком вкручивается в деревянную поверхность или лист гипсокартона, сливаясь в поверхностью материала, при необходимости легко комбинируется с дюбелем. | Уточняйте у менеджера | Уточняйте у менеджера
00-00106565 | Саморез СГД (PR08.8136) | Промрукав | Саморез по дереву и гипсокартону с потайной головкой, острым наконечником и редким шагом резьбы, используется при скреплении деревянных элементов между собой или монтажа конструкций к деревянным основаниям или к гипсокартону. Черный саморез СГД производится из углеродистой стали, после чего проходит процесс фосфатирования для лучшей устойчивости к коррозии. При необходимости легко комбинируется с дюбелем. | Уточняйте у менеджера | Уточняйте у менеджера
00-00106582 | Саморез СГД (PR08.7915) | Промрукав | Саморез по дереву и гипсокартону с потайной головкой, острым наконечником и редким шагом резьбы, используется при скреплении деревянных элементов между собой или монтажа конструкций к деревянным основаниям или к гипсокартону. Черный саморез СГД производится из углеродистой стали, после чего проходит процесс фосфатирования для лучшей устойчивости к коррозии. При необходимости легко комбинируется с дюбелем. | Уточняйте у менеджера | Уточняйте у менеджера
00-00106583 | Саморез СГД (PR08.7914) | Промрукав | Саморез по дереву и гипсокартону с потайной головкой, острым наконечником и редким шагом резьбы, используется при скреплении деревянных элементов между собой или монтажа конструкций к деревянным основаниям или к гипсокартону. Черный саморез СГД производится из углеродистой стали, после чего проходит процесс фосфатирования для лучшей устойчивости к коррозии. При необходимости легко комбинируется с дюбелем. | Уточняйте у менеджера | Уточняйте у менеджера
00-00106584 | Саморез СГД (PR08.7921) | Промрукав | Саморез по дереву и гипсокартону с потайной головкой, острым наконечником и редким шагом резьбы, используется при скреплении деревянных элементов между собой или монтажа конструкций к деревянным основаниям или к гипсокартону. Черный саморез СГД производится из углеродистой стали, после чего проходит процесс фосфатирования для лучшей устойчивости к коррозии. При необходимости легко комбинируется с дюбелем. | Уточняйте у менеджера | Уточняйте у менеджера
00-00065326 | Саморез СГД 3,5х25 ос,ред.шаг,РН2(200)(PR08.4366) | Промрукав | Саморез СГД 3,5х25 острый, редкий шаг, РН 2 (200шт/уп) (PR08.4366) | Уточняйте у менеджера | Уточняйте у менеджера
00-00065313 | Саморез СГД 3,5х32ост,ред.шаг,РН2(200)(PR08.3474) | Промрукав | Саморез СГД 3,5х32 острый, редкий шаг, РН 2 (200шт/уп) (PR08.3474) | Уточняйте у менеджера | Уточняйте у менеджера
00-00106512 | Саморез СГД (PR08.8138) | Промрукав | Саморез по дереву и гипсокартону с потайной головкой, острым наконечником и редким шагом резьбы, используется при скреплении деревянных элементов между собой или монтажа конструкций к деревянным основаниям или к гипсокартону. Черный саморез СГД производится из углеродистой стали, после чего проходит процесс фосфатирования для лучшей устойчивости к коррозии. При необходимости легко комбинируется с дюбелем. | Уточняйте у менеджера | Уточняйте у менеджера
00-00106585 | Саморез СГД (PR08.7917) | Промрукав | Саморез по дереву и гипсокартону с потайной головкой, острым наконечником и редким шагом резьбы, используется при скреплении деревянных элементов между собой или монтажа конструкций к деревянным основаниям или к гипсокартону. Черный саморез СГД производится из углеродистой стали, после чего проходит процесс фосфатирования для лучшей устойчивости к коррозии. При необходимости легко комбинируется с дюбелем. | Уточняйте у менеджера | Уточняйте у менеджера
00-00106586 | Саморез СГД (PR08.7916) | Промрукав | Саморез по дереву и гипсокартону с потайной головкой, острым наконечником и редким шагом резьбы, используется при скреплении деревянных элементов между собой или монтажа конструкций к деревянным основаниям или к гипсокартону. Черный саморез СГД производится из углеродистой стали, после чего проходит процесс фосфатирования для лучшей устойчивости к коррозии. При необходимости легко комбинируется с дюбелем. | Уточняйте у менеджера | Уточняйте у менеджера
00-00106587 | Саморез СГД (PR08.7920) | Промрукав | Саморез по дереву и гипсокартону с потайной головкой, острым наконечником и редким шагом резьбы, используется при скреплении деревянных элементов между собой или монтажа конструкций к деревянным основаниям или к гипсокартону. Черный саморез СГД производится из углеродистой стали, после чего проходит процесс фосфатирования для лучшей устойчивости к коррозии. При необходимости легко комбинируется с дюбелем. | Уточняйте у менеджера | Уточняйте у менеджера
00-00106566 | Саморез (PR08.8151) | Промрукав | Саморез по дереву и гипсокартону с потайной головкой, острым наконечником и редким шагом резьбы, используется при скреплении деревянных элементов между собой или монтажа конструкций к деревянным основаниям или к гипсокартону. Черный саморез СГД производится из углеродистой стали, после чего проходит процесс фосфатирования для лучшей устойчивости к коррозии. При необходимости легко комбинируется с дюбелем. | Уточняйте у менеджера | Уточняйте у менеджера
00-00106588 | Саморез СГД (PR08.7927) | Промрукав | Саморез по дереву и гипсокартону с потайной головкой, острым наконечником и редким шагом резьбы, используется при скреплении деревянных элементов между собой или монтажа конструкций к деревянным основаниям или к гипсокартону. Черный саморез СГД производится из углеродистой стали, после чего проходит процесс фосфатирования для лучшей устойчивости к коррозии. При необходимости легко комбинируется с дюбелем. | Уточняйте у менеджера | Уточняйте у менеджера
00-00106589 | Саморез СГД (PR08.7926) | Промрукав | Саморез по дереву и гипсокартону с потайной головкой, острым наконечником и редким шагом резьбы, используется при скреплении деревянных элементов между собой или монтажа конструкций к деревянным основаниям или к гипсокартону. Черный саморез СГД производится из углеродистой стали, после чего проходит процесс фосфатирования для лучшей устойчивости к коррозии. При необходимости легко комбинируется с дюбелем. | Уточняйте у менеджера | Уточняйте у менеджера
00-00106592 | Саморез (PR08.9035) | Промрукав | Саморез по дереву и гипсокартону с потайной головкой, острым наконечником и редким шагом резьбы, используется при скреплении деревянных элементов между собой или монтажа конструкций к деревянным основаниям или к гипсокартону. Черный саморез СГД производится из углеродистой стали, после чего проходит процесс фосфатирования для лучшей устойчивости к коррозии. При необходимости легко комбинируется с дюбелем. | Уточняйте у менеджера | Уточняйте у менеджера
00-00106567 | Саморез (PR08.8152) | Промрукав | Саморез по дереву и гипсокартону с потайной головкой, острым наконечником и редким шагом резьбы, используется при скреплении деревянных элементов между собой или монтажа конструкций к деревянным основаниям или к гипсокартону. Черный саморез СГД производится из углеродистой стали, после чего проходит процесс фосфатирования для лучшей устойчивости к коррозии. При необходимости легко комбинируется с дюбелем. | Уточняйте у менеджера | Уточняйте у менеджера
00-00106590 | Саморез СГД (PR08.7929) | Промрукав | Саморез по дереву и гипсокартону с потайной головкой, острым наконечником и редким шагом резьбы, используется при скреплении деревянных элементов между собой или монтажа конструкций к деревянным основаниям или к гипсокартону. Черный саморез СГД производится из углеродистой стали, после чего проходит процесс фосфатирования для лучшей устойчивости к коррозии. При необходимости легко комбинируется с дюбелем. | Уточняйте у менеджера | Уточняйте у менеджера
00-00106591 | Саморез СГД (PR08.7928) | Промрукав | Саморез по дереву и гипсокартону с потайной головкой, острым наконечником и редким шагом резьбы, используется при скреплении деревянных элементов между собой или монтажа конструкций к деревянным основаниям или к гипсокартону. Черный саморез СГД производится из углеродистой стали, после чего проходит процесс фосфатирования для лучшей устойчивости к коррозии. При необходимости легко комбинируется с дюбелем. | Уточняйте у менеджера | Уточняйте у менеджера
00-00106593 | Саморез (PR08.9037) | Промрукав | Саморез по дереву и гипсокартону с потайной головкой, острым наконечником и редким шагом резьбы, используется при скреплении деревянных элементов между собой или монтажа конструкций к деревянным основаниям или к гипсокартону. Черный саморез СГД производится из углеродистой стали, после чего проходит процесс фосфатирования для лучшей устойчивости к коррозии. При необходимости легко комбинируется с дюбелем. | Уточняйте у менеджера | Уточняйте у менеджера
00-00113786 | Саморез (PR08.8165) | Промрукав | STRUT-системы в исполнении HDZ - это изделия с защитным покрытием горячий цинк (по ГОСТ 9.307), которые предназначены для создания инженерных систем с высокой несущей способностью любой сложности из профилей, монтажных элементов и специализированных болтовых соединений как внутри помещений, так и на открытом воздухе. Страт-консоль разработана для формирования опорных конструкций и узлов креплений на основе страт-профиля. Применяется для фиксации кабельной трассы к вертикальным поверхностям, а также для создания опорных конструкций. Крепление изделия производится к стене, в профили и к стойкам при помощи крепёжных элементов. Представляет собой цельное изделие, готовое к использованию и не требующее предварительной сборки. Устанавливается без применения сварки. | Уточняйте у менеджера | Уточняйте у менеджера
00-00106718 | Саморез (PR08.9050) | Промрукав | Саморез по дереву и гипсокартону с потайной головкой используется при скреплении деревянных элементов между собой или монтажа конструкций к деревянным основаниям или к гипсокартону. Саморезы данного вида имеют оцинкованную поверхность, защищающую от коррозии. Возникновение ржавчины при эксплуатации во влажных помещениях исключено. За счёт потайной головки, саморез целиком вкручивается в деревянную поверхность или лист гипсокартона, сливаясь в поверхностью материала, при необходимости легко комбинируется с дюбелем. | Уточняйте у менеджера | Уточняйте у менеджера
00-00106719 | Саморез (PR08.9051) | Промрукав | Саморез по дереву и гипсокартону с потайной головкой используется при скреплении деревянных элементов между собой или монтажа конструкций к деревянным основаниям или к гипсокартону. Саморезы данного вида имеют оцинкованную поверхность, защищающую от коррозии. Возникновение ржавчины при эксплуатации во влажных помещениях исключено. За счёт потайной головки, саморез целиком вкручивается в деревянную поверхность или лист гипсокартона, сливаясь в поверхностью материала, при необходимости легко комбинируется с дюбелем. | Уточняйте у менеджера | Уточняйте у менеджера
00-00106720 | Саморез (PR08.9052) | Промрукав | Саморез по дереву и гипсокартону с потайной головкой используется при скреплении деревянных элементов между собой или монтажа конструкций к деревянным основаниям или к гипсокартону. Саморезы данного вида имеют оцинкованную поверхность, защищающую от коррозии. Возникновение ржавчины при эксплуатации во влажных помещениях исключено. За счёт потайной головки, саморез целиком вкручивается в деревянную поверхность или лист гипсокартона, сливаясь в поверхностью материала, при необходимости легко комбинируется с дюбелем. | Уточняйте у менеджера | Уточняйте у менеджера
00-00107116 | Саморез (PR08.9026) | Промрукав | Саморез по дереву и гипсокартону с потайной головкой используется при скреплении деревянных элементов между собой или монтажа конструкций к деревянным основаниям или к гипсокартону. Саморезы данного вида имеют оцинкованную поверхность, защищающую от коррозии. Возникновение ржавчины при эксплуатации во влажных помещениях исключено. За счёт потайной головки, саморез целиком вкручивается в деревянную поверхность или лист гипсокартона, сливаясь в поверхностью материала, при необходимости легко комбинируется с дюбелем. | Уточняйте у менеджера | Уточняйте у менеджера
00-00106568 | Саморез (PR08.8198) | Промрукав | Саморез по дереву и гипсокартону с потайной головкой, острым наконечником и редким шагом резьбы, используется при скреплении деревянных элементов между собой или монтажа конструкций к деревянным основаниям или к гипсокартону. Черный саморез СГД производится из углеродистой стали, после чего проходит процесс фосфатирования для лучшей устойчивости к коррозии. При необходимости легко комбинируется с дюбелем. | Уточняйте у менеджера | Уточняйте у менеджера
00-00106569 | Саморез (PR08.8197) | Промрукав | Саморез по дереву и гипсокартону с потайной головкой, острым наконечником и редким шагом резьбы, используется при скреплении деревянных элементов между собой или монтажа конструкций к деревянным основаниям или к гипсокартону. Черный саморез СГД производится из углеродистой стали, после чего проходит процесс фосфатирования для лучшей устойчивости к коррозии. При необходимости легко комбинируется с дюбелем. | Уточняйте у менеджера | Уточняйте у менеджера
00-00106570 | Саморез (PR08.8194) | Промрукав | Саморез по дереву и гипсокартону с потайной головкой, острым наконечником и редким шагом резьбы, используется при скреплении деревянных элементов между собой или монтажа конструкций к деревянным основаниям или к гипсокартону. Черный саморез СГД производится из углеродистой стали, после чего проходит процесс фосфатирования для лучшей устойчивости к коррозии. При необходимости легко комбинируется с дюбелем. | Уточняйте у менеджера | Уточняйте у менеджера
00-00106571 | Саморез (PR08.8146) | Промрукав | Саморез по дереву и гипсокартону с потайной головкой, острым наконечником и редким шагом резьбы, используется при скреплении деревянных элементов между собой или монтажа конструкций к деревянным основаниям или к гипсокартону. Черный саморез СГД производится из углеродистой стали, после чего проходит процесс фосфатирования для лучшей устойчивости к коррозии. При необходимости легко комбинируется с дюбелем. | Уточняйте у менеджера | Уточняйте у менеджера
00-00106721 | Саморез (PR08.9053) | Промрукав | Саморез по дереву и гипсокартону с потайной головкой используется при скреплении деревянных элементов между собой или монтажа конструкций к деревянным основаниям или к гипсокартону. Саморезы данного вида имеют оцинкованную поверхность, защищающую от коррозии. Возникновение ржавчины при эксплуатации во влажных помещениях исключено. За счёт потайной головки, саморез целиком вкручивается в деревянную поверхность или лист гипсокартона, сливаясь в поверхностью материала, при необходимости легко комбинируется с дюбелем. | Уточняйте у менеджера | Уточняйте у менеджера
00-00106722 | Саморез (PR08.9054) | Промрукав | Саморез по дереву и гипсокартону с потайной головкой используется при скреплении деревянных элементов между собой или монтажа конструкций к деревянным основаниям или к гипсокартону. Саморезы данного вида имеют оцинкованную поверхность, защищающую от коррозии. Возникновение ржавчины при эксплуатации во влажных помещениях исключено. За счёт потайной головки, саморез целиком вкручивается в деревянную поверхность или лист гипсокартона, сливаясь в поверхностью материала, при необходимости легко комбинируется с дюбелем. | Уточняйте у менеджера | Уточняйте у менеджера
00-00106723 | Саморез (PR08.9055) | Промрукав | Саморез по дереву и гипсокартону с потайной головкой используется при скреплении деревянных элементов между собой или монтажа конструкций к деревянным основаниям или к гипсокартону. Саморезы данного вида имеют оцинкованную поверхность, защищающую от коррозии. Возникновение ржавчины при эксплуатации во влажных помещениях исключено. За счёт потайной головки, саморез целиком вкручивается в деревянную поверхность или лист гипсокартона, сливаясь в поверхностью материала, при необходимости легко комбинируется с дюбелем. | Уточняйте у менеджера | Уточняйте у менеджера
00-00107117 | Саморез (PR08.9027) | Промрукав | Саморез по дереву и гипсокартону с потайной головкой используется при скреплении деревянных элементов между собой или монтажа конструкций к деревянным основаниям или к гипсокартону. Саморезы данного вида имеют оцинкованную поверхность, защищающую от коррозии. Возникновение ржавчины при эксплуатации во влажных помещениях исключено. За счёт потайной головки, саморез целиком вкручивается в деревянную поверхность или лист гипсокартона, сливаясь в поверхностью материала, при необходимости легко комбинируется с дюбелем. | Уточняйте у менеджера | Уточняйте у менеджера
00-00106643 | Саморез (PR08.8201) | Промрукав | Саморез по дереву и гипсокартону с потайной головкой, острым наконечником и редким шагом резьбы, используется при скреплении деревянных элементов между собой или монтажа конструкций к деревянным основаниям или к гипсокартону. Черный саморез СГД производится из углеродистой стали, после чего проходит процесс фосфатирования для лучшей устойчивости к коррозии. При необходимости легко комбинируется с дюбелем. | Уточняйте у менеджера | Уточняйте у менеджера
00-00106644 | Саморез (PR08.8200) | Промрукав | Саморез по дереву и гипсокартону с потайной головкой, острым наконечником и редким шагом резьбы, используется при скреплении деревянных элементов между собой или монтажа конструкций к деревянным основаниям или к гипсокартону. Черный саморез СГД производится из углеродистой стали, после чего проходит процесс фосфатирования для лучшей устойчивости к коррозии. При необходимости легко комбинируется с дюбелем. | Уточняйте у менеджера | Уточняйте у менеджера
00-00107118 | Саморез (PR08.8199) | Промрукав | Саморез по дереву и гипсокартону с потайной головкой, острым наконечником и редким шагом резьбы, используется при скреплении деревянных элементов между собой или монтажа конструкций к деревянным основаниям или к гипсокартону. Черный саморез СГД производится из углеродистой стали, после чего проходит процесс фосфатирования для лучшей устойчивости к коррозии. При необходимости легко комбинируется с дюбелем. | Уточняйте у менеджера | Уточняйте у менеджера
00-00107119 | Саморез СГД (PR08.7923) | Промрукав | Саморез по дереву и гипсокартону с потайной головкой, острым наконечником и редким шагом резьбы, используется при скреплении деревянных элементов между собой или монтажа конструкций к деревянным основаниям или к гипсокартону. Черный саморез СГД производится из углеродистой стали, после чего проходит процесс фосфатирования для лучшей устойчивости к коррозии. При необходимости легко комбинируется с дюбелем. | Уточняйте у менеджера | Уточняйте у менеджера
00-00106645 | Саморез (PR08.8207) | Промрукав | Саморез по дереву и гипсокартону с потайной головкой, острым наконечником и редким шагом резьбы, используется при скреплении деревянных элементов между собой или монтажа конструкций к деревянным основаниям или к гипсокартону. Черный саморез СГД производится из углеродистой стали, после чего проходит процесс фосфатирования для лучшей устойчивости к коррозии. При необходимости легко комбинируется с дюбелем. | Уточняйте у менеджера | Уточняйте у менеджера
00-00106646 | Саморез (PR08.8206) | Промрукав | Саморез по дереву и гипсокартону с потайной головкой, острым наконечником и редким шагом резьбы, используется при скреплении деревянных элементов между собой или монтажа конструкций к деревянным основаниям или к гипсокартону. Черный саморез СГД производится из углеродистой стали, после чего проходит процесс фосфатирования для лучшей устойчивости к коррозии. При необходимости легко комбинируется с дюбелем. | Уточняйте у менеджера | Уточняйте у менеджера
00-00106647 | Саморез (PR08.8205) | Промрукав | Саморез по дереву и гипсокартону с потайной головкой, острым наконечником и редким шагом резьбы, используется при скреплении деревянных элементов между собой или монтажа конструкций к деревянным основаниям или к гипсокартону. Черный саморез СГД производится из углеродистой стали, после чего проходит процесс фосфатирования для лучшей устойчивости к коррозии. При необходимости легко комбинируется с дюбелем. | Уточняйте у менеджера | Уточняйте у менеджера
00-00106648 | Саморез (PR08.8203) | Промрукав | Саморез по дереву и гипсокартону с потайной головкой, острым наконечником и редким шагом резьбы, используется при скреплении деревянных элементов между собой или монтажа конструкций к деревянным основаниям или к гипсокартону. Черный саморез СГД производится из углеродистой стали, после чего проходит процесс фосфатирования для лучшей устойчивости к коррозии. При необходимости легко комбинируется с дюбелем. | Уточняйте у менеджера | Уточняйте у менеджера
00-00106724 | Саморез (PR08.9056) | Промрукав | Саморез по дереву и гипсокартону с потайной головкой используется при скреплении деревянных элементов между собой или монтажа конструкций к деревянным основаниям или к гипсокартону. Саморезы данного вида имеют оцинкованную поверхность, защищающую от коррозии. Возникновение ржавчины при эксплуатации во влажных помещениях исключено. За счёт потайной головки, саморез целиком вкручивается в деревянную поверхность или лист гипсокартона, сливаясь в поверхностью материала, при необходимости легко комбинируется с дюбелем. | Уточняйте у менеджера | Уточняйте у менеджера
00-00106725 | Саморез (PR08.9057) | Промрукав | Саморез по дереву и гипсокартону с потайной головкой используется при скреплении деревянных элементов между собой или монтажа конструкций к деревянным основаниям или к гипсокартону. Саморезы данного вида имеют оцинкованную поверхность, защищающую от коррозии. Возникновение ржавчины при эксплуатации во влажных помещениях исключено. За счёт потайной головки, саморез целиком вкручивается в деревянную поверхность или лист гипсокартона, сливаясь в поверхностью материала, при необходимости легко комбинируется с дюбелем. | Уточняйте у менеджера | Уточняйте у менеджера
00-00106726 | Саморез (PR08.9058) | Промрукав | Саморез по дереву и гипсокартону с потайной головкой используется при скреплении деревянных элементов между собой или монтажа конструкций к деревянным основаниям или к гипсокартону. Саморезы данного вида имеют оцинкованную поверхность, защищающую от коррозии. Возникновение ржавчины при эксплуатации во влажных помещениях исключено. За счёт потайной головки, саморез целиком вкручивается в деревянную поверхность или лист гипсокартона, сливаясь в поверхностью материала, при необходимости легко комбинируется с дюбелем. | Уточняйте у менеджера | Уточняйте у менеджера
00-00106649 | Саморез (PR08.8204) | Промрукав | Саморез по дереву и гипсокартону с потайной головкой используется при скреплении деревянных элементов между собой или монтажа конструкций к деревянным основаниям или к гипсокартону. Саморезы данного вида имеют оцинкованную поверхность, защищающую от коррозии. Возникновение ржавчины при эксплуатации во влажных помещениях исключено. За счёт потайной головки, саморез целиком вкручивается в деревянную поверхность или лист гипсокартона, сливаясь в поверхностью материала, при необходимости легко комбинируется с дюбелем. | Уточняйте у менеджера | Уточняйте у менеджера
00-00106650 | Саморез (PR08.8222) | Промрукав | Саморез по дереву и гипсокартону с потайной головкой, острым наконечником и редким шагом резьбы, используется при скреплении деревянных элементов между собой или монтажа конструкций к деревянным основаниям или к гипсокартону. Черный саморез СГД производится из углеродистой стали, после чего проходит процесс фосфатирования для лучшей устойчивости к коррозии. При необходимости легко комбинируется с дюбелем. | Уточняйте у менеджера | Уточняйте у менеджера
00-00106651 | Саморез (PR08.8221) | Промрукав | Саморез по дереву и гипсокартону с потайной головкой, острым наконечником и редким шагом резьбы, используется при скреплении деревянных элементов между собой или монтажа конструкций к деревянным основаниям или к гипсокартону. Черный саморез СГД производится из углеродистой стали, после чего проходит процесс фосфатирования для лучшей устойчивости к коррозии. При необходимости легко комбинируется с дюбелем. | Уточняйте у менеджера | Уточняйте у менеджера
00-00106652 | Саморез (PR08.8220) | Промрукав | Саморез по дереву и гипсокартону с потайной головкой, острым наконечником и редким шагом резьбы, используется при скреплении деревянных элементов между собой или монтажа конструкций к деревянным основаниям или к гипсокартону. Черный саморез СГД производится из углеродистой стали, после чего проходит процесс фосфатирования для лучшей устойчивости к коррозии. При необходимости легко комбинируется с дюбелем. | Уточняйте у менеджера | Уточняйте у менеджера
00-00106653 | Саморез (PR08.8202) | Промрукав | Саморез по дереву и гипсокартону с потайной головкой, острым наконечником и редким шагом резьбы, используется при скреплении деревянных элементов между собой или монтажа конструкций к деревянным основаниям или к гипсокартону. Черный саморез СГД производится из углеродистой стали, после чего проходит процесс фосфатирования для лучшей устойчивости к коррозии. При необходимости легко комбинируется с дюбелем. | Уточняйте у менеджера | Уточняйте у менеджера
00-00107120 | Саморез (PR08.9068) | Промрукав | Саморез по дереву и гипсокартону с потайной головкой используется при скреплении деревянных элементов между собой или монтажа конструкций к деревянным основаниям или к гипсокартону. Саморезы данного вида имеют оцинкованную поверхность, защищающую от коррозии. Возникновение ржавчины при эксплуатации во влажных помещениях исключено. За счёт потайной головки, саморез целиком вкручивается в деревянную поверхность или лист гипсокартона, сливаясь в поверхностью материала, при необходимости легко комбинируется с дюбелем. | Уточняйте у менеджера | Уточняйте у менеджера
00-00107121 | Саморез (PR08.9069) | Промрукав | Саморез по дереву и гипсокартону с потайной головкой используется при скреплении деревянных элементов между собой или монтажа конструкций к деревянным основаниям или к гипсокартону. Саморезы данного вида имеют оцинкованную поверхность, защищающую от коррозии. Возникновение ржавчины при эксплуатации во влажных помещениях исключено. За счёт потайной головки, саморез целиком вкручивается в деревянную поверхность или лист гипсокартона, сливаясь в поверхностью материала, при необходимости легко комбинируется с дюбелем. | Уточняйте у менеджера | Уточняйте у менеджера
00-00106599 | Саморез (PR08.9070) | Промрукав | Саморез по дереву и гипсокартону с потайной головкой используется при скреплении деревянных элементов между собой или монтажа конструкций к деревянным основаниям или к гипсокартону. Саморезы данного вида имеют оцинкованную поверхность, защищающую от коррозии. Возникновение ржавчины при эксплуатации во влажных помещениях исключено. За счёт потайной головки, саморез целиком вкручивается в деревянную поверхность или лист гипсокартона, сливаясь в поверхностью материала, при необходимости легко комбинируется с дюбелем. | Уточняйте у менеджера | Уточняйте у менеджера
00-00107122 | Саморез (PR08.9028) | Промрукав | Саморез по дереву и гипсокартону с потайной головкой используется при скреплении деревянных элементов между собой или монтажа конструкций к деревянным основаниям или к гипсокартону. Саморезы данного вида имеют оцинкованную поверхность, защищающую от коррозии. Возникновение ржавчины при эксплуатации во влажных помещениях исключено. За счёт потайной головки, саморез целиком вкручивается в деревянную поверхность или лист гипсокартона, сливаясь в поверхностью материала, при необходимости легко комбинируется с дюбелем. | Уточняйте у менеджера | Уточняйте у менеджера
00-00106654 | Саморез (PR08.8228) | Промрукав | Саморез по дереву и гипсокартону с потайной головкой, острым наконечником и редким шагом резьбы, используется при скреплении деревянных элементов между собой или монтажа конструкций к деревянным основаниям или к гипсокартону. Черный саморез СГД производится из углеродистой стали, после чего проходит процесс фосфатирования для лучшей устойчивости к коррозии. При необходимости легко комбинируется с дюбелем. | Уточняйте у менеджера | Уточняйте у менеджера
00-00106655 | Саморез (PR08.8227) | Промрукав | Саморез по дереву и гипсокартону с потайной головкой, острым наконечником и редким шагом резьбы, используется при скреплении деревянных элементов между собой или монтажа конструкций к деревянным основаниям или к гипсокартону. Черный саморез СГД производится из углеродистой стали, после чего проходит процесс фосфатирования для лучшей устойчивости к коррозии. При необходимости легко комбинируется с дюбелем. | Уточняйте у менеджера | Уточняйте у менеджера
00-00106656 | Саморез (PR08.8226) | Промрукав | Саморез по дереву и гипсокартону с потайной головкой, острым наконечником и редким шагом резьбы, используется при скреплении деревянных элементов между собой или монтажа конструкций к деревянным основаниям или к гипсокартону. Черный саморез СГД производится из углеродистой стали, после чего проходит процесс фосфатирования для лучшей устойчивости к коррозии. При необходимости легко комбинируется с дюбелем. | Уточняйте у менеджера | Уточняйте у менеджера
00-00107123 | Саморез СГД (PR08.7922) | Промрукав | Саморез по дереву и гипсокартону с потайной головкой, острым наконечником и редким шагом резьбы, используется при скреплении деревянных элементов между собой или монтажа конструкций к деревянным основаниям или к гипсокартону. Черный саморез СГД производится из углеродистой стали, после чего проходит процесс фосфатирования для лучшей устойчивости к коррозии. При необходимости легко комбинируется с дюбелем. | Уточняйте у менеджера | Уточняйте у менеджера
00-00106600 | Саморез (PR08.9071) | Промрукав | Саморез по дереву и гипсокартону с потайной головкой используется при скреплении деревянных элементов между собой или монтажа конструкций к деревянным основаниям или к гипсокартону. Саморезы данного вида имеют оцинкованную поверхность, защищающую от коррозии. Возникновение ржавчины при эксплуатации во влажных помещениях исключено. За счёт потайной головки, саморез целиком вкручивается в деревянную поверхность или лист гипсокартона, сливаясь в поверхностью материала, при необходимости легко комбинируется с дюбелем. | Уточняйте у менеджера | Уточняйте у менеджера
00-00106601 | Саморез (PR08.9072) | Промрукав | Саморез по дереву и гипсокартону с потайной головкой используется при скреплении деревянных элементов между собой или монтажа конструкций к деревянным основаниям или к гипсокартону. Саморезы данного вида имеют оцинкованную поверхность, защищающую от коррозии. Возникновение ржавчины при эксплуатации во влажных помещениях исключено. За счёт потайной головки, саморез целиком вкручивается в деревянную поверхность или лист гипсокартона, сливаясь в поверхностью материала, при необходимости легко комбинируется с дюбелем. | Уточняйте у менеджера | Уточняйте у менеджера
00-00106602 | Саморез (PR08.9073) | Промрукав | Саморез по дереву и гипсокартону с потайной головкой используется при скреплении деревянных элементов между собой или монтажа конструкций к деревянным основаниям или к гипсокартону. Саморезы данного вида имеют оцинкованную поверхность, защищающую от коррозии. Возникновение ржавчины при эксплуатации во влажных помещениях исключено. За счёт потайной головки, саморез целиком вкручивается в деревянную поверхность или лист гипсокартона, сливаясь в поверхностью материала, при необходимости легко комбинируется с дюбелем. | Уточняйте у менеджера | Уточняйте у менеджера
00-00107124 | Саморез (PR08.9029) | Промрукав | Саморез по дереву и гипсокартону с потайной головкой используется при скреплении деревянных элементов между собой или монтажа конструкций к деревянным основаниям или к гипсокартону. Саморезы данного вида имеют оцинкованную поверхность, защищающую от коррозии. Возникновение ржавчины при эксплуатации во влажных помещениях исключено. За счёт потайной головки, саморез целиком вкручивается в деревянную поверхность или лист гипсокартона, сливаясь в поверхностью материала, при необходимости легко комбинируется с дюбелем. | Уточняйте у менеджера | Уточняйте у менеджера
00-00106609 | Саморез (PR08.8231) | Промрукав | Саморез по дереву и гипсокартону с потайной головкой, острым наконечником и редким шагом резьбы, используется при скреплении деревянных элементов между собой или монтажа конструкций к деревянным основаниям или к гипсокартону. Черный саморез СГД производится из углеродистой стали, после чего проходит процесс фосфатирования для лучшей устойчивости к коррозии. При необходимости легко комбинируется с дюбелем. | Уточняйте у менеджера | Уточняйте у менеджера
00-00106610 | Саморез (PR08.8230) | Промрукав | Саморез по дереву и гипсокартону с потайной головкой, острым наконечником и редким шагом резьбы, используется при скреплении деревянных элементов между собой или монтажа конструкций к деревянным основаниям или к гипсокартону. Черный саморез СГД производится из углеродистой стали, после чего проходит процесс фосфатирования для лучшей устойчивости к коррозии. При необходимости легко комбинируется с дюбелем. | Уточняйте у менеджера | Уточняйте у менеджера
00-00106657 | Саморез (PR08.8229) | Промрукав | Саморез по дереву и гипсокартону с потайной головкой, острым наконечником и редким шагом резьбы, используется при скреплении деревянных элементов между собой или монтажа конструкций к деревянным основаниям или к гипсокартону. Черный саморез СГД производится из углеродистой стали, после чего проходит процесс фосфатирования для лучшей устойчивости к коррозии. При необходимости легко комбинируется с дюбелем. | Уточняйте у менеджера | Уточняйте у менеджера
00-00106594 | Саморез (PR08.9038) | Промрукав | Саморез по дереву и гипсокартону с потайной головкой, острым наконечником и редким шагом резьбы, используется при скреплении деревянных элементов между собой или монтажа конструкций к деревянным основаниям или к гипсокартону. Черный саморез СГД производится из углеродистой стали, после чего проходит процесс фосфатирования для лучшей устойчивости к коррозии. При необходимости легко комбинируется с дюбелем. | Уточняйте у менеджера | Уточняйте у менеджера
00-00106603 | Саморез (PR08.9074) | Промрукав | Саморез по дереву и гипсокартону с потайной головкой используется при скреплении деревянных элементов между собой или монтажа конструкций к деревянным основаниям или к гипсокартону. Саморезы данного вида имеют оцинкованную поверхность, защищающую от коррозии. Возникновение ржавчины при эксплуатации во влажных помещениях исключено. За счёт потайной головки, саморез целиком вкручивается в деревянную поверхность или лист гипсокартона, сливаясь в поверхностью материала, при необходимости легко комбинируется с дюбелем. | Уточняйте у менеджера | Уточняйте у менеджера
00-00106604 | Саморез (PR08.9075) | Промрукав | Саморез по дереву и гипсокартону с потайной головкой используется при скреплении деревянных элементов между собой или монтажа конструкций к деревянным основаниям или к гипсокартону. Саморезы данного вида имеют оцинкованную поверхность, защищающую от коррозии. Возникновение ржавчины при эксплуатации во влажных помещениях исключено. За счёт потайной головки, саморез целиком вкручивается в деревянную поверхность или лист гипсокартона, сливаясь в поверхностью материала, при необходимости легко комбинируется с дюбелем. | Уточняйте у менеджера | Уточняйте у менеджера
00-00106605 | Саморез (PR08.9076) | Промрукав | Саморез по дереву и гипсокартону с потайной головкой используется при скреплении деревянных элементов между собой или монтажа конструкций к деревянным основаниям или к гипсокартону. Саморезы данного вида имеют оцинкованную поверхность, защищающую от коррозии. Возникновение ржавчины при эксплуатации во влажных помещениях исключено. За счёт потайной головки, саморез целиком вкручивается в деревянную поверхность или лист гипсокартона, сливаясь в поверхностью материала, при необходимости легко комбинируется с дюбелем. | Уточняйте у менеджера | Уточняйте у менеджера
00-00106595 | Саморез (PR08.9030) | Промрукав | Саморез по дереву и гипсокартону с потайной головкой используется при скреплении деревянных элементов между собой или монтажа конструкций к деревянным основаниям или к гипсокартону. Саморезы данного вида имеют оцинкованную поверхность, защищающую от коррозии. Возникновение ржавчины при эксплуатации во влажных помещениях исключено. За счёт потайной головки, саморез целиком вкручивается в деревянную поверхность или лист гипсокартона, сливаясь в поверхностью материала, при необходимости легко комбинируется с дюбелем. | Уточняйте у менеджера | Уточняйте у менеджера
00-00107125 | Саморез (PR08.8750) | Промрукав | Саморез по дереву и гипсокартону с потайной головкой, острым наконечником и редким шагом резьбы, используется при скреплении деревянных элементов между собой или монтажа конструкций к деревянным основаниям или к гипсокартону. Черный саморез СГД производится из углеродистой стали, после чего проходит процесс фосфатирования для лучшей устойчивости к коррозии. При необходимости легко комбинируется с дюбелем. | Уточняйте у менеджера | Уточняйте у менеджера
00-00106616 | Саморез (PR08.8749) | Промрукав | Саморез по дереву и гипсокартону с потайной головкой, острым наконечником и редким шагом резьбы, используется при скреплении деревянных элементов между собой или монтажа конструкций к деревянным основаниям или к гипсокартону. Черный саморез СГД производится из углеродистой стали, после чего проходит процесс фосфатирования для лучшей устойчивости к коррозии. При необходимости легко комбинируется с дюбелем. | Уточняйте у менеджера | Уточняйте у менеджера
00-00106617 | Саморез (PR08.8748) | Промрукав | Саморез по дереву и гипсокартону с потайной головкой, острым наконечником и редким шагом резьбы, используется при скреплении деревянных элементов между собой или монтажа конструкций к деревянным основаниям или к гипсокартону. Черный саморез СГД производится из углеродистой стали, после чего проходит процесс фосфатирования для лучшей устойчивости к коррозии. При необходимости легко комбинируется с дюбелем. | Уточняйте у менеджера | Уточняйте у менеджера
00-00106596 | Саморез (PR08.9039) | Промрукав | Саморез по дереву и гипсокартону с потайной головкой, острым наконечником и редким шагом резьбы, используется при скреплении деревянных элементов между собой или монтажа конструкций к деревянным основаниям или к гипсокартону. Черный саморез СГД производится из углеродистой стали, после чего проходит процесс фосфатирования для лучшей устойчивости к коррозии. При необходимости легко комбинируется с дюбелем. | Уточняйте у менеджера | Уточняйте у менеджера
00-00107126 | Саморез (PR08.8753) | Промрукав | Саморез по дереву и гипсокартону с потайной головкой, острым наконечником и редким шагом резьбы, используется при скреплении деревянных элементов между собой или монтажа конструкций к деревянным основаниям или к гипсокартону. Черный саморез СГД производится из углеродистой стали, после чего проходит процесс фосфатирования для лучшей устойчивости к коррозии. При необходимости легко комбинируется с дюбелем. | Уточняйте у менеджера | Уточняйте у менеджера
00-00107127 | Саморез (PR08.8752) | Промрукав | Саморез по дереву и гипсокартону с потайной головкой, острым наконечником и редким шагом резьбы, используется при скреплении деревянных элементов между собой или монтажа конструкций к деревянным основаниям или к гипсокартону. Черный саморез СГД производится из углеродистой стали, после чего проходит процесс фосфатирования для лучшей устойчивости к коррозии. При необходимости легко комбинируется с дюбелем. | Уточняйте у менеджера | Уточняйте у менеджера
00-00107128 | Саморез (PR08.8751) | Промрукав | Саморез по дереву и гипсокартону с потайной головкой, острым наконечником и редким шагом резьбы, используется при скреплении деревянных элементов между собой или монтажа конструкций к деревянным основаниям или к гипсокартону. Черный саморез СГД производится из углеродистой стали, после чего проходит процесс фосфатирования для лучшей устойчивости к коррозии. При необходимости легко комбинируется с дюбелем. | Уточняйте у менеджера | Уточняйте у менеджера
00-00107129 | Саморез (PR08.9040) | Промрукав | Саморез по дереву и гипсокартону с потайной головкой, острым наконечником и редким шагом резьбы, используется при скреплении деревянных элементов между собой или монтажа конструкций к деревянным основаниям или к гипсокартону. Черный саморез СГД производится из углеродистой стали, после чего проходит процесс фосфатирования для лучшей устойчивости к коррозии. При необходимости легко комбинируется с дюбелем. | Уточняйте у менеджера | Уточняйте у менеджера
00-00107130 | Саморез (PR08.8756) | Промрукав | Саморез по дереву и гипсокартону с потайной головкой, острым наконечником и редким шагом резьбы, используется при скреплении деревянных элементов между собой или монтажа конструкций к деревянным основаниям или к гипсокартону. Черный саморез СГД производится из углеродистой стали, после чего проходит процесс фосфатирования для лучшей устойчивости к коррозии. При необходимости легко комбинируется с дюбелем. | Уточняйте у менеджера | Уточняйте у менеджера
00-00107131 | Саморез (PR08.8755) | Промрукав | Саморез по дереву и гипсокартону с потайной головкой, острым наконечником и редким шагом резьбы, используется при скреплении деревянных элементов между собой или монтажа конструкций к деревянным основаниям или к гипсокартону. Черный саморез СГД производится из углеродистой стали, после чего проходит процесс фосфатирования для лучшей устойчивости к коррозии. При необходимости легко комбинируется с дюбелем. | Уточняйте у менеджера | Уточняйте у менеджера
00-00107132 | Саморез (PR08.8754) | Промрукав | Саморез по дереву и гипсокартону с потайной головкой, острым наконечником и редким шагом резьбы, используется при скреплении деревянных элементов между собой или монтажа конструкций к деревянным основаниям или к гипсокартону. Черный саморез СГД производится из углеродистой стали, после чего проходит процесс фосфатирования для лучшей устойчивости к коррозии. При необходимости легко комбинируется с дюбелем. | Уточняйте у менеджера | Уточняйте у менеджера
00-00107133 | Саморез (PR08.8148) | Промрукав | Саморез по дереву и гипсокартону с потайной головкой, острым наконечником и редким шагом резьбы, используется при скреплении деревянных элементов между собой или монтажа конструкций к деревянным основаниям или к гипсокартону. Черный саморез СГД производится из углеродистой стали, после чего проходит процесс фосфатирования для лучшей устойчивости к коррозии. При необходимости легко комбинируется с дюбелем. | Уточняйте у менеджера | Уточняйте у менеджера
00-00106606 | Саморез (PR08.9077) | Промрукав | Саморез по дереву и гипсокартону с потайной головкой используется при скреплении деревянных элементов между собой или монтажа конструкций к деревянным основаниям или к гипсокартону. Саморезы данного вида имеют оцинкованную поверхность, защищающую от коррозии. Возникновение ржавчины при эксплуатации во влажных помещениях исключено. За счёт потайной головки, саморез целиком вкручивается в деревянную поверхность или лист гипсокартона, сливаясь в поверхностью материала, при необходимости легко комбинируется с дюбелем. | Уточняйте у менеджера | Уточняйте у менеджера
00-00106607 | Саморез (PR08.9078) | Промрукав | Саморез по дереву и гипсокартону с потайной головкой используется при скреплении деревянных элементов между собой или монтажа конструкций к деревянным основаниям или к гипсокартону. Саморезы данного вида имеют оцинкованную поверхность, защищающую от коррозии. Возникновение ржавчины при эксплуатации во влажных помещениях исключено. За счёт потайной головки, саморез целиком вкручивается в деревянную поверхность или лист гипсокартона, сливаясь в поверхностью материала, при необходимости легко комбинируется с дюбелем. | Уточняйте у менеджера | Уточняйте у менеджера
00-00106608 | Саморез (PR08.9079) | Промрукав | Саморез по дереву и гипсокартону с потайной головкой используется при скреплении деревянных элементов между собой или монтажа конструкций к деревянным основаниям или к гипсокартону. Саморезы данного вида имеют оцинкованную поверхность, защищающую от коррозии. Возникновение ржавчины при эксплуатации во влажных помещениях исключено. За счёт потайной головки, саморез целиком вкручивается в деревянную поверхность или лист гипсокартона, сливаясь в поверхностью материала, при необходимости легко комбинируется с дюбелем. | Уточняйте у менеджера | Уточняйте у менеджера
00-00106597 | Саморез (PR08.9031) | Промрукав | Саморез по дереву и гипсокартону с потайной головкой используется при скреплении деревянных элементов между собой или монтажа конструкций к деревянным основаниям или к гипсокартону. Саморезы данного вида имеют оцинкованную поверхность, защищающую от коррозии. Возникновение ржавчины при эксплуатации во влажных помещениях исключено. За счёт потайной головки, саморез целиком вкручивается в деревянную поверхность или лист гипсокартона, сливаясь в поверхностью материала, при необходимости легко комбинируется с дюбелем. | Уточняйте у менеджера | Уточняйте у менеджера
00-00107134 | Саморез (PR08.8759) | Промрукав | Саморез по дереву и гипсокартону с потайной головкой, острым наконечником и редким шагом резьбы, используется при скреплении деревянных элементов между собой или монтажа конструкций к деревянным основаниям или к гипсокартону. Черный саморез СГД производится из углеродистой стали, после чего проходит процесс фосфатирования для лучшей устойчивости к коррозии. При необходимости легко комбинируется с дюбелем. | Уточняйте у менеджера | Уточняйте у менеджера
00-00107135 | Саморез (PR08.8758) | Промрукав | Саморез по дереву и гипсокартону с потайной головкой, острым наконечником и редким шагом резьбы, используется при скреплении деревянных элементов между собой или монтажа конструкций к деревянным основаниям или к гипсокартону. Черный саморез СГД производится из углеродистой стали, после чего проходит процесс фосфатирования для лучшей устойчивости к коррозии. При необходимости легко комбинируется с дюбелем. | Уточняйте у менеджера | Уточняйте у менеджера
00-00107136 | Саморез (PR08.8757) | Промрукав | Саморез по дереву и гипсокартону с потайной головкой, острым наконечником и редким шагом резьбы, используется при скреплении деревянных элементов между собой или монтажа конструкций к деревянным основаниям или к гипсокартону. Черный саморез СГД производится из углеродистой стали, после чего проходит процесс фосфатирования для лучшей устойчивости к коррозии. При необходимости легко комбинируется с дюбелем. | Уточняйте у менеджера | Уточняйте у менеджера
00-00107137 | Саморез СГД (PR08.7925) | Промрукав | Саморез по дереву и гипсокартону с потайной головкой, острым наконечником и редким шагом резьбы, используется при скреплении деревянных элементов между собой или монтажа конструкций к деревянным основаниям или к гипсокартону. Черный саморез СГД производится из углеродистой стали, после чего проходит процесс фосфатирования для лучшей устойчивости к коррозии. При необходимости легко комбинируется с дюбелем. | Уточняйте у менеджера | Уточняйте у менеджера
00-00107138 | Саморез (PR08.9080) | Промрукав | Саморез по дереву и гипсокартону с потайной головкой используется при скреплении деревянных элементов между собой или монтажа конструкций к деревянным основаниям или к гипсокартону. Саморезы данного вида имеют оцинкованную поверхность, защищающую от коррозии. Возникновение ржавчины при эксплуатации во влажных помещениях исключено. За счёт потайной головки, саморез целиком вкручивается в деревянную поверхность или лист гипсокартона, сливаясь в поверхностью материала, при необходимости легко комбинируется с дюбелем. | Уточняйте у менеджера | Уточняйте у менеджера
00-00107139 | Саморез (PR08.9081) | Промрукав | Саморез по дереву и гипсокартону с потайной головкой используется при скреплении деревянных элементов между собой или монтажа конструкций к деревянным основаниям или к гипсокартону. Саморезы данного вида имеют оцинкованную поверхность, защищающую от коррозии. Возникновение ржавчины при эксплуатации во влажных помещениях исключено. За счёт потайной головки, саморез целиком вкручивается в деревянную поверхность или лист гипсокартона, сливаясь в поверхностью материала, при необходимости легко комбинируется с дюбелем. | Уточняйте у менеджера | Уточняйте у менеджера
00-00107140 | Саморез (PR08.9082) | Промрукав | Саморез по дереву и гипсокартону с потайной головкой используется при скреплении деревянных элементов между собой или монтажа конструкций к деревянным основаниям или к гипсокартону. Саморезы данного вида имеют оцинкованную поверхность, защищающую от коррозии. Возникновение ржавчины при эксплуатации во влажных помещениях исключено. За счёт потайной головки, саморез целиком вкручивается в деревянную поверхность или лист гипсокартона, сливаясь в поверхностью материала, при необходимости легко комбинируется с дюбелем. | Уточняйте у менеджера | Уточняйте у менеджера
00-00106598 | Саморез (PR08.9032) | Промрукав | Саморез по дереву и гипсокартону с потайной головкой используется при скреплении деревянных элементов между собой или монтажа конструкций к деревянным основаниям или к гипсокартону. Саморезы данного вида имеют оцинкованную поверхность, защищающую от коррозии. Возникновение ржавчины при эксплуатации во влажных помещениях исключено. За счёт потайной головки, саморез целиком вкручивается в деревянную поверхность или лист гипсокартона, сливаясь в поверхностью материала, при необходимости легко комбинируется с дюбелем. | Уточняйте у менеджера | Уточняйте у менеджера
00-00106658 | Саморез (PR08.8219) | Промрукав | Саморез по дереву и гипсокартону с потайной головкой, острым наконечником и редким шагом резьбы, используется при скреплении деревянных элементов между собой или монтажа конструкций к деревянным основаниям или к гипсокартону. Черный саморез СГД производится из углеродистой стали, после чего проходит процесс фосфатирования для лучшей устойчивости к коррозии. При необходимости легко комбинируется с дюбелем. | Уточняйте у менеджера | Уточняйте у менеджера
00-00106659 | Саморез (PR08.8218) | Промрукав | Саморез по дереву и гипсокартону с потайной головкой, острым наконечником и редким шагом резьбы, используется при скреплении деревянных элементов между собой или монтажа конструкций к деревянным основаниям или к гипсокартону. Черный саморез СГД производится из углеродистой стали, после чего проходит процесс фосфатирования для лучшей устойчивости к коррозии. При необходимости легко комбинируется с дюбелем. | Уточняйте у менеджера | Уточняйте у менеджера
00-00106660 | Саморез (PR08.8217) | Промрукав | Саморез по дереву и гипсокартону с потайной головкой, острым наконечником и редким шагом резьбы, используется при скреплении деревянных элементов между собой или монтажа конструкций к деревянным основаниям или к гипсокартону. Черный саморез СГД производится из углеродистой стали, после чего проходит процесс фосфатирования для лучшей устойчивости к коррозии. При необходимости легко комбинируется с дюбелем. | Уточняйте у менеджера | Уточняйте у менеджера
00-00107141 | Саморез СГД (PR08.7924) | Промрукав | Саморез по дереву и гипсокартону с потайной головкой, острым наконечником и редким шагом резьбы, используется при скреплении деревянных элементов между собой или монтажа конструкций к деревянным основаниям или к гипсокартону. Черный саморез СГД производится из углеродистой стали, после чего проходит процесс фосфатирования для лучшей устойчивости к коррозии. При необходимости легко комбинируется с дюбелем. | Уточняйте у менеджера | Уточняйте у менеджера
00-00106511 | Саморез СГМ (PR08.8092) | Промрукав | Саморез СГМ с потайной головкой, острым наконечником, частой резьбой и крестообразным шлицом (Philips №2) предназначен для крепления листов гипсокартона к профилям из листового металла. Фосфатированное покрытие предохраняет саморез от коррозии. Возможно применение с дюбелем. | Уточняйте у менеджера | Уточняйте у менеджера
00-00107142 | Саморез СГМ (PR08.8093) | Промрукав | Саморез СГМ с потайной головкой, острым наконечником, частой резьбой и крестообразным шлицом (Philips №2) предназначен для крепления листов гипсокартона к профилям из листового металла. Фосфатированное покрытие предохраняет саморез от коррозии. Возможно применение с дюбелем. | Уточняйте у менеджера | Уточняйте у менеджера
00-00107143 | Саморез СГМ (PR08.8094) | Промрукав | Саморез СГМ с потайной головкой, острым наконечником, частой резьбой и крестообразным шлицом (Philips №2) предназначен для крепления листов гипсокартона к профилям из листового металла. Фосфатированное покрытие предохраняет саморез от коррозии. Возможно применение с дюбелем. | Уточняйте у менеджера | Уточняйте у менеджера
00-00107144 | Саморез СГМ (PR08.8075) | Промрукав | Саморез СГМ с потайной головкой, острым наконечником, частой резьбой и крестообразным шлицом (Philips №2) предназначен для крепления листов гипсокартона к профилям из листового металла. Фосфатированное покрытие предохраняет саморез от коррозии. Возможно применение с дюбелем. | Уточняйте у менеджера | Уточняйте у менеджера
00-00107145 | Саморез СГМ (PR08.8095) | Промрукав | Саморез СГМ с потайной головкой, острым наконечником, частой резьбой и крестообразным шлицом (Philips №2) предназначен для крепления листов гипсокартона к профилям из листового металла. Фосфатированное покрытие предохраняет саморез от коррозии. Возможно применение с дюбелем. | Уточняйте у менеджера | Уточняйте у менеджера
00-00107146 | Саморез СГМ (PR08.8096) | Промрукав | Саморез СГМ с потайной головкой, острым наконечником, частой резьбой и крестообразным шлицом (Philips №2) предназначен для крепления листов гипсокартона к профилям из листового металла. Фосфатированное покрытие предохраняет саморез от коррозии. Возможно применение с дюбелем. | Уточняйте у менеджера | Уточняйте у менеджера
00-00107147 | Саморез СГМ (PR08.8097) | Промрукав | Саморез СГМ с потайной головкой, острым наконечником, частой резьбой и крестообразным шлицом (Philips №2) предназначен для крепления листов гипсокартона к профилям из листового металла. Фосфатированное покрытие предохраняет саморез от коррозии. Возможно применение с дюбелем. | Уточняйте у менеджера | Уточняйте у менеджера
00-00107148 | Саморез СГМ (PR08.8074) | Промрукав | Саморез СГМ с потайной головкой, острым наконечником, частой резьбой и крестообразным шлицом (Philips №2) предназначен для крепления листов гипсокартона к профилям из листового металла. Фосфатированное покрытие предохраняет саморез от коррозии. Возможно применение с дюбелем. | Уточняйте у менеджера | Уточняйте у менеджера
00-00107149 | Саморез СГМ (PR08.8049) | Промрукав | Саморез СГМ изготавливается из легированной стали, покрытие выполняется из цинка с белым пассированием. Используются для соединения элементов тонколиственной стали, листового металла. Саморез монтируется при помощи шуруповерта или отвертки. При вкручивании самореза в металлическую поверхность, предварительно наносится отметка керном. | Уточняйте у менеджера | Уточняйте у менеджера
00-00107150 | Саморез СГМ (PR08.8048) | Промрукав | Саморез СГМ изготавливается из легированной стали, покрытие выполняется из цинка с белым пассированием. Используются для соединения элементов тонколиственной стали, листового металла. Саморез монтируется при помощи шуруповерта или отвертки. При вкручивании самореза в металлическую поверхность, предварительно наносится отметка керном. | Уточняйте у менеджера | Уточняйте у менеджера
00-00107151 | Саморез СГМ (PR08.8047) | Промрукав | Саморез СГМ изготавливается из легированной стали, покрытие выполняется из цинка с белым пассированием. Используются для соединения элементов тонколиственной стали, листового металла. Саморез монтируется при помощи шуруповерта или отвертки. При вкручивании самореза в металлическую поверхность, предварительно наносится отметка керном. | Уточняйте у менеджера | Уточняйте у менеджера
00-00107152 | Саморез СГМ (PR08.8046) | Промрукав | Саморез СГМ изготавливается из легированной стали, покрытие выполняется из цинка с белым пассированием. Используются для соединения элементов тонколиственной стали, листового металла. Саморез монтируется при помощи шуруповерта или отвертки. При вкручивании самореза в металлическую поверхность, предварительно наносится отметка керном. | Уточняйте у менеджера | Уточняйте у менеджера
00-00065327 | Саморез СГМ 3,5х25 ос,час.шаг,РН2(200)(PR08.4367) | Промрукав | Саморез СГМ 3,5х25 острый, частый шаг, РН 2 (200шт/уп) (PR08.4367) | Уточняйте у менеджера | Уточняйте у менеджера
00-00107153 | Саморез СГМ (PR08.8055) | Промрукав | Саморез СГМ изготавливается из легированной стали, покрытие выполняется из цинка с белым пассированием. Используются для соединения элементов тонколиственной стали, листового металла. Саморез монтируется при помощи шуруповерта или отвертки. При вкручивании самореза в металлическую поверхность, предварительно наносится отметка керном. | Уточняйте у менеджера | Уточняйте у менеджера
00-00107154 | Саморез СГМ (PR08.8054) | Промрукав | Саморез СГМ изготавливается из легированной стали, покрытие выполняется из цинка с белым пассированием. Используются для соединения элементов тонколиственной стали, листового металла. Саморез монтируется при помощи шуруповерта или отвертки. При вкручивании самореза в металлическую поверхность, предварительно наносится отметка керном. | Уточняйте у менеджера | Уточняйте у менеджера
00-00107155 | Саморез СГМ (PR08.8053) | Промрукав | Саморез СГМ изготавливается из легированной стали, покрытие выполняется из цинка с белым пассированием. Используются для соединения элементов тонколиственной стали, листового металла. Саморез монтируется при помощи шуруповерта или отвертки. При вкручивании самореза в металлическую поверхность, предварительно наносится отметка керном. | Уточняйте у менеджера | Уточняйте у менеджера
00-00107156 | Саморез СГМ (PR08.8044) | Промрукав | Саморез СГМ изготавливается из легированной стали, покрытие выполняется из цинка с белым пассированием. Используются для соединения элементов тонколиственной стали, листового металла. Саморез монтируется при помощи шуруповерта или отвертки. При вкручивании самореза в металлическую поверхность, предварительно наносится отметка керном. | Уточняйте у менеджера | Уточняйте у менеджера
00-00065325 | Саморез СГМ 3,5х32 ос,час.шаг,РН2(200)(PR08.4368) | Промрукав | Саморез СГМ 3,5х32 острый, частый шаг, РН 2 (200шт/уп) (PR08.4368) | Уточняйте у менеджера | Уточняйте у менеджера
00-00106510 | Саморез СГМ (PR08.8052) | Промрукав | Саморез СГМ изготавливается из легированной стали, покрытие выполняется из цинка с белым пассированием. Используются для соединения элементов тонколиственной стали, листового металла. Саморез монтируется при помощи шуруповерта или отвертки. При вкручивании самореза в металлическую поверхность, предварительно наносится отметка керном. | Уточняйте у менеджера | Уточняйте у менеджера
00-00107157 | Саморез СГМ (PR08.8051) | Промрукав | Саморез СГМ изготавливается из легированной стали, покрытие выполняется из цинка с белым пассированием. Используются для соединения элементов тонколиственной стали, листового металла. Саморез монтируется при помощи шуруповерта или отвертки. При вкручивании самореза в металлическую поверхность, предварительно наносится отметка керном. | Уточняйте у менеджера | Уточняйте у менеджера
00-00107158 | Саморез СГМ (PR08.8050) | Промрукав | Саморез СГМ изготавливается из легированной стали, покрытие выполняется из цинка с белым пассированием. Используются для соединения элементов тонколиственной стали, листового металла. Саморез монтируется при помощи шуруповерта или отвертки. При вкручивании самореза в металлическую поверхность, предварительно наносится отметка керном. | Уточняйте у менеджера | Уточняйте у менеджера
00-00107159 | Саморез СГМ (PR08.8045) | Промрукав | Саморез СГМ изготавливается из легированной стали, покрытие выполняется из цинка с белым пассированием. Используются для соединения элементов тонколиственной стали, листового металла. Саморез монтируется при помощи шуруповерта или отвертки. При вкручивании самореза в металлическую поверхность, предварительно наносится отметка керном. | Уточняйте у менеджера | Уточняйте у менеджера
00-00107160 | Саморез СГМ (PR08.8098) | Промрукав | Саморез СГМ с потайной головкой, острым наконечником, частой резьбой и крестообразным шлицом (Philips №2) предназначен для крепления листов гипсокартона к профилям из листового металла. Фосфатированное покрытие предохраняет саморез от коррозии. Возможно применение с дюбелем. | Уточняйте у менеджера | Уточняйте у менеджера
00-00107161 | Саморез СГМ (PR08.8099) | Промрукав | Саморез СГМ с потайной головкой, острым наконечником, частой резьбой и крестообразным шлицом (Philips №2) предназначен для крепления листов гипсокартона к профилям из листового металла. Фосфатированное покрытие предохраняет саморез от коррозии. Возможно применение с дюбелем. | Уточняйте у менеджера | Уточняйте у менеджера
00-00107162 | Саморез СГМ (PR08.8100) | Промрукав | Саморез СГМ с потайной головкой, острым наконечником, частой резьбой и крестообразным шлицом (Philips №2) предназначен для крепления листов гипсокартона к профилям из листового металла. Фосфатированное покрытие предохраняет саморез от коррозии. Возможно применение с дюбелем. | Уточняйте у менеджера | Уточняйте у менеджера
00-00107163 | Саморез СГМ (PR08.8139) | Промрукав | Саморез СГМ с потайной головкой, острым наконечником, частой резьбой и крестообразным шлицом (Philips №2) предназначен для крепления листов гипсокартона к профилям из листового металла. Фосфатированное покрытие предохраняет саморез от коррозии. Возможно применение с дюбелем. | Уточняйте у менеджера | Уточняйте у менеджера
00-00107164 | Саморез СГМ (PR08.8058) | Промрукав | Саморез СГМ изготавливается из легированной стали, покрытие выполняется из цинка с белым пассированием. Используются для соединения элементов тонколиственной стали, листового металла. Саморез монтируется при помощи шуруповерта или отвертки. При вкручивании самореза в металлическую поверхность, предварительно наносится отметка керном. | Уточняйте у менеджера | Уточняйте у менеджера
00-00107165 | Саморез СГМ (PR08.8057) | Промрукав | Саморез СГМ изготавливается из легированной стали, покрытие выполняется из цинка с белым пассированием. Используются для соединения элементов тонколиственной стали, листового металла. Саморез монтируется при помощи шуруповерта или отвертки. При вкручивании самореза в металлическую поверхность, предварительно наносится отметка керном. | Уточняйте у менеджера | Уточняйте у менеджера
00-00107166 | Саморез СГМ (PR08.8056) | Промрукав | Саморез СГМ изготавливается из легированной стали, покрытие выполняется из цинка с белым пассированием. Используются для соединения элементов тонколиственной стали, листового металла. Саморез монтируется при помощи шуруповерта или отвертки. При вкручивании самореза в металлическую поверхность, предварительно наносится отметка керном. | Уточняйте у менеджера | Уточняйте у менеджера
00-00107167 | Саморез СГМ (PR08.8103) | Промрукав | Саморез СГМ изготавливается из легированной стали, покрытие выполняется из цинка с белым пассированием. Используются для соединения элементов тонколиственной стали, листового металла. Саморез монтируется при помощи шуруповерта или отвертки. При вкручивании самореза в металлическую поверхность, предварительно наносится отметка керном. | Уточняйте у менеджера | Уточняйте у менеджера
00-00107168 | Саморез СГМ (PR08.8104) | Промрукав | Саморез СГМ с потайной головкой, острым наконечником, частой резьбой и крестообразным шлицом (Philips №2) предназначен для крепления листов гипсокартона к профилям из листового металла. Фосфатированное покрытие предохраняет саморез от коррозии. Возможно применение с дюбелем. | Уточняйте у менеджера | Уточняйте у менеджера
00-00107169 | Саморез СГМ (PR08.8105) | Промрукав | Саморез СГМ с потайной головкой, острым наконечником, частой резьбой и крестообразным шлицом (Philips №2) предназначен для крепления листов гипсокартона к профилям из листового металла. Фосфатированное покрытие предохраняет саморез от коррозии. Возможно применение с дюбелем. | Уточняйте у менеджера | Уточняйте у менеджера
00-00107170 | Саморез СГМ (PR08.8106) | Промрукав | Саморез СГМ с потайной головкой, острым наконечником, частой резьбой и крестообразным шлицом (Philips №2) предназначен для крепления листов гипсокартона к профилям из листового металла. Фосфатированное покрытие предохраняет саморез от коррозии. Возможно применение с дюбелем. | Уточняйте у менеджера | Уточняйте у менеджера
00-00107171 | Саморез СГМ (PR08.8137) | Промрукав | Саморез СГМ с потайной головкой, острым наконечником, частой резьбой и крестообразным шлицом (Philips №2) предназначен для крепления листов гипсокартона к профилям из листового металла. Фосфатированное покрытие предохраняет саморез от коррозии. Возможно применение с дюбелем. | Уточняйте у менеджера | Уточняйте у менеджера
00-00107172 | Саморез СГМ (PR08.8061) | Промрукав | Саморез СГМ изготавливается из легированной стали, покрытие выполняется из цинка с белым пассированием. Используются для соединения элементов тонколиственной стали, листового металла. Саморез монтируется при помощи шуруповерта или отвертки. При вкручивании самореза в металлическую поверхность, предварительно наносится отметка керном. | Уточняйте у менеджера | Уточняйте у менеджера
00-00107173 | Саморез СГМ (PR08.8060) | Промрукав | Саморез СГМ изготавливается из легированной стали, покрытие выполняется из цинка с белым пассированием. Используются для соединения элементов тонколиственной стали, листового металла. Саморез монтируется при помощи шуруповерта или отвертки. При вкручивании самореза в металлическую поверхность, предварительно наносится отметка керном. | Уточняйте у менеджера | Уточняйте у менеджера
00-00107174 | Саморез СГМ (PR08.8059) | Промрукав | Саморез СГМ изготавливается из легированной стали, покрытие выполняется из цинка с белым пассированием. Используются для соединения элементов тонколиственной стали, листового металла. Саморез монтируется при помощи шуруповерта или отвертки. При вкручивании самореза в металлическую поверхность, предварительно наносится отметка керном. | Уточняйте у менеджера | Уточняйте у менеджера
00-00107175 | Саморез СГМ (PR08.8102) | Промрукав | Саморез СГМ изготавливается из легированной стали, покрытие выполняется из цинка с белым пассированием. Используются для соединения элементов тонколиственной стали, листового металла. Саморез монтируется при помощи шуруповерта или отвертки. При вкручивании самореза в металлическую поверхность, предварительно наносится отметка керном. | Уточняйте у менеджера | Уточняйте у менеджера
00-00107176 | Саморез СГМ (PR08.8107) | Промрукав | Саморез СГМ с потайной головкой, острым наконечником, частой резьбой и крестообразным шлицом (Philips №2) предназначен для крепления листов гипсокартона к профилям из листового металла. Фосфатированное покрытие предохраняет саморез от коррозии. Возможно применение с дюбелем. | Уточняйте у менеджера | Уточняйте у менеджера
00-00107177 | Саморез СГМ (PR08.8108) | Промрукав | Саморез СГМ с потайной головкой, острым наконечником, частой резьбой и крестообразным шлицом (Philips №2) предназначен для крепления листов гипсокартона к профилям из листового металла. Фосфатированное покрытие предохраняет саморез от коррозии. Возможно применение с дюбелем. | Уточняйте у менеджера | Уточняйте у менеджера
00-00107178 | Саморез СГМ (PR08.8109) | Промрукав | Саморез СГМ с потайной головкой, острым наконечником, частой резьбой и крестообразным шлицом (Philips №2) предназначен для крепления листов гипсокартона к профилям из листового металла. Фосфатированное покрытие предохраняет саморез от коррозии. Возможно применение с дюбелем. | Уточняйте у менеджера | Уточняйте у менеджера
00-00107179 | Саморез СГМ (PR08.8135) | Промрукав | Саморез СГМ с потайной головкой, острым наконечником, частой резьбой и крестообразным шлицом (Philips №2) предназначен для крепления листов гипсокартона к профилям из листового металла. Фосфатированное покрытие предохраняет саморез от коррозии. Возможно применение с дюбелем. | Уточняйте у менеджера | Уточняйте у менеджера
00-00107180 | Саморез СГМ (PR08.8064) | Промрукав | Саморез СГМ изготавливается из легированной стали, покрытие выполняется из цинка с белым пассированием. Используются для соединения элементов тонколиственной стали, листового металла. Саморез монтируется при помощи шуруповерта или отвертки. При вкручивании самореза в металлическую поверхность, предварительно наносится отметка керном. | Уточняйте у менеджера | Уточняйте у менеджера
00-00107181 | Саморез СГМ (PR08.8063) | Промрукав | Саморез СГМ изготавливается из легированной стали, покрытие выполняется из цинка с белым пассированием. Используются для соединения элементов тонколиственной стали, листового металла. Саморез монтируется при помощи шуруповерта или отвертки. При вкручивании самореза в металлическую поверхность, предварительно наносится отметка керном. | Уточняйте у менеджера | Уточняйте у менеджера
00-00107182 | Саморез СГМ (PR08.8062) | Промрукав | Саморез СГМ изготавливается из легированной стали, покрытие выполняется из цинка с белым пассированием. Используются для соединения элементов тонколиственной стали, листового металла. Саморез монтируется при помощи шуруповерта или отвертки. При вкручивании самореза в металлическую поверхность, предварительно наносится отметка керном. | Уточняйте у менеджера | Уточняйте у менеджера
00-00107183 | Саморез СГМ (PR08.8101) | Промрукав | Саморез СГМ изготавливается из легированной стали, покрытие выполняется из цинка с белым пассированием. Используются для соединения элементов тонколиственной стали, листового металла. Саморез монтируется при помощи шуруповерта или отвертки. При вкручивании самореза в металлическую поверхность, предварительно наносится отметка керном. | Уточняйте у менеджера | Уточняйте у менеджера
00-00107184 | Саморез СГМ (PR08.8110) | Промрукав | Саморез СГМ с потайной головкой, острым наконечником, частой резьбой и крестообразным шлицом (Philips №2) предназначен для крепления листов гипсокартона к профилям из листового металла. Фосфатированное покрытие предохраняет саморез от коррозии. Возможно применение с дюбелем. | Уточняйте у менеджера | Уточняйте у менеджера
00-00107185 | Саморез СГМ (PR08.8111) | Промрукав | Саморез СГМ с потайной головкой, острым наконечником, частой резьбой и крестообразным шлицом (Philips №2) предназначен для крепления листов гипсокартона к профилям из листового металла. Фосфатированное покрытие предохраняет саморез от коррозии. Возможно применение с дюбелем. | Уточняйте у менеджера | Уточняйте у менеджера
00-00107186 | Саморез СГМ (PR08.8112) | Промрукав | Саморез СГМ с потайной головкой, острым наконечником, частой резьбой и крестообразным шлицом (Philips №2) предназначен для крепления листов гипсокартона к профилям из листового металла. Фосфатированное покрытие предохраняет саморез от коррозии. Возможно применение с дюбелем. | Уточняйте у менеджера | Уточняйте у менеджера
00-00107187 | Саморез (PR08.8144) | Промрукав | Саморез СГМ с потайной головкой, острым наконечником, частой резьбой и крестообразным шлицом (Philips №2) предназначен для крепления листов гипсокартона к профилям из листового металла. Фосфатированное покрытие предохраняет саморез от коррозии. Возможно применение с дюбелем. | Уточняйте у менеджера | Уточняйте у менеджера
00-00107188 | Саморез СГМ (PR08.8067) | Промрукав | Саморез СГМ изготавливается из легированной стали, покрытие выполняется из цинка с белым пассированием. Используются для соединения элементов тонколиственной стали, листового металла. Саморез монтируется при помощи шуруповерта или отвертки. При вкручивании самореза в металлическую поверхность, предварительно наносится отметка керном. | Уточняйте у менеджера | Уточняйте у менеджера
00-00107189 | Саморез СГМ (PR08.8066) | Промрукав | Саморез СГМ изготавливается из легированной стали, покрытие выполняется из цинка с белым пассированием. Используются для соединения элементов тонколиственной стали, листового металла. Саморез монтируется при помощи шуруповерта или отвертки. При вкручивании самореза в металлическую поверхность, предварительно наносится отметка керном. | Уточняйте у менеджера | Уточняйте у менеджера
00-00107190 | Саморез СГМ (PR08.8065) | Промрукав | Саморез СГМ изготавливается из легированной стали, покрытие выполняется из цинка с белым пассированием. Используются для соединения элементов тонколиственной стали, листового металла. Саморез монтируется при помощи шуруповерта или отвертки. При вкручивании самореза в металлическую поверхность, предварительно наносится отметка керном. | Уточняйте у менеджера | Уточняйте у менеджера
00-00107191 | Саморез СГМ (PR08.8118) | Промрукав | Саморез СГМ изготавливается из легированной стали, покрытие выполняется из цинка с белым пассированием. Используются для соединения элементов тонколиственной стали, листового металла. Саморез монтируется при помощи шуруповерта или отвертки. При вкручивании самореза в металлическую поверхность, предварительно наносится отметка керном. | Уточняйте у менеджера | Уточняйте у менеджера
00-00107192 | Саморез СГМ (PR08.8113) | Промрукав | Саморез СГМ с потайной головкой, острым наконечником, частой резьбой и крестообразным шлицом (Philips №2) предназначен для крепления листов гипсокартона к профилям из листового металла. Фосфатированное покрытие предохраняет саморез от коррозии. Возможно применение с дюбелем. | Уточняйте у менеджера | Уточняйте у менеджера
00-00107193 | Саморез СГМ (PR08.8114) | Промрукав | Саморез СГМ с потайной головкой, острым наконечником, частой резьбой и крестообразным шлицом (Philips №2) предназначен для крепления листов гипсокартона к профилям из листового металла. Фосфатированное покрытие предохраняет саморез от коррозии. Возможно применение с дюбелем. | Уточняйте у менеджера | Уточняйте у менеджера
00-00107194 | Саморез СГМ (PR08.8115) | Промрукав | Саморез СГМ с потайной головкой, острым наконечником, частой резьбой и крестообразным шлицом (Philips №2) предназначен для крепления листов гипсокартона к профилям из листового металла. Фосфатированное покрытие предохраняет саморез от коррозии. Возможно применение с дюбелем. | Уточняйте у менеджера | Уточняйте у менеджера
00-00107195 | Саморез СГМ (PR08.8142) | Промрукав | Саморез СГМ с потайной головкой, острым наконечником, частой резьбой и крестообразным шлицом (Philips №2) предназначен для крепления листов гипсокартона к профилям из листового металла. Фосфатированное покрытие предохраняет саморез от коррозии. Возможно применение с дюбелем. | Уточняйте у менеджера | Уточняйте у менеджера
00-00107196 | Саморез СГМ (PR08.8070) | Промрукав | Саморез СГМ изготавливается из легированной стали, покрытие выполняется из цинка с белым пассированием. Используются для соединения элементов тонколиственной стали, листового металла. Саморез монтируется при помощи шуруповерта или отвертки. При вкручивании самореза в металлическую поверхность, предварительно наносится отметка керном. | Уточняйте у менеджера | Уточняйте у менеджера
00-00107197 | Саморез СГМ (PR08.8069) | Промрукав | Саморез СГМ изготавливается из легированной стали, покрытие выполняется из цинка с белым пассированием. Используются для соединения элементов тонколиственной стали, листового металла. Саморез монтируется при помощи шуруповерта или отвертки. При вкручивании самореза в металлическую поверхность, предварительно наносится отметка керном. | Уточняйте у менеджера | Уточняйте у менеджера
00-00107198 | Саморез СГМ (PR08.8068) | Промрукав | Саморез СГМ изготавливается из легированной стали, покрытие выполняется из цинка с белым пассированием. Используются для соединения элементов тонколиственной стали, листового металла. Саморез монтируется при помощи шуруповерта или отвертки. При вкручивании самореза в металлическую поверхность, предварительно наносится отметка керном. | Уточняйте у менеджера | Уточняйте у менеджера
00-00107199 | Саморез СГМ (PR08.8117) | Промрукав | Саморез СГМ изготавливается из легированной стали, покрытие выполняется из цинка с белым пассированием. Используются для соединения элементов тонколиственной стали, листового металла. Саморез монтируется при помощи шуруповерта или отвертки. При вкручивании самореза в металлическую поверхность, предварительно наносится отметка керном. | Уточняйте у менеджера | Уточняйте у менеджера
00-00113984 | Саморез (PR08.24592) | Промрукав | Группа метизов «Саморезы» включает в себя широкий ассортимент изделий для надежного скрепления металлических, деревянных и гипсовых элементов. | Уточняйте у менеджера | Уточняйте у менеджера
00-00113985 | Саморез (PR08.24594) | Промрукав | Группа метизов «Саморезы» включает в себя широкий ассортимент изделий для надежного скрепления металлических, деревянных и гипсовых элементов. | Уточняйте у менеджера | Уточняйте у менеджера
00-00113986 | Саморез (PR08.24593) | Промрукав | Группа метизов «Саморезы» включает в себя широкий ассортимент изделий для надежного скрепления металлических, деревянных и гипсовых элементов. | Уточняйте у менеджера | Уточняйте у менеджера
00-00107200 | Саморез СГМ (PR08.8119) | Промрукав | Саморез СГМ с потайной головкой, острым наконечником, частой резьбой и крестообразным шлицом (Philips №2) предназначен для крепления листов гипсокартона к профилям из листового металла. Фосфатированное покрытие предохраняет саморез от коррозии. Возможно применение с дюбелем. | Уточняйте у менеджера | Уточняйте у менеджера
00-00107201 | Саморез СГМ (PR08.8120) | Промрукав | Саморез СГМ с потайной головкой, острым наконечником, частой резьбой и крестообразным шлицом (Philips №2) предназначен для крепления листов гипсокартона к профилям из листового металла. Фосфатированное покрытие предохраняет саморез от коррозии. Возможно применение с дюбелем. | Уточняйте у менеджера | Уточняйте у менеджера
00-00107202 | Саморез СГМ (PR08.8122) | Промрукав | Саморез СГМ с потайной головкой, острым наконечником, частой резьбой и крестообразным шлицом (Philips №2) предназначен для крепления листов гипсокартона к профилям из листового металла. Фосфатированное покрытие предохраняет саморез от коррозии. Возможно применение с дюбелем. | Уточняйте у менеджера | Уточняйте у менеджера
00-00107203 | Саморез СГМ (PR08.8141) | Промрукав | Саморез СГМ с потайной головкой, острым наконечником, частой резьбой и крестообразным шлицом (Philips №2) предназначен для крепления листов гипсокартона к профилям из листового металла. Фосфатированное покрытие предохраняет саморез от коррозии. Возможно применение с дюбелем. | Уточняйте у менеджера | Уточняйте у менеджера
00-00107204 | Саморез СГМ (PR08.8072) | Промрукав | Саморез СГМ изготавливается из легированной стали, покрытие выполняется из цинка с белым пассированием. Используются для соединения элементов тонколиственной стали, листового металла. Саморез монтируется при помощи шуруповерта или отвертки. При вкручивании самореза в металлическую поверхность, предварительно наносится отметка керном. | Уточняйте у менеджера | Уточняйте у менеджера
00-00107205 | Саморез СГМ (PR08.8073) | Промрукав | Саморез СГМ изготавливается из легированной стали, покрытие выполняется из цинка с белым пассированием. Используются для соединения элементов тонколиственной стали, листового металла. Саморез монтируется при помощи шуруповерта или отвертки. При вкручивании самореза в металлическую поверхность, предварительно наносится отметка керном. | Уточняйте у менеджера | Уточняйте у менеджера
00-00107206 | Саморез СГМ (PR08.8071) | Промрукав | Саморез СГМ изготавливается из легированной стали, покрытие выполняется из цинка с белым пассированием. Используются для соединения элементов тонколиственной стали, листового металла. Саморез монтируется при помощи шуруповерта или отвертки. При вкручивании самореза в металлическую поверхность, предварительно наносится отметка керном. | Уточняйте у менеджера | Уточняйте у менеджера
00-00107207 | Саморез СГМ (PR08.8116) | Промрукав | Саморез СГМ изготавливается из легированной стали, покрытие выполняется из цинка с белым пассированием. Используются для соединения элементов тонколиственной стали, листового металла. Саморез монтируется при помощи шуруповерта или отвертки. При вкручивании самореза в металлическую поверхность, предварительно наносится отметка керном. | Уточняйте у менеджера | Уточняйте у менеджера
00-00107208 | Саморез СГМ (PR08.8125) | Промрукав | Саморез СГМ с потайной головкой, острым наконечником, частой резьбой и крестообразным шлицом (Philips №2) предназначен для крепления листов гипсокартона к профилям из листового металла. Фосфатированное покрытие предохраняет саморез от коррозии. Возможно применение с дюбелем. | Уточняйте у менеджера | Уточняйте у менеджера
00-00107209 | Саморез СГМ (PR08.8126) | Промрукав | Саморез СГМ с потайной головкой, острым наконечником, частой резьбой и крестообразным шлицом (Philips №2) предназначен для крепления листов гипсокартона к профилям из листового металла. Фосфатированное покрытие предохраняет саморез от коррозии. Возможно применение с дюбелем. | Уточняйте у менеджера | Уточняйте у менеджера
00-00107210 | Саморез СГМ (PR08.8128) | Промрукав | Саморез СГМ с потайной головкой, острым наконечником, частой резьбой и крестообразным шлицом (Philips №2) предназначен для крепления листов гипсокартона к профилям из листового металла. Фосфатированное покрытие предохраняет саморез от коррозии. Возможно применение с дюбелем. | Уточняйте у менеджера | Уточняйте у менеджера
00-00107211 | Саморез (PR08.8164) | Промрукав | Саморез СГМ с потайной головкой, острым наконечником, частой резьбой и крестообразным шлицом (Philips №2) предназначен для крепления листов гипсокартона к профилям из листового металла. Фосфатированное покрытие предохраняет саморез от коррозии. Возможно применение с дюбелем. | Уточняйте у менеджера | Уточняйте у менеджера
00-00107212 | Саморез СГМ (PR08.8130) | Промрукав | Саморез СГМ с потайной головкой, острым наконечником, частой резьбой и крестообразным шлицом (Philips №2) предназначен для крепления листов гипсокартона к профилям из листового металла. Фосфатированное покрытие предохраняет саморез от коррозии. Возможно применение с дюбелем. | Уточняйте у менеджера | Уточняйте у менеджера
00-00107213 | Саморез СГМ (PR08.8131) | Промрукав | Саморез СГМ с потайной головкой, острым наконечником, частой резьбой и крестообразным шлицом (Philips №2) предназначен для крепления листов гипсокартона к профилям из листового металла. Фосфатированное покрытие предохраняет саморез от коррозии. Возможно применение с дюбелем. | Уточняйте у менеджера | Уточняйте у менеджера
00-00107214 | Саморез СГМ (PR08.8133) | Промрукав | Саморез СГМ с потайной головкой, острым наконечником, частой резьбой и крестообразным шлицом (Philips №2) предназначен для крепления листов гипсокартона к профилям из листового металла. Фосфатированное покрытие предохраняет саморез от коррозии. Возможно применение с дюбелем. | Уточняйте у менеджера | Уточняйте у менеджера
00-00107215 | Саморез (PR08.8163) | Промрукав | Саморез СГМ с потайной головкой, острым наконечником, частой резьбой и крестообразным шлицом (Philips №2) предназначен для крепления листов гипсокартона к профилям из листового металла. Фосфатированное покрытие предохраняет саморез от коррозии. Возможно применение с дюбелем. | Уточняйте у менеджера | Уточняйте у менеджера
00-00107216 | Саморез СГМ (PR08.8079) | Промрукав | Саморез СГМ изготавливается из легированной стали, покрытие выполняется из цинка с белым пассированием. Используются для соединения элементов тонколиственной стали, листового металла. Саморез монтируется при помощи шуруповерта или отвертки. При вкручивании самореза в металлическую поверхность, предварительно наносится отметка керном. | Уточняйте у менеджера | Уточняйте у менеджера
00-00107217 | Саморез СГМ (PR08.8078) | Промрукав | Саморез СГМ изготавливается из легированной стали, покрытие выполняется из цинка с белым пассированием. Используются для соединения элементов тонколиственной стали, листового металла. Саморез монтируется при помощи шуруповерта или отвертки. При вкручивании самореза в металлическую поверхность, предварительно наносится отметка керном. | Уточняйте у менеджера | Уточняйте у менеджера
00-00107218 | Саморез СГМ (PR08.8077) | Промрукав | Саморез СГМ изготавливается из легированной стали, покрытие выполняется из цинка с белым пассированием. Используются для соединения элементов тонколиственной стали, листового металла. Саморез монтируется при помощи шуруповерта или отвертки. При вкручивании самореза в металлическую поверхность, предварительно наносится отметка керном. | Уточняйте у менеджера | Уточняйте у менеджера
00-00107219 | Саморез СГМ (PR08.8085) | Промрукав | Саморез СГМ изготавливается из легированной стали, покрытие выполняется из цинка с белым пассированием. Используются для соединения элементов тонколиственной стали, листового металла. Саморез монтируется при помощи шуруповерта или отвертки. При вкручивании самореза в металлическую поверхность, предварительно наносится отметка керном. | Уточняйте у менеджера | Уточняйте у менеджера
00-00107220 | Саморез (PR08.8145) | Промрукав | Саморез СГМ с потайной головкой, острым наконечником, частой резьбой и крестообразным шлицом (Philips №2) предназначен для крепления листов гипсокартона к профилям из листового металла. Фосфатированное покрытие предохраняет саморез от коррозии. Возможно применение с дюбелем. | Уточняйте у менеджера | Уточняйте у менеджера
00-00107221 | Саморез (PR08.8147) | Промрукав | Саморез СГМ с потайной головкой, острым наконечником, частой резьбой и крестообразным шлицом (Philips №2) предназначен для крепления листов гипсокартона к профилям из листового металла. Фосфатированное покрытие предохраняет саморез от коррозии. Возможно применение с дюбелем. | Уточняйте у менеджера | Уточняйте у менеджера
00-00107222 | Саморез (PR08.8149) | Промрукав | Саморез СГМ с потайной головкой, острым наконечником, частой резьбой и крестообразным шлицом (Philips №2) предназначен для крепления листов гипсокартона к профилям из листового металла. Фосфатированное покрытие предохраняет саморез от коррозии. Возможно применение с дюбелем. | Уточняйте у менеджера | Уточняйте у менеджера
00-00107223 | Саморез (PR08.8162) | Промрукав | Саморез СГМ с потайной головкой, острым наконечником, частой резьбой и крестообразным шлицом (Philips №2) предназначен для крепления листов гипсокартона к профилям из листового металла. Фосфатированное покрытие предохраняет саморез от коррозии. Возможно применение с дюбелем. | Уточняйте у менеджера | Уточняйте у менеджера
00-00107224 | Саморез СГМ (PR08.8082) | Промрукав | Саморез СГМ изготавливается из легированной стали, покрытие выполняется из цинка с белым пассированием. Используются для соединения элементов тонколиственной стали, листового металла. Саморез монтируется при помощи шуруповерта или отвертки. При вкручивании самореза в металлическую поверхность, предварительно наносится отметка керном. | Уточняйте у менеджера | Уточняйте у менеджера
00-00107225 | Саморез СГМ (PR08.8081) | Промрукав | Саморез СГМ изготавливается из легированной стали, покрытие выполняется из цинка с белым пассированием. Используются для соединения элементов тонколиственной стали, листового металла. Саморез монтируется при помощи шуруповерта или отвертки. При вкручивании самореза в металлическую поверхность, предварительно наносится отметка керном. | Уточняйте у менеджера | Уточняйте у менеджера
00-00107226 | Саморез СГМ (PR08.8080) | Промрукав | Саморез СГМ изготавливается из легированной стали, покрытие выполняется из цинка с белым пассированием. Используются для соединения элементов тонколиственной стали, листового металла. Саморез монтируется при помощи шуруповерта или отвертки. При вкручивании самореза в металлическую поверхность, предварительно наносится отметка керном. | Уточняйте у менеджера | Уточняйте у менеджера
00-00107227 | Саморез СГМ (PR08.8084) | Промрукав | Саморез СГМ изготавливается из легированной стали, покрытие выполняется из цинка с белым пассированием. Используются для соединения элементов тонколиственной стали, листового металла. Саморез монтируется при помощи шуруповерта или отвертки. При вкручивании самореза в металлическую поверхность, предварительно наносится отметка керном. | Уточняйте у менеджера | Уточняйте у менеджера
00-00107228 | Саморез (PR08.8157) | Промрукав | Саморез СГМ с потайной головкой, острым наконечником, частой резьбой и крестообразным шлицом (Philips №2) предназначен для крепления листов гипсокартона к профилям из листового металла. Фосфатированное покрытие предохраняет саморез от коррозии. Возможно применение с дюбелем. | Уточняйте у менеджера | Уточняйте у менеджера
00-00107229 | Саморез (PR08.8158) | Промрукав | Саморез СГМ с потайной головкой, острым наконечником, частой резьбой и крестообразным шлицом (Philips №2) предназначен для крепления листов гипсокартона к профилям из листового металла. Фосфатированное покрытие предохраняет саморез от коррозии. Возможно применение с дюбелем. | Уточняйте у менеджера | Уточняйте у менеджера
00-00107230 | Саморез (PR08.8160) | Промрукав | Саморез СГМ с потайной головкой, острым наконечником, частой резьбой и крестообразным шлицом (Philips №2) предназначен для крепления листов гипсокартона к профилям из листового металла. Фосфатированное покрытие предохраняет саморез от коррозии. Возможно применение с дюбелем. | Уточняйте у менеджера | Уточняйте у менеджера
00-00107231 | Саморез (PR08.8186) | Промрукав | Саморез СГМ с потайной головкой, острым наконечником, частой резьбой и крестообразным шлицом (Philips №2) предназначен для крепления листов гипсокартона к профилям из листового металла. Фосфатированное покрытие предохраняет саморез от коррозии. Возможно применение с дюбелем. | Уточняйте у менеджера | Уточняйте у менеджера
00-00107232 | Саморез (PR08.8166) | Промрукав | Саморез СГМ с потайной головкой, острым наконечником, частой резьбой и крестообразным шлицом (Philips №2) предназначен для крепления листов гипсокартона к профилям из листового металла. Фосфатированное покрытие предохраняет саморез от коррозии. Возможно применение с дюбелем. | Уточняйте у менеджера | Уточняйте у менеджера
00-00107233 | Саморез (PR08.8167) | Промрукав | Саморез СГМ с потайной головкой, острым наконечником, частой резьбой и крестообразным шлицом (Philips №2) предназначен для крепления листов гипсокартона к профилям из листового металла. Фосфатированное покрытие предохраняет саморез от коррозии. Возможно применение с дюбелем. | Уточняйте у менеджера | Уточняйте у менеджера
00-00107234 | Саморез (PR08.8171) | Промрукав | Саморез СГМ с потайной головкой, острым наконечником, частой резьбой и крестообразным шлицом (Philips №2) предназначен для крепления листов гипсокартона к профилям из листового металла. Фосфатированное покрытие предохраняет саморез от коррозии. Возможно применение с дюбелем. | Уточняйте у менеджера | Уточняйте у менеджера
00-00107235 | Саморез (PR08.8185) | Промрукав | Саморез СГМ с потайной головкой, острым наконечником, частой резьбой и крестообразным шлицом (Philips №2) предназначен для крепления листов гипсокартона к профилям из листового металла. Фосфатированное покрытие предохраняет саморез от коррозии. Возможно применение с дюбелем. | Уточняйте у менеджера | Уточняйте у менеджера
00-00107236 | Саморез (PR08.8179) | Промрукав | Саморез СГМ с потайной головкой, острым наконечником, частой резьбой и крестообразным шлицом (Philips №2) предназначен для крепления листов гипсокартона к профилям из листового металла. Фосфатированное покрытие предохраняет саморез от коррозии. Возможно применение с дюбелем. | Уточняйте у менеджера | Уточняйте у менеджера
00-00107237 | Саморез (PR08.8180) | Промрукав | Саморез СГМ с потайной головкой, острым наконечником, частой резьбой и крестообразным шлицом (Philips №2) предназначен для крепления листов гипсокартона к профилям из листового металла. Фосфатированное покрытие предохраняет саморез от коррозии. Возможно применение с дюбелем. | Уточняйте у менеджера | Уточняйте у менеджера
00-00107238 | Саморез (PR08.8182) | Промрукав | Саморез СГМ с потайной головкой, острым наконечником, частой резьбой и крестообразным шлицом (Philips №2) предназначен для крепления листов гипсокартона к профилям из листового металла. Фосфатированное покрытие предохраняет саморез от коррозии. Возможно применение с дюбелем. | Уточняйте у менеджера | Уточняйте у менеджера
00-00107239 | Саморез (PR08.8184) | Промрукав | Саморез СГМ с потайной головкой, острым наконечником, частой резьбой и крестообразным шлицом (Philips №2) предназначен для крепления листов гипсокартона к профилям из листового металла. Фосфатированное покрытие предохраняет саморез от коррозии. Возможно применение с дюбелем. | Уточняйте у менеджера | Уточняйте у менеджера
00-00107240 | Саморез СГМ (PR08.8088) | Промрукав | Саморез СГМ изготавливается из легированной стали, покрытие выполняется из цинка с белым пассированием. Используются для соединения элементов тонколиственной стали, листового металла. Саморез монтируется при помощи шуруповерта или отвертки. При вкручивании самореза в металлическую поверхность, предварительно наносится отметка керном. | Уточняйте у менеджера | Уточняйте у менеджера
00-00107241 | Саморез СГМ (PR08.8087) | Промрукав | Саморез СГМ изготавливается из легированной стали, покрытие выполняется из цинка с белым пассированием. Используются для соединения элементов тонколиственной стали, листового металла. Саморез монтируется при помощи шуруповерта или отвертки. При вкручивании самореза в металлическую поверхность, предварительно наносится отметка керном. | Уточняйте у менеджера | Уточняйте у менеджера
00-00107242 | Саморез СГМ (PR08.8086) | Промрукав | Саморез СГМ изготавливается из легированной стали, покрытие выполняется из цинка с белым пассированием. Используются для соединения элементов тонколиственной стали, листового металла. Саморез монтируется при помощи шуруповерта или отвертки. При вкручивании самореза в металлическую поверхность, предварительно наносится отметка керном. | Уточняйте у менеджера | Уточняйте у менеджера
00-00107243 | Саморез СГМ (PR08.8083) | Промрукав | Саморез СГМ изготавливается из легированной стали, покрытие выполняется из цинка с белым пассированием. Используются для соединения элементов тонколиственной стали, листового металла. Саморез монтируется при помощи шуруповерта или отвертки. При вкручивании самореза в металлическую поверхность, предварительно наносится отметка керном. | Уточняйте у менеджера | Уточняйте у менеджера
00-00107244 | Саморез СГМ (PR08.8091) | Промрукав | Саморез СГМ изготавливается из легированной стали, покрытие выполняется из цинка с белым пассированием. Используются для соединения элементов тонколиственной стали, листового металла. Саморез монтируется при помощи шуруповерта или отвертки. При вкручивании самореза в металлическую поверхность, предварительно наносится отметка керном. | Уточняйте у менеджера | Уточняйте у менеджера
00-00107245 | Саморез СГМ (PR08.8090) | Промрукав | Саморез СГМ изготавливается из легированной стали, покрытие выполняется из цинка с белым пассированием. Используются для соединения элементов тонколиственной стали, листового металла. Саморез монтируется при помощи шуруповерта или отвертки. При вкручивании самореза в металлическую поверхность, предварительно наносится отметка керном. | Уточняйте у менеджера | Уточняйте у менеджера
00-00107246 | Саморез СГМ (PR08.8089) | Промрукав | Саморез СГМ изготавливается из легированной стали, покрытие выполняется из цинка с белым пассированием. Используются для соединения элементов тонколиственной стали, листового металла. Саморез монтируется при помощи шуруповерта или отвертки. При вкручивании самореза в металлическую поверхность, предварительно наносится отметка керном. | Уточняйте у менеджера | Уточняйте у менеджера
00-00107247 | Саморез СГМ (PR08.8076) | Промрукав | Саморез СГМ изготавливается из легированной стали, покрытие выполняется из цинка с белым пассированием. Используются для соединения элементов тонколиственной стали, листового металла. Саморез монтируется при помощи шуруповерта или отвертки. При вкручивании самореза в металлическую поверхность, предварительно наносится отметка керном. | Уточняйте у менеджера | Уточняйте у менеджера
00-00107248 | Саморез (PR08.8188) | Промрукав | Саморез СГМ с потайной головкой, острым наконечником, частой резьбой и крестообразным шлицом (Philips №2) предназначен для крепления листов гипсокартона к профилям из листового металла. Фосфатированное покрытие предохраняет саморез от коррозии. Возможно применение с дюбелем. | Уточняйте у менеджера | Уточняйте у менеджера
00-00107249 | Саморез (PR08.8190) | Промрукав | Саморез СГМ с потайной головкой, острым наконечником, частой резьбой и крестообразным шлицом (Philips №2) предназначен для крепления листов гипсокартона к профилям из листового металла. Фосфатированное покрытие предохраняет саморез от коррозии. Возможно применение с дюбелем. | Уточняйте у менеджера | Уточняйте у менеджера
00-00107250 | Саморез (PR08.8191) | Промрукав | Саморез СГМ с потайной головкой, острым наконечником, частой резьбой и крестообразным шлицом (Philips №2) предназначен для крепления листов гипсокартона к профилям из листового металла. Фосфатированное покрытие предохраняет саморез от коррозии. Возможно применение с дюбелем. | Уточняйте у менеджера | Уточняйте у менеджера
00-00107251 | Саморез (PR08.8196) | Промрукав | Саморез СГМ с потайной головкой, острым наконечником, частой резьбой и крестообразным шлицом (Philips №2) предназначен для крепления листов гипсокартона к профилям из листового металла. Фосфатированное покрытие предохраняет саморез от коррозии. Возможно применение с дюбелем. | Уточняйте у менеджера | Уточняйте у менеджера
00-00106978 | Саморез универсальный (PR08.13076) | Промрукав | Универсальные саморезы с потайной головкой с шлицем Pozidriv (PZ) применяются для крепления различных элементов к деревянным и пластмассовым основаниям. При предварительном сверлении отверстий может применяться и при креплении к стальным основаниям. Универсальный желтый саморез изготовлен из углеродистой стали. Покрытие нанесено гальваническим методом цинкования с жёлтой пассивацией. | Уточняйте у менеджера | Уточняйте у менеджера
00-00106986 | Саморез универсальный (PR08.13084) | Промрукав | Универсальные саморезы с потайной головкой с шлицем Pozidriv (PZ) применяются для крепления различных элементов к деревянным и пластмассовым основаниям. При предварительном сверлении отверстий может применяться и при креплении к стальным основаниям. Универсальный желтый саморез изготовлен из углеродистой стали. Покрытие нанесено гальваническим методом цинкования с жёлтой пассивацией. | Уточняйте у менеджера | Уточняйте у менеджера
00-00106990 | Саморез универсальный (PR08.13088) | Промрукав | Универсальные саморезы с потайной головкой с шлицем Pozidriv (PZ) применяются для крепления различных элементов к деревянным и пластмассовым основаниям. При предварительном сверлении отверстий может применяться и при креплении к стальным основаниям. Универсальный желтый саморез изготовлен из углеродистой стали. Покрытие нанесено гальваническим методом цинкования с жёлтой пассивацией. | Уточняйте у менеджера | Уточняйте у менеджера
00-00107005 | Саморез универсальный (PR08.13103) | Промрукав | Универсальные саморезы с потайной головкой с шлицем Pozidriv (PZ) применяются для крепления различных элементов к деревянным и пластмассовым основаниям. При предварительном сверлении отверстий может применяться и при креплении к стальным основаниям. Универсальный желтый саморез изготовлен из углеродистой стали. Покрытие нанесено гальваническим методом цинкования с жёлтой пассивацией. | Уточняйте у менеджера | Уточняйте у менеджера
00-00107016 | Саморез универсальный (PR08.13114) | Промрукав | Универсальные саморезы с потайной головкой с шлицем Pozidriv (PZ) применяются для крепления различных элементов к деревянным и пластмассовым основаниям. При предварительном сверлении отверстий может применяться и при креплении к стальным основаниям. Универсальный желтый саморез изготовлен из углеродистой стали. Покрытие нанесено гальваническим методом цинкования с жёлтой пассивацией. | Уточняйте у менеджера | Уточняйте у менеджера
00-00107028 | Саморез универсальный (PR08.13126) | Промрукав | Универсальные саморезы с потайной головкой с шлицем Pozidriv (PZ) применяются для крепления различных элементов к деревянным и пластмассовым основаниям. При предварительном сверлении отверстий может применяться и при креплении к стальным основаниям. Универсальный желтый саморез изготовлен из углеродистой стали. Покрытие нанесено гальваническим методом цинкования с жёлтой пассивацией. | Уточняйте у менеджера | Уточняйте у менеджера
00-00106788 | Саморез (PR08.8523) | Промрукав | Саморез универсальный оцинкованный (ШУЦ) имеет потайную головку и крестообразный шлиц PZ. Применяются во время крепежа конструкций в основания из древесины, пластика, листов металла, жести. Все работы с применением этих изделий осуществляются без предварительного сверления. | Уточняйте у менеджера | Уточняйте у менеджера
00-00106789 | Саморез (PR08.8522) | Промрукав | Саморез универсальный оцинкованный (ШУЦ) имеет потайную головку и крестообразный шлиц PZ. Применяются во время крепежа конструкций в основания из древесины, пластика, листов металла, жести. Все работы с применением этих изделий осуществляются без предварительного сверления. | Уточняйте у менеджера | Уточняйте у менеджера
00-00106790 | Саморез (PR08.8521) | Промрукав | Саморез универсальный оцинкованный (ШУЦ) имеет потайную головку и крестообразный шлиц PZ. Применяются во время крепежа конструкций в основания из древесины, пластика, листов металла, жести. Все работы с применением этих изделий осуществляются без предварительного сверления. | Уточняйте у менеджера | Уточняйте у менеджера
00-00106792 | Саморез (PR08.8526) | Промрукав | Саморез универсальный оцинкованный (ШУЦ) имеет потайную головку и крестообразный шлиц PZ. Применяются во время крепежа конструкций в основания из древесины, пластика, листов металла, жести. Все работы с применением этих изделий осуществляются без предварительного сверления. | Уточняйте у менеджера | Уточняйте у менеджера
00-00106793 | Саморез (PR08.8525) | Промрукав | Саморез универсальный оцинкованный (ШУЦ) имеет потайную головку и крестообразный шлиц PZ. Применяются во время крепежа конструкций в основания из древесины, пластика, листов металла, жести. Все работы с применением этих изделий осуществляются без предварительного сверления. | Уточняйте у менеджера | Уточняйте у менеджера
00-00106794 | Саморез (PR08.8524) | Промрукав | Саморез универсальный оцинкованный (ШУЦ) имеет потайную головку и крестообразный шлиц PZ. Применяются во время крепежа конструкций в основания из древесины, пластика, листов металла, жести. Все работы с применением этих изделий осуществляются без предварительного сверления. | Уточняйте у менеджера | Уточняйте у менеджера
00-00106796 | Саморез (PR08.8529) | Промрукав | Саморез универсальный оцинкованный (ШУЦ) имеет потайную головку и крестообразный шлиц PZ. Применяются во время крепежа конструкций в основания из древесины, пластика, листов металла, жести. Все работы с применением этих изделий осуществляются без предварительного сверления. | Уточняйте у менеджера | Уточняйте у менеджера
00-00106797 | Саморез (PR08.8528) | Промрукав | Саморез универсальный оцинкованный (ШУЦ) имеет потайную головку и крестообразный шлиц PZ. Применяются во время крепежа конструкций в основания из древесины, пластика, листов металла, жести. Все работы с применением этих изделий осуществляются без предварительного сверления. | Уточняйте у менеджера | Уточняйте у менеджера
00-00106798 | Саморез (PR08.8527) | Промрукав | Саморез универсальный оцинкованный (ШУЦ) имеет потайную головку и крестообразный шлиц PZ. Применяются во время крепежа конструкций в основания из древесины, пластика, листов металла, жести. Все работы с применением этих изделий осуществляются без предварительного сверления. | Уточняйте у менеджера | Уточняйте у менеджера
00-00106800 | Саморез (PR08.8532) | Промрукав | Саморез универсальный оцинкованный (ШУЦ) имеет потайную головку и крестообразный шлиц PZ. Применяются во время крепежа конструкций в основания из древесины, пластика, листов металла, жести. Все работы с применением этих изделий осуществляются без предварительного сверления. | Уточняйте у менеджера | Уточняйте у менеджера
00-00106801 | Саморез (PR08.8531) | Промрукав | Саморез универсальный оцинкованный (ШУЦ) имеет потайную головку и крестообразный шлиц PZ. Применяются во время крепежа конструкций в основания из древесины, пластика, листов металла, жести. Все работы с применением этих изделий осуществляются без предварительного сверления. | Уточняйте у менеджера | Уточняйте у менеджера
00-00106802 | Саморез (PR08.8530) | Промрукав | Саморез универсальный оцинкованный (ШУЦ) имеет потайную головку и крестообразный шлиц PZ. Применяются во время крепежа конструкций в основания из древесины, пластика, листов металла, жести. Все работы с применением этих изделий осуществляются без предварительного сверления. | Уточняйте у менеджера | Уточняйте у менеджера
00-00106803 | Саморез (PR08.8520) | Промрукав | Саморез универсальный оцинкованный (ШУЦ) имеет потайную головку и крестообразный шлиц PZ. Применяются во время крепежа конструкций в основания из древесины, пластика, листов металла, жести. Все работы с применением этих изделий осуществляются без предварительного сверления. | Уточняйте у менеджера | Уточняйте у менеджера
00-00106804 | Саморез (PR08.8535) | Промрукав | Саморез универсальный оцинкованный (ШУЦ) имеет потайную головку и крестообразный шлиц PZ. Применяются во время крепежа конструкций в основания из древесины, пластика, листов металла, жести. Все работы с применением этих изделий осуществляются без предварительного сверления. | Уточняйте у менеджера | Уточняйте у менеджера
00-00106805 | Саморез (PR08.8534) | Промрукав | Саморез универсальный оцинкованный (ШУЦ) имеет потайную головку и крестообразный шлиц PZ. Применяются во время крепежа конструкций в основания из древесины, пластика, листов металла, жести. Все работы с применением этих изделий осуществляются без предварительного сверления. | Уточняйте у менеджера | Уточняйте у менеджера
00-00106806 | Саморез (PR08.8533) | Промрукав | Саморез универсальный оцинкованный (ШУЦ) имеет потайную головку и крестообразный шлиц PZ. Применяются во время крепежа конструкций в основания из древесины, пластика, листов металла, жести. Все работы с применением этих изделий осуществляются без предварительного сверления. | Уточняйте у менеджера | Уточняйте у менеджера
00-00106808 | Саморез (PR08.8538) | Промрукав | Саморез универсальный оцинкованный (ШУЦ) имеет потайную головку и крестообразный шлиц PZ. Применяются во время крепежа конструкций в основания из древесины, пластика, листов металла, жести. Все работы с применением этих изделий осуществляются без предварительного сверления. | Уточняйте у менеджера | Уточняйте у менеджера
00-00106809 | Саморез (PR08.8537) | Промрукав | Саморез универсальный оцинкованный (ШУЦ) имеет потайную головку и крестообразный шлиц PZ. Применяются во время крепежа конструкций в основания из древесины, пластика, листов металла, жести. Все работы с применением этих изделий осуществляются без предварительного сверления. | Уточняйте у менеджера | Уточняйте у менеджера
00-00106810 | Саморез (PR08.8536) | Промрукав | Саморез универсальный оцинкованный (ШУЦ) имеет потайную головку и крестообразный шлиц PZ. Применяются во время крепежа конструкций в основания из древесины, пластика, листов металла, жести. Все работы с применением этих изделий осуществляются без предварительного сверления. | Уточняйте у менеджера | Уточняйте у менеджера
00-00106611 | Саморез (PR08.8237) | Промрукав | Универсальные саморезы с потайной головкой с шлицем Pozidriv (PZ) применяются для крепления различных элементов к деревянным и пластмассовым основаниям. При предварительном сверлении отверстий может применяться и при креплении к стальным основаниям. Универсальный желтый саморез изготовлен из углеродистой стали. Покрытие нанесено гальваническим методом цинкования с жёлтой пассивацией. | Уточняйте у менеджера | Уточняйте у менеджера
00-00106612 | Саморез (PR08.8236) | Промрукав | Универсальные саморезы с потайной головкой с шлицем Pozidriv (PZ) применяются для крепления различных элементов к деревянным и пластмассовым основаниям. При предварительном сверлении отверстий может применяться и при креплении к стальным основаниям. Универсальный желтый саморез изготовлен из углеродистой стали. Покрытие нанесено гальваническим методом цинкования с жёлтой пассивацией. | Уточняйте у менеджера | Уточняйте у менеджера
00-00106613 | Саморез (PR08.8235) | Промрукав | Универсальные саморезы с потайной головкой с шлицем Pozidriv (PZ) применяются для крепления различных элементов к деревянным и пластмассовым основаниям. При предварительном сверлении отверстий может применяться и при креплении к стальным основаниям. Универсальный желтый саморез изготовлен из углеродистой стали. Покрытие нанесено гальваническим методом цинкования с жёлтой пассивацией. | Уточняйте у менеджера | Уточняйте у менеджера
00-00106661 | Саморез (PR08.8240) | Промрукав | Универсальные саморезы с потайной головкой с шлицем Pozidriv (PZ) применяются для крепления различных элементов к деревянным и пластмассовым основаниям. При предварительном сверлении отверстий может применяться и при креплении к стальным основаниям. Универсальный желтый саморез изготовлен из углеродистой стали. Покрытие нанесено гальваническим методом цинкования с жёлтой пассивацией. | Уточняйте у менеджера | Уточняйте у менеджера
00-00106614 | Саморез (PR08.8239) | Промрукав | Универсальные саморезы с потайной головкой с шлицем Pozidriv (PZ) применяются для крепления различных элементов к деревянным и пластмассовым основаниям. При предварительном сверлении отверстий может применяться и при креплении к стальным основаниям. Универсальный желтый саморез изготовлен из углеродистой стали. Покрытие нанесено гальваническим методом цинкования с жёлтой пассивацией. | Уточняйте у менеджера | Уточняйте у менеджера
00-00106615 | Саморез (PR08.8238) | Промрукав | Универсальные саморезы с потайной головкой с шлицем Pozidriv (PZ) применяются для крепления различных элементов к деревянным и пластмассовым основаниям. При предварительном сверлении отверстий может применяться и при креплении к стальным основаниям. Универсальный желтый саморез изготовлен из углеродистой стали. Покрытие нанесено гальваническим методом цинкования с жёлтой пассивацией. | Уточняйте у менеджера | Уточняйте у менеджера
00-00106662 | Саморез (PR08.8243) | Промрукав | Универсальные саморезы с потайной головкой с шлицем Pozidriv (PZ) применяются для крепления различных элементов к деревянным и пластмассовым основаниям. При предварительном сверлении отверстий может применяться и при креплении к стальным основаниям. Универсальный желтый саморез изготовлен из углеродистой стали. Покрытие нанесено гальваническим методом цинкования с жёлтой пассивацией. | Уточняйте у менеджера | Уточняйте у менеджера
00-00106663 | Саморез (PR08.8242) | Промрукав | Универсальные саморезы с потайной головкой с шлицем Pozidriv (PZ) применяются для крепления различных элементов к деревянным и пластмассовым основаниям. При предварительном сверлении отверстий может применяться и при креплении к стальным основаниям. Универсальный желтый саморез изготовлен из углеродистой стали. Покрытие нанесено гальваническим методом цинкования с жёлтой пассивацией. | Уточняйте у менеджера | Уточняйте у менеджера
00-00106664 | Саморез (PR08.8241) | Промрукав | Универсальные саморезы с потайной головкой с шлицем Pozidriv (PZ) применяются для крепления различных элементов к деревянным и пластмассовым основаниям. При предварительном сверлении отверстий может применяться и при креплении к стальным основаниям. Универсальный желтый саморез изготовлен из углеродистой стали. Покрытие нанесено гальваническим методом цинкования с жёлтой пассивацией. | Уточняйте у менеджера | Уточняйте у менеджера
00-00106665 | Саморез (PR08.8246) | Промрукав | Универсальные саморезы с потайной головкой с шлицем Pozidriv (PZ) применяются для крепления различных элементов к деревянным и пластмассовым основаниям. При предварительном сверлении отверстий может применяться и при креплении к стальным основаниям. Универсальный желтый саморез изготовлен из углеродистой стали. Покрытие нанесено гальваническим методом цинкования с жёлтой пассивацией. | Уточняйте у менеджера | Уточняйте у менеджера
00-00106666 | Саморез (PR08.8245) | Промрукав | Универсальные саморезы с потайной головкой с шлицем Pozidriv (PZ) применяются для крепления различных элементов к деревянным и пластмассовым основаниям. При предварительном сверлении отверстий может применяться и при креплении к стальным основаниям. Универсальный желтый саморез изготовлен из углеродистой стали. Покрытие нанесено гальваническим методом цинкования с жёлтой пассивацией. | Уточняйте у менеджера | Уточняйте у менеджера
00-00106667 | Саморез (PR08.8244) | Промрукав | Универсальные саморезы с потайной головкой с шлицем Pozidriv (PZ) применяются для крепления различных элементов к деревянным и пластмассовым основаниям. При предварительном сверлении отверстий может применяться и при креплении к стальным основаниям. Универсальный желтый саморез изготовлен из углеродистой стали. Покрытие нанесено гальваническим методом цинкования с жёлтой пассивацией. | Уточняйте у менеджера | Уточняйте у менеджера
00-00106668 | Саморез (PR08.8249) | Промрукав | Универсальные саморезы с потайной головкой с шлицем Pozidriv (PZ) применяются для крепления различных элементов к деревянным и пластмассовым основаниям. При предварительном сверлении отверстий может применяться и при креплении к стальным основаниям. Универсальный желтый саморез изготовлен из углеродистой стали. Покрытие нанесено гальваническим методом цинкования с жёлтой пассивацией. | Уточняйте у менеджера | Уточняйте у менеджера
00-00106669 | Саморез (PR08.8248) | Промрукав | Универсальные саморезы с потайной головкой с шлицем Pozidriv (PZ) применяются для крепления различных элементов к деревянным и пластмассовым основаниям. При предварительном сверлении отверстий может применяться и при креплении к стальным основаниям. Универсальный желтый саморез изготовлен из углеродистой стали. Покрытие нанесено гальваническим методом цинкования с жёлтой пассивацией. | Уточняйте у менеджера | Уточняйте у менеджера
00-00106670 | Саморез (PR08.8247) | Промрукав | Универсальные саморезы с потайной головкой с шлицем Pozidriv (PZ) применяются для крепления различных элементов к деревянным и пластмассовым основаниям. При предварительном сверлении отверстий может применяться и при креплении к стальным основаниям. Универсальный желтый саморез изготовлен из углеродистой стали. Покрытие нанесено гальваническим методом цинкования с жёлтой пассивацией. | Уточняйте у менеджера | Уточняйте у менеджера
00-00106671 | Саморез (PR08.8252) | Промрукав | Универсальные саморезы с потайной головкой с шлицем Pozidriv (PZ) применяются для крепления различных элементов к деревянным и пластмассовым основаниям. При предварительном сверлении отверстий может применяться и при креплении к стальным основаниям. Универсальный желтый саморез изготовлен из углеродистой стали. Покрытие нанесено гальваническим методом цинкования с жёлтой пассивацией. | Уточняйте у менеджера | Уточняйте у менеджера
00-00106672 | Саморез (PR08.8251) | Промрукав | Универсальные саморезы с потайной головкой с шлицем Pozidriv (PZ) применяются для крепления различных элементов к деревянным и пластмассовым основаниям. При предварительном сверлении отверстий может применяться и при креплении к стальным основаниям. Универсальный желтый саморез изготовлен из углеродистой стали. Покрытие нанесено гальваническим методом цинкования с жёлтой пассивацией. | Уточняйте у менеджера | Уточняйте у менеджера
00-00106673 | Саморез (PR08.8250) | Промрукав | Универсальные саморезы с потайной головкой с шлицем Pozidriv (PZ) применяются для крепления различных элементов к деревянным и пластмассовым основаниям. При предварительном сверлении отверстий может применяться и при креплении к стальным основаниям. Универсальный желтый саморез изготовлен из углеродистой стали. Покрытие нанесено гальваническим методом цинкования с жёлтой пассивацией. | Уточняйте у менеджера | Уточняйте у менеджера
00-00106812 | Саморез (PR08.8598) | Промрукав | Саморез универсальный оцинкованный (ШУЦ) имеет потайную головку и крестообразный шлиц PZ. Применяются во время крепежа конструкций в основания из древесины, пластика, листов металла, жести. Все работы с применением этих изделий осуществляются без предварительного сверления. | Уточняйте у менеджера | Уточняйте у менеджера
00-00106813 | Саморез (PR08.8597) | Промрукав | Саморез универсальный оцинкованный (ШУЦ) имеет потайную головку и крестообразный шлиц PZ. Применяются во время крепежа конструкций в основания из древесины, пластика, листов металла, жести. Все работы с применением этих изделий осуществляются без предварительного сверления. | Уточняйте у менеджера | Уточняйте у менеджера
00-00106814 | Саморез (PR08.8596) | Промрукав | Саморез универсальный оцинкованный (ШУЦ) имеет потайную головку и крестообразный шлиц PZ. Применяются во время крепежа конструкций в основания из древесины, пластика, листов металла, жести. Все работы с применением этих изделий осуществляются без предварительного сверления. | Уточняйте у менеджера | Уточняйте у менеджера
00-00106881 | Саморез (PR08.8604) | Промрукав | Саморез универсальный оцинкованный (ШУЦ) имеет потайную головку и крестообразный шлиц PZ. Применяются во время крепежа конструкций в основания из древесины, пластика, листов металла, жести. Все работы с применением этих изделий осуществляются без предварительного сверления. | Уточняйте у менеджера | Уточняйте у менеджера
00-00106882 | Саморез (PR08.8603) | Промрукав | Саморез универсальный оцинкованный (ШУЦ) имеет потайную головку и крестообразный шлиц PZ. Применяются во время крепежа конструкций в основания из древесины, пластика, листов металла, жести. Все работы с применением этих изделий осуществляются без предварительного сверления. | Уточняйте у менеджера | Уточняйте у менеджера
00-00106883 | Саморез (PR08.8602) | Промрукав | Саморез универсальный оцинкованный (ШУЦ) имеет потайную головку и крестообразный шлиц PZ. Применяются во время крепежа конструкций в основания из древесины, пластика, листов металла, жести. Все работы с применением этих изделий осуществляются без предварительного сверления. | Уточняйте у менеджера | Уточняйте у менеджера
00-00106884 | Саморез (PR08.8610) | Промрукав | Саморез универсальный оцинкованный (ШУЦ) имеет потайную головку и крестообразный шлиц PZ. Применяются во время крепежа конструкций в основания из древесины, пластика, листов металла, жести. Все работы с применением этих изделий осуществляются без предварительного сверления. | Уточняйте у менеджера | Уточняйте у менеджера
00-00106885 | Саморез (PR08.8609) | Промрукав | Саморез универсальный оцинкованный (ШУЦ) имеет потайную головку и крестообразный шлиц PZ. Применяются во время крепежа конструкций в основания из древесины, пластика, листов металла, жести. Все работы с применением этих изделий осуществляются без предварительного сверления. | Уточняйте у менеджера | Уточняйте у менеджера
00-00106886 | Саморез (PR08.8608) | Промрукав | Саморез универсальный оцинкованный (ШУЦ) имеет потайную головку и крестообразный шлиц PZ. Применяются во время крепежа конструкций в основания из древесины, пластика, листов металла, жести. Все работы с применением этих изделий осуществляются без предварительного сверления. | Уточняйте у менеджера | Уточняйте у менеджера
00-00106887 | Саморез (PR08.8616) | Промрукав | Саморез универсальный оцинкованный (ШУЦ) имеет потайную головку и крестообразный шлиц PZ. Применяются во время крепежа конструкций в основания из древесины, пластика, листов металла, жести. Все работы с применением этих изделий осуществляются без предварительного сверления. | Уточняйте у менеджера | Уточняйте у менеджера
00-00106888 | Саморез (PR08.8615) | Промрукав | Саморез универсальный оцинкованный (ШУЦ) имеет потайную головку и крестообразный шлиц PZ. Применяются во время крепежа конструкций в основания из древесины, пластика, листов металла, жести. Все работы с применением этих изделий осуществляются без предварительного сверления. | Уточняйте у менеджера | Уточняйте у менеджера
00-00106889 | Саморез (PR08.8614) | Промрукав | Саморез универсальный оцинкованный (ШУЦ) имеет потайную головку и крестообразный шлиц PZ. Применяются во время крепежа конструкций в основания из древесины, пластика, листов металла, жести. Все работы с применением этих изделий осуществляются без предварительного сверления. | Уточняйте у менеджера | Уточняйте у менеджера
00-00106890 | Саморез (PR08.8619) | Промрукав | Саморез универсальный оцинкованный (ШУЦ) имеет потайную головку и крестообразный шлиц PZ. Применяются во время крепежа конструкций в основания из древесины, пластика, листов металла, жести. Все работы с применением этих изделий осуществляются без предварительного сверления. | Уточняйте у менеджера | Уточняйте у менеджера
00-00106891 | Саморез (PR08.8618) | Промрукав | Саморез универсальный оцинкованный (ШУЦ) имеет потайную головку и крестообразный шлиц PZ. Применяются во время крепежа конструкций в основания из древесины, пластика, листов металла, жести. Все работы с применением этих изделий осуществляются без предварительного сверления. | Уточняйте у менеджера | Уточняйте у менеджера
00-00106892 | Саморез (PR08.8617) | Промрукав | Саморез универсальный оцинкованный (ШУЦ) имеет потайную головку и крестообразный шлиц PZ. Применяются во время крепежа конструкций в основания из древесины, пластика, листов металла, жести. Все работы с применением этих изделий осуществляются без предварительного сверления. | Уточняйте у менеджера | Уточняйте у менеджера
00-00106893 | Саморез (PR08.8625) | Промрукав | Саморез универсальный оцинкованный (ШУЦ) имеет потайную головку и крестообразный шлиц PZ. Применяются во время крепежа конструкций в основания из древесины, пластика, листов металла, жести. Все работы с применением этих изделий осуществляются без предварительного сверления. | Уточняйте у менеджера | Уточняйте у менеджера
00-00106894 | Саморез (PR08.8624) | Промрукав | Саморез универсальный оцинкованный (ШУЦ) имеет потайную головку и крестообразный шлиц PZ. Применяются во время крепежа конструкций в основания из древесины, пластика, листов металла, жести. Все работы с применением этих изделий осуществляются без предварительного сверления. | Уточняйте у менеджера | Уточняйте у менеджера
00-00106895 | Саморез (PR08.8623) | Промрукав | Саморез универсальный оцинкованный (ШУЦ) имеет потайную головку и крестообразный шлиц PZ. Применяются во время крепежа конструкций в основания из древесины, пластика, листов металла, жести. Все работы с применением этих изделий осуществляются без предварительного сверления. | Уточняйте у менеджера | Уточняйте у менеджера
00-00106896 | Саморез (PR08.8631) | Промрукав | Саморез универсальный оцинкованный (ШУЦ) имеет потайную головку и крестообразный шлиц PZ. Применяются во время крепежа конструкций в основания из древесины, пластика, листов металла, жести. Все работы с применением этих изделий осуществляются без предварительного сверления. | Уточняйте у менеджера | Уточняйте у менеджера
00-00106897 | Саморез (PR08.8630) | Промрукав | Саморез универсальный оцинкованный (ШУЦ) имеет потайную головку и крестообразный шлиц PZ. Применяются во время крепежа конструкций в основания из древесины, пластика, листов металла, жести. Все работы с применением этих изделий осуществляются без предварительного сверления. | Уточняйте у менеджера | Уточняйте у менеджера
00-00106898 | Саморез (PR08.8629) | Промрукав | Саморез универсальный оцинкованный (ШУЦ) имеет потайную головку и крестообразный шлиц PZ. Применяются во время крепежа конструкций в основания из древесины, пластика, листов металла, жести. Все работы с применением этих изделий осуществляются без предварительного сверления. | Уточняйте у менеджера | Уточняйте у менеджера
00-00106899 | Саморез (PR08.8634) | Промрукав | Саморез универсальный оцинкованный (ШУЦ) имеет потайную головку и крестообразный шлиц PZ. Применяются во время крепежа конструкций в основания из древесины, пластика, листов металла, жести. Все работы с применением этих изделий осуществляются без предварительного сверления. | Уточняйте у менеджера | Уточняйте у менеджера
00-00106900 | Саморез (PR08.8633) | Промрукав | Саморез универсальный оцинкованный (ШУЦ) имеет потайную головку и крестообразный шлиц PZ. Применяются во время крепежа конструкций в основания из древесины, пластика, листов металла, жести. Все работы с применением этих изделий осуществляются без предварительного сверления. | Уточняйте у менеджера | Уточняйте у менеджера
00-00106901 | Саморез (PR08.8632) | Промрукав | Саморез универсальный оцинкованный (ШУЦ) имеет потайную головку и крестообразный шлиц PZ. Применяются во время крепежа конструкций в основания из древесины, пластика, листов металла, жести. Все работы с применением этих изделий осуществляются без предварительного сверления. | Уточняйте у менеджера | Уточняйте у менеджера
00-00106902 | Саморез (PR08.8637) | Промрукав | Саморез универсальный оцинкованный (ШУЦ) имеет потайную головку и крестообразный шлиц PZ. Применяются во время крепежа конструкций в основания из древесины, пластика, листов металла, жести. Все работы с применением этих изделий осуществляются без предварительного сверления. | Уточняйте у менеджера | Уточняйте у менеджера
00-00106903 | Саморез (PR08.8636) | Промрукав | Саморез универсальный оцинкованный (ШУЦ) имеет потайную головку и крестообразный шлиц PZ. Применяются во время крепежа конструкций в основания из древесины, пластика, листов металла, жести. Все работы с применением этих изделий осуществляются без предварительного сверления. | Уточняйте у менеджера | Уточняйте у менеджера
00-00106904 | Саморез (PR08.8635) | Промрукав | Саморез универсальный оцинкованный (ШУЦ) имеет потайную головку и крестообразный шлиц PZ. Применяются во время крепежа конструкций в основания из древесины, пластика, листов металла, жести. Все работы с применением этих изделий осуществляются без предварительного сверления. | Уточняйте у менеджера | Уточняйте у менеджера
00-00106674 | Саморез (PR08.8287) | Промрукав | Универсальные саморезы с потайной головкой с шлицем Pozidriv (PZ) применяются для крепления различных элементов к деревянным и пластмассовым основаниям. При предварительном сверлении отверстий может применяться и при креплении к стальным основаниям. Универсальный желтый саморез изготовлен из углеродистой стали. Покрытие нанесено гальваническим методом цинкования с жёлтой пассивацией. | Уточняйте у менеджера | Уточняйте у менеджера
00-00106675 | Саморез (PR08.8285) | Промрукав | Универсальные саморезы с потайной головкой с шлицем Pozidriv (PZ) применяются для крепления различных элементов к деревянным и пластмассовым основаниям. При предварительном сверлении отверстий может применяться и при креплении к стальным основаниям. Универсальный желтый саморез изготовлен из углеродистой стали. Покрытие нанесено гальваническим методом цинкования с жёлтой пассивацией. | Уточняйте у менеджера | Уточняйте у менеджера
00-00106676 | Саморез (PR08.8284) | Промрукав | Универсальные саморезы с потайной головкой с шлицем Pozidriv (PZ) применяются для крепления различных элементов к деревянным и пластмассовым основаниям. При предварительном сверлении отверстий может применяться и при креплении к стальным основаниям. Универсальный желтый саморез изготовлен из углеродистой стали. Покрытие нанесено гальваническим методом цинкования с жёлтой пассивацией. | Уточняйте у менеджера | Уточняйте у менеджера
00-00106908 | Саморез (PR08.8601) | Промрукав | Саморез универсальный оцинкованный (ШУЦ) имеет потайную головку и крестообразный шлиц PZ. Применяются во время крепежа конструкций в основания из древесины, пластика, листов металла, жести. Все работы с применением этих изделий осуществляются без предварительного сверления. | Уточняйте у менеджера | Уточняйте у менеджера
00-00106909 | Саморез (PR08.8600) | Промрукав | Саморез универсальный оцинкованный (ШУЦ) имеет потайную головку и крестообразный шлиц PZ. Применяются во время крепежа конструкций в основания из древесины, пластика, листов металла, жести. Все работы с применением этих изделий осуществляются без предварительного сверления. | Уточняйте у менеджера | Уточняйте у менеджера
00-00106815 | Саморез (PR08.8599) | Промрукав | Саморез универсальный оцинкованный (ШУЦ) имеет потайную головку и крестообразный шлиц PZ. Применяются во время крепежа конструкций в основания из древесины, пластика, листов металла, жести. Все работы с применением этих изделий осуществляются без предварительного сверления. | Уточняйте у менеджера | Уточняйте у менеджера
00-00106677 | Саморез (PR08.8290) | Промрукав | Универсальные саморезы с потайной головкой с шлицем Pozidriv (PZ) применяются для крепления различных элементов к деревянным и пластмассовым основаниям. При предварительном сверлении отверстий может применяться и при креплении к стальным основаниям. Универсальный желтый саморез изготовлен из углеродистой стали. Покрытие нанесено гальваническим методом цинкования с жёлтой пассивацией. | Уточняйте у менеджера | Уточняйте у менеджера
00-00106678 | Саморез (PR08.8289) | Промрукав | Универсальные саморезы с потайной головкой с шлицем Pozidriv (PZ) применяются для крепления различных элементов к деревянным и пластмассовым основаниям. При предварительном сверлении отверстий может применяться и при креплении к стальным основаниям. Универсальный желтый саморез изготовлен из углеродистой стали. Покрытие нанесено гальваническим методом цинкования с жёлтой пассивацией. | Уточняйте у менеджера | Уточняйте у менеджера
00-00106679 | Саморез (PR08.8288) | Промрукав | Универсальные саморезы с потайной головкой с шлицем Pozidriv (PZ) применяются для крепления различных элементов к деревянным и пластмассовым основаниям. При предварительном сверлении отверстий может применяться и при креплении к стальным основаниям. Универсальный желтый саморез изготовлен из углеродистой стали. Покрытие нанесено гальваническим методом цинкования с жёлтой пассивацией. | Уточняйте у менеджера | Уточняйте у менеджера
00-00106680 | Саморез (PR08.8293) | Промрукав | Универсальные саморезы с потайной головкой с шлицем Pozidriv (PZ) применяются для крепления различных элементов к деревянным и пластмассовым основаниям. При предварительном сверлении отверстий может применяться и при креплении к стальным основаниям. Универсальный желтый саморез изготовлен из углеродистой стали. Покрытие нанесено гальваническим методом цинкования с жёлтой пассивацией. | Уточняйте у менеджера | Уточняйте у менеджера
00-00106681 | Саморез (PR08.8292) | Промрукав | Универсальные саморезы с потайной головкой с шлицем Pozidriv (PZ) применяются для крепления различных элементов к деревянным и пластмассовым основаниям. При предварительном сверлении отверстий может применяться и при креплении к стальным основаниям. Универсальный желтый саморез изготовлен из углеродистой стали. Покрытие нанесено гальваническим методом цинкования с жёлтой пассивацией. | Уточняйте у менеджера | Уточняйте у менеджера
00-00106682 | Саморез (PR08.8291) | Промрукав | Универсальные саморезы с потайной головкой с шлицем Pozidriv (PZ) применяются для крепления различных элементов к деревянным и пластмассовым основаниям. При предварительном сверлении отверстий может применяться и при креплении к стальным основаниям. Универсальный желтый саморез изготовлен из углеродистой стали. Покрытие нанесено гальваническим методом цинкования с жёлтой пассивацией. | Уточняйте у менеджера | Уточняйте у менеджера
00-00106683 | Саморез (PR08.8296) | Промрукав | Универсальные саморезы с потайной головкой с шлицем Pozidriv (PZ) применяются для крепления различных элементов к деревянным и пластмассовым основаниям. При предварительном сверлении отверстий может применяться и при креплении к стальным основаниям. Универсальный желтый саморез изготовлен из углеродистой стали. Покрытие нанесено гальваническим методом цинкования с жёлтой пассивацией. | Уточняйте у менеджера | Уточняйте у менеджера
00-00106684 | Саморез (PR08.8295) | Промрукав | Универсальные саморезы с потайной головкой с шлицем Pozidriv (PZ) применяются для крепления различных элементов к деревянным и пластмассовым основаниям. При предварительном сверлении отверстий может применяться и при креплении к стальным основаниям. Универсальный желтый саморез изготовлен из углеродистой стали. Покрытие нанесено гальваническим методом цинкования с жёлтой пассивацией. | Уточняйте у менеджера | Уточняйте у менеджера
00-00106685 | Саморез (PR08.8294) | Промрукав | Универсальные саморезы с потайной головкой с шлицем Pozidriv (PZ) применяются для крепления различных элементов к деревянным и пластмассовым основаниям. При предварительном сверлении отверстий может применяться и при креплении к стальным основаниям. Универсальный желтый саморез изготовлен из углеродистой стали. Покрытие нанесено гальваническим методом цинкования с жёлтой пассивацией. | Уточняйте у менеджера | Уточняйте у менеджера
00-00065322 | Саморез ун.остр.пот.гол.3,5х30 жел(100)(PR08.4320) | Промрукав | Саморез универсальный острый с потайной головкой 3,5х30 желтый (100шт/уп) (PR08.4320) | Уточняйте у менеджера | Уточняйте у менеджера
00-00065324 | Саморез ун.остр.пот.гол.3,5х30 жел(10)(PR08.4321) | Промрукав | Саморез универсальный острый с потайной головкой 3,5х30 желтый (10шт/уп) (PR08.4321) | Уточняйте у менеджера | Уточняйте у менеджера
00-00065323 | Саморез ун.остр.пот.гол.3,5х30 жел(25)(PR08.4322) | Промрукав | Саморез универсальный острый с потайной головкой 3,5х30 желтый (25шт/уп) (PR08.4322) | Уточняйте у менеджера | Уточняйте у менеджера
00-00107051 | Саморез (PR08.8300) | Промрукав | Универсальные саморезы с потайной головкой с шлицем Pozidriv (PZ) применяются для крепления различных элементов к деревянным и пластмассовым основаниям. При предварительном сверлении отверстий может применяться и при креплении к стальным основаниям. Универсальный желтый саморез изготовлен из углеродистой стали. Покрытие нанесено гальваническим методом цинкования с жёлтой пассивацией. | Уточняйте у менеджера | Уточняйте у менеджера
00-00106686 | Саморез (PR08.8299) | Промрукав | Универсальные саморезы с потайной головкой с шлицем Pozidriv (PZ) применяются для крепления различных элементов к деревянным и пластмассовым основаниям. При предварительном сверлении отверстий может применяться и при креплении к стальным основаниям. Универсальный желтый саморез изготовлен из углеродистой стали. Покрытие нанесено гальваническим методом цинкования с жёлтой пассивацией. | Уточняйте у менеджера | Уточняйте у менеджера
00-00106687 | Саморез (PR08.8298) | Промрукав | Универсальные саморезы с потайной головкой с шлицем Pozidriv (PZ) применяются для крепления различных элементов к деревянным и пластмассовым основаниям. При предварительном сверлении отверстий может применяться и при креплении к стальным основаниям. Универсальный желтый саморез изготовлен из углеродистой стали. Покрытие нанесено гальваническим методом цинкования с жёлтой пассивацией. | Уточняйте у менеджера | Уточняйте у менеджера
00-00107052 | Саморез (PR08.8303) | Промрукав | Универсальные саморезы с потайной головкой с шлицем Pozidriv (PZ) применяются для крепления различных элементов к деревянным и пластмассовым основаниям. При предварительном сверлении отверстий может применяться и при креплении к стальным основаниям. Универсальный желтый саморез изготовлен из углеродистой стали. Покрытие нанесено гальваническим методом цинкования с жёлтой пассивацией. | Уточняйте у менеджера | Уточняйте у менеджера
00-00107053 | Саморез (PR08.8302) | Промрукав | Универсальные саморезы с потайной головкой с шлицем Pozidriv (PZ) применяются для крепления различных элементов к деревянным и пластмассовым основаниям. При предварительном сверлении отверстий может применяться и при креплении к стальным основаниям. Универсальный желтый саморез изготовлен из углеродистой стали. Покрытие нанесено гальваническим методом цинкования с жёлтой пассивацией. | Уточняйте у менеджера | Уточняйте у менеджера
00-00107054 | Саморез (PR08.8301) | Промрукав | Универсальные саморезы с потайной головкой с шлицем Pozidriv (PZ) применяются для крепления различных элементов к деревянным и пластмассовым основаниям. При предварительном сверлении отверстий может применяться и при креплении к стальным основаниям. Универсальный желтый саморез изготовлен из углеродистой стали. Покрытие нанесено гальваническим методом цинкования с жёлтой пассивацией. | Уточняйте у менеджера | Уточняйте у менеджера
00-00107055 | Саморез (PR08.8306) | Промрукав | Универсальные саморезы с потайной головкой с шлицем Pozidriv (PZ) применяются для крепления различных элементов к деревянным и пластмассовым основаниям. При предварительном сверлении отверстий может применяться и при креплении к стальным основаниям. Универсальный желтый саморез изготовлен из углеродистой стали. Покрытие нанесено гальваническим методом цинкования с жёлтой пассивацией. | Уточняйте у менеджера | Уточняйте у менеджера
00-00107056 | Саморез (PR08.8305) | Промрукав | Универсальные саморезы с потайной головкой с шлицем Pozidriv (PZ) применяются для крепления различных элементов к деревянным и пластмассовым основаниям. При предварительном сверлении отверстий может применяться и при креплении к стальным основаниям. Универсальный желтый саморез изготовлен из углеродистой стали. Покрытие нанесено гальваническим методом цинкования с жёлтой пассивацией. | Уточняйте у менеджера | Уточняйте у менеджера
00-00107057 | Саморез (PR08.8304) | Промрукав | Универсальные саморезы с потайной головкой с шлицем Pozidriv (PZ) применяются для крепления различных элементов к деревянным и пластмассовым основаниям. При предварительном сверлении отверстий может применяться и при креплении к стальным основаниям. Универсальный желтый саморез изготовлен из углеродистой стали. Покрытие нанесено гальваническим методом цинкования с жёлтой пассивацией. | Уточняйте у менеджера | Уточняйте у менеджера
00-00107058 | Саморез (PR08.8309) | Промрукав | Универсальные саморезы с потайной головкой с шлицем Pozidriv (PZ) применяются для крепления различных элементов к деревянным и пластмассовым основаниям. При предварительном сверлении отверстий может применяться и при креплении к стальным основаниям. Универсальный желтый саморез изготовлен из углеродистой стали. Покрытие нанесено гальваническим методом цинкования с жёлтой пассивацией. | Уточняйте у менеджера | Уточняйте у менеджера
00-00107059 | Саморез (PR08.8308) | Промрукав | Универсальные саморезы с потайной головкой с шлицем Pozidriv (PZ) применяются для крепления различных элементов к деревянным и пластмассовым основаниям. При предварительном сверлении отверстий может применяться и при креплении к стальным основаниям. Универсальный желтый саморез изготовлен из углеродистой стали. Покрытие нанесено гальваническим методом цинкования с жёлтой пассивацией. | Уточняйте у менеджера | Уточняйте у менеджера
00-00107060 | Саморез (PR08.8307) | Промрукав | Универсальные саморезы с потайной головкой с шлицем Pozidriv (PZ) применяются для крепления различных элементов к деревянным и пластмассовым основаниям. При предварительном сверлении отверстий может применяться и при креплении к стальным основаниям. Универсальный желтый саморез изготовлен из углеродистой стали. Покрытие нанесено гальваническим методом цинкования с жёлтой пассивацией. | Уточняйте у менеджера | Уточняйте у менеджера
00-00106816 | Саморез (PR08.8565) | Промрукав | Саморез универсальный оцинкованный (ШУЦ) имеет потайную головку и крестообразный шлиц PZ. Применяются во время крепежа конструкций в основания из древесины, пластика, листов металла, жести. Все работы с применением этих изделий осуществляются без предварительного сверления. | Уточняйте у менеджера | Уточняйте у менеджера
00-00106817 | Саморез (PR08.8564) | Промрукав | Саморез универсальный оцинкованный (ШУЦ) имеет потайную головку и крестообразный шлиц PZ. Применяются во время крепежа конструкций в основания из древесины, пластика, листов металла, жести. Все работы с применением этих изделий осуществляются без предварительного сверления. | Уточняйте у менеджера | Уточняйте у менеджера
00-00106818 | Саморез (PR08.8563) | Промрукав | Саморез универсальный оцинкованный (ШУЦ) имеет потайную головку и крестообразный шлиц PZ. Применяются во время крепежа конструкций в основания из древесины, пластика, листов металла, жести. Все работы с применением этих изделий осуществляются без предварительного сверления. | Уточняйте у менеджера | Уточняйте у менеджера
00-00106819 | Саморез (PR08.8568) | Промрукав | Саморез универсальный оцинкованный (ШУЦ) имеет потайную головку и крестообразный шлиц PZ. Применяются во время крепежа конструкций в основания из древесины, пластика, листов металла, жести. Все работы с применением этих изделий осуществляются без предварительного сверления. | Уточняйте у менеджера | Уточняйте у менеджера
00-00106820 | Саморез (PR08.8567) | Промрукав | Саморез универсальный оцинкованный (ШУЦ) имеет потайную головку и крестообразный шлиц PZ. Применяются во время крепежа конструкций в основания из древесины, пластика, листов металла, жести. Все работы с применением этих изделий осуществляются без предварительного сверления. | Уточняйте у менеджера | Уточняйте у менеджера
00-00106821 | Саморез (PR08.8566) | Промрукав | Саморез универсальный оцинкованный (ШУЦ) имеет потайную головку и крестообразный шлиц PZ. Применяются во время крепежа конструкций в основания из древесины, пластика, листов металла, жести. Все работы с применением этих изделий осуществляются без предварительного сверления. | Уточняйте у менеджера | Уточняйте у менеджера
00-00106822 | Саморез (PR08.8571) | Промрукав | Саморез универсальный оцинкованный (ШУЦ) имеет потайную головку и крестообразный шлиц PZ. Применяются во время крепежа конструкций в основания из древесины, пластика, листов металла, жести. Все работы с применением этих изделий осуществляются без предварительного сверления. | Уточняйте у менеджера | Уточняйте у менеджера
00-00106823 | Саморез (PR08.8570) | Промрукав | Саморез универсальный оцинкованный (ШУЦ) имеет потайную головку и крестообразный шлиц PZ. Применяются во время крепежа конструкций в основания из древесины, пластика, листов металла, жести. Все работы с применением этих изделий осуществляются без предварительного сверления. | Уточняйте у менеджера | Уточняйте у менеджера
00-00106824 | Саморез (PR08.8569) | Промрукав | Саморез универсальный оцинкованный (ШУЦ) имеет потайную головку и крестообразный шлиц PZ. Применяются во время крепежа конструкций в основания из древесины, пластика, листов металла, жести. Все работы с применением этих изделий осуществляются без предварительного сверления. | Уточняйте у менеджера | Уточняйте у менеджера
00-00106825 | Саморез (PR08.8574) | Промрукав | Саморез универсальный оцинкованный (ШУЦ) имеет потайную головку и крестообразный шлиц PZ. Применяются во время крепежа конструкций в основания из древесины, пластика, листов металла, жести. Все работы с применением этих изделий осуществляются без предварительного сверления. | Уточняйте у менеджера | Уточняйте у менеджера
00-00106826 | Саморез (PR08.8573) | Промрукав | Саморез универсальный оцинкованный (ШУЦ) имеет потайную головку и крестообразный шлиц PZ. Применяются во время крепежа конструкций в основания из древесины, пластика, листов металла, жести. Все работы с применением этих изделий осуществляются без предварительного сверления. | Уточняйте у менеджера | Уточняйте у менеджера
00-00106827 | Саморез (PR08.8572) | Промрукав | Саморез универсальный оцинкованный (ШУЦ) имеет потайную головку и крестообразный шлиц PZ. Применяются во время крепежа конструкций в основания из древесины, пластика, листов металла, жести. Все работы с применением этих изделий осуществляются без предварительного сверления. | Уточняйте у менеджера | Уточняйте у менеджера
00-00106828 | Саморез (PR08.8577) | Промрукав | Саморез универсальный оцинкованный (ШУЦ) имеет потайную головку и крестообразный шлиц PZ. Применяются во время крепежа конструкций в основания из древесины, пластика, листов металла, жести. Все работы с применением этих изделий осуществляются без предварительного сверления. | Уточняйте у менеджера | Уточняйте у менеджера
00-00106829 | Саморез (PR08.8576) | Промрукав | Саморез универсальный оцинкованный (ШУЦ) имеет потайную головку и крестообразный шлиц PZ. Применяются во время крепежа конструкций в основания из древесины, пластика, листов металла, жести. Все работы с применением этих изделий осуществляются без предварительного сверления. | Уточняйте у менеджера | Уточняйте у менеджера
00-00106830 | Саморез (PR08.8575) | Промрукав | Саморез универсальный оцинкованный (ШУЦ) имеет потайную головку и крестообразный шлиц PZ. Применяются во время крепежа конструкций в основания из древесины, пластика, листов металла, жести. Все работы с применением этих изделий осуществляются без предварительного сверления. | Уточняйте у менеджера | Уточняйте у менеджера
00-00106831 | Саморез (PR08.8580) | Промрукав | Саморез универсальный оцинкованный (ШУЦ) имеет потайную головку и крестообразный шлиц PZ. Применяются во время крепежа конструкций в основания из древесины, пластика, листов металла, жести. Все работы с применением этих изделий осуществляются без предварительного сверления. | Уточняйте у менеджера | Уточняйте у менеджера
00-00106832 | Саморез (PR08.8579) | Промрукав | Саморез универсальный оцинкованный (ШУЦ) имеет потайную головку и крестообразный шлиц PZ. Применяются во время крепежа конструкций в основания из древесины, пластика, листов металла, жести. Все работы с применением этих изделий осуществляются без предварительного сверления. | Уточняйте у менеджера | Уточняйте у менеджера
00-00106833 | Саморез (PR08.8578) | Промрукав | Саморез универсальный оцинкованный (ШУЦ) имеет потайную головку и крестообразный шлиц PZ. Применяются во время крепежа конструкций в основания из древесины, пластика, листов металла, жести. Все работы с применением этих изделий осуществляются без предварительного сверления. | Уточняйте у менеджера | Уточняйте у менеджера
00-00106834 | Саморез (PR08.8583) | Промрукав | Саморез универсальный оцинкованный (ШУЦ) имеет потайную головку и крестообразный шлиц PZ. Применяются во время крепежа конструкций в основания из древесины, пластика, листов металла, жести. Все работы с применением этих изделий осуществляются без предварительного сверления. | Уточняйте у менеджера | Уточняйте у менеджера
00-00106835 | Саморез (PR08.8582) | Промрукав | Саморез универсальный оцинкованный (ШУЦ) имеет потайную головку и крестообразный шлиц PZ. Применяются во время крепежа конструкций в основания из древесины, пластика, листов металла, жести. Все работы с применением этих изделий осуществляются без предварительного сверления. | Уточняйте у менеджера | Уточняйте у менеджера
00-00106836 | Саморез (PR08.8581) | Промрукав | Саморез универсальный оцинкованный (ШУЦ) имеет потайную головку и крестообразный шлиц PZ. Применяются во время крепежа конструкций в основания из древесины, пластика, листов металла, жести. Все работы с применением этих изделий осуществляются без предварительного сверления. | Уточняйте у менеджера | Уточняйте у менеджера
00-00106837 | Саморез (PR08.8586) | Промрукав | Саморез универсальный оцинкованный (ШУЦ) имеет потайную головку и крестообразный шлиц PZ. Применяются во время крепежа конструкций в основания из древесины, пластика, листов металла, жести. Все работы с применением этих изделий осуществляются без предварительного сверления. | Уточняйте у менеджера | Уточняйте у менеджера
00-00106838 | Саморез (PR08.8585) | Промрукав | Саморез универсальный оцинкованный (ШУЦ) имеет потайную головку и крестообразный шлиц PZ. Применяются во время крепежа конструкций в основания из древесины, пластика, листов металла, жести. Все работы с применением этих изделий осуществляются без предварительного сверления. | Уточняйте у менеджера | Уточняйте у менеджера
00-00106839 | Саморез (PR08.8584) | Промрукав | Саморез универсальный оцинкованный (ШУЦ) имеет потайную головку и крестообразный шлиц PZ. Применяются во время крепежа конструкций в основания из древесины, пластика, листов металла, жести. Все работы с применением этих изделий осуществляются без предварительного сверления. | Уточняйте у менеджера | Уточняйте у менеджера
00-00106840 | Саморез (PR08.8589) | Промрукав | Саморез универсальный оцинкованный (ШУЦ) имеет потайную головку и крестообразный шлиц PZ. Применяются во время крепежа конструкций в основания из древесины, пластика, листов металла, жести. Все работы с применением этих изделий осуществляются без предварительного сверления. | Уточняйте у менеджера | Уточняйте у менеджера
00-00106841 | Саморез (PR08.8588) | Промрукав | Саморез универсальный оцинкованный (ШУЦ) имеет потайную головку и крестообразный шлиц PZ. Применяются во время крепежа конструкций в основания из древесины, пластика, листов металла, жести. Все работы с применением этих изделий осуществляются без предварительного сверления. | Уточняйте у менеджера | Уточняйте у менеджера
00-00106842 | Саморез (PR08.8587) | Промрукав | Саморез универсальный оцинкованный (ШУЦ) имеет потайную головку и крестообразный шлиц PZ. Применяются во время крепежа конструкций в основания из древесины, пластика, листов металла, жести. Все работы с применением этих изделий осуществляются без предварительного сверления. | Уточняйте у менеджера | Уточняйте у менеджера
00-00106688 | Саморез (PR08.8255) | Промрукав | Универсальные саморезы с потайной головкой с шлицем Pozidriv (PZ) применяются для крепления различных элементов к деревянным и пластмассовым основаниям. При предварительном сверлении отверстий может применяться и при креплении к стальным основаниям. Универсальный желтый саморез изготовлен из углеродистой стали. Покрытие нанесено гальваническим методом цинкования с жёлтой пассивацией. | Уточняйте у менеджера | Уточняйте у менеджера
00-00106689 | Саморез (PR08.8254) | Промрукав | Универсальные саморезы с потайной головкой с шлицем Pozidriv (PZ) применяются для крепления различных элементов к деревянным и пластмассовым основаниям. При предварительном сверлении отверстий может применяться и при креплении к стальным основаниям. Универсальный желтый саморез изготовлен из углеродистой стали. Покрытие нанесено гальваническим методом цинкования с жёлтой пассивацией. | Уточняйте у менеджера | Уточняйте у менеджера
00-00106690 | Саморез (PR08.8253) | Промрукав | Универсальные саморезы с потайной головкой с шлицем Pozidriv (PZ) применяются для крепления различных элементов к деревянным и пластмассовым основаниям. При предварительном сверлении отверстий может применяться и при креплении к стальным основаниям. Универсальный желтый саморез изготовлен из углеродистой стали. Покрытие нанесено гальваническим методом цинкования с жёлтой пассивацией. | Уточняйте у менеджера | Уточняйте у менеджера
00-00106691 | Саморез (PR08.8258) | Промрукав | Универсальные саморезы с потайной головкой с шлицем Pozidriv (PZ) применяются для крепления различных элементов к деревянным и пластмассовым основаниям. При предварительном сверлении отверстий может применяться и при креплении к стальным основаниям. Универсальный желтый саморез изготовлен из углеродистой стали. Покрытие нанесено гальваническим методом цинкования с жёлтой пассивацией. | Уточняйте у менеджера | Уточняйте у менеджера
00-00106692 | Саморез (PR08.8257) | Промрукав | Универсальные саморезы с потайной головкой с шлицем Pozidriv (PZ) применяются для крепления различных элементов к деревянным и пластмассовым основаниям. При предварительном сверлении отверстий может применяться и при креплении к стальным основаниям. Универсальный желтый саморез изготовлен из углеродистой стали. Покрытие нанесено гальваническим методом цинкования с жёлтой пассивацией. | Уточняйте у менеджера | Уточняйте у менеджера
00-00106693 | Саморез (PR08.8256) | Промрукав | Универсальные саморезы с потайной головкой с шлицем Pozidriv (PZ) применяются для крепления различных элементов к деревянным и пластмассовым основаниям. При предварительном сверлении отверстий может применяться и при креплении к стальным основаниям. Универсальный желтый саморез изготовлен из углеродистой стали. Покрытие нанесено гальваническим методом цинкования с жёлтой пассивацией. | Уточняйте у менеджера | Уточняйте у менеджера
00-00106694 | Саморез (PR08.8261) | Промрукав | Универсальные саморезы с потайной головкой с шлицем Pozidriv (PZ) применяются для крепления различных элементов к деревянным и пластмассовым основаниям. При предварительном сверлении отверстий может применяться и при креплении к стальным основаниям. Универсальный желтый саморез изготовлен из углеродистой стали. Покрытие нанесено гальваническим методом цинкования с жёлтой пассивацией. | Уточняйте у менеджера | Уточняйте у менеджера
00-00106695 | Саморез (PR08.8260) | Промрукав | Универсальные саморезы с потайной головкой с шлицем Pozidriv (PZ) применяются для крепления различных элементов к деревянным и пластмассовым основаниям. При предварительном сверлении отверстий может применяться и при креплении к стальным основаниям. Универсальный желтый саморез изготовлен из углеродистой стали. Покрытие нанесено гальваническим методом цинкования с жёлтой пассивацией. | Уточняйте у менеджера | Уточняйте у менеджера
00-00106696 | Саморез (PR08.8259) | Промрукав | Универсальные саморезы с потайной головкой с шлицем Pozidriv (PZ) применяются для крепления различных элементов к деревянным и пластмассовым основаниям. При предварительном сверлении отверстий может применяться и при креплении к стальным основаниям. Универсальный желтый саморез изготовлен из углеродистой стали. Покрытие нанесено гальваническим методом цинкования с жёлтой пассивацией. | Уточняйте у менеджера | Уточняйте у менеджера
00-00106697 | Саморез (PR08.8264) | Промрукав | Универсальные саморезы с потайной головкой с шлицем Pozidriv (PZ) применяются для крепления различных элементов к деревянным и пластмассовым основаниям. При предварительном сверлении отверстий может применяться и при креплении к стальным основаниям. Универсальный желтый саморез изготовлен из углеродистой стали. Покрытие нанесено гальваническим методом цинкования с жёлтой пассивацией. | Уточняйте у менеджера | Уточняйте у менеджера
00-00106698 | Саморез (PR08.8263) | Промрукав | Универсальные саморезы с потайной головкой с шлицем Pozidriv (PZ) применяются для крепления различных элементов к деревянным и пластмассовым основаниям. При предварительном сверлении отверстий может применяться и при креплении к стальным основаниям. Универсальный желтый саморез изготовлен из углеродистой стали. Покрытие нанесено гальваническим методом цинкования с жёлтой пассивацией. | Уточняйте у менеджера | Уточняйте у менеджера
00-00106699 | Саморез (PR08.8262) | Промрукав | Универсальные саморезы с потайной головкой с шлицем Pozidriv (PZ) применяются для крепления различных элементов к деревянным и пластмассовым основаниям. При предварительном сверлении отверстий может применяться и при креплении к стальным основаниям. Универсальный желтый саморез изготовлен из углеродистой стали. Покрытие нанесено гальваническим методом цинкования с жёлтой пассивацией. | Уточняйте у менеджера | Уточняйте у менеджера
00-00106700 | Саморез (PR08.8267) | Промрукав | Универсальные саморезы с потайной головкой с шлицем Pozidriv (PZ) применяются для крепления различных элементов к деревянным и пластмассовым основаниям. При предварительном сверлении отверстий может применяться и при креплении к стальным основаниям. Универсальный желтый саморез изготовлен из углеродистой стали. Покрытие нанесено гальваническим методом цинкования с жёлтой пассивацией. | Уточняйте у менеджера | Уточняйте у менеджера
00-00106701 | Саморез (PR08.8266) | Промрукав | Универсальные саморезы с потайной головкой с шлицем Pozidriv (PZ) применяются для крепления различных элементов к деревянным и пластмассовым основаниям. При предварительном сверлении отверстий может применяться и при креплении к стальным основаниям. Универсальный желтый саморез изготовлен из углеродистой стали. Покрытие нанесено гальваническим методом цинкования с жёлтой пассивацией. | Уточняйте у менеджера | Уточняйте у менеджера
00-00106702 | Саморез (PR08.8265) | Промрукав | Универсальные саморезы с потайной головкой с шлицем Pozidriv (PZ) применяются для крепления различных элементов к деревянным и пластмассовым основаниям. При предварительном сверлении отверстий может применяться и при креплении к стальным основаниям. Универсальный желтый саморез изготовлен из углеродистой стали. Покрытие нанесено гальваническим методом цинкования с жёлтой пассивацией. | Уточняйте у менеджера | Уточняйте у менеджера
00-00106703 | Саморез (PR08.8270) | Промрукав | Универсальные саморезы с потайной головкой с шлицем Pozidriv (PZ) применяются для крепления различных элементов к деревянным и пластмассовым основаниям. При предварительном сверлении отверстий может применяться и при креплении к стальным основаниям. Универсальный желтый саморез изготовлен из углеродистой стали. Покрытие нанесено гальваническим методом цинкования с жёлтой пассивацией. | Уточняйте у менеджера | Уточняйте у менеджера
00-00106704 | Саморез (PR08.8269) | Промрукав | Универсальные саморезы с потайной головкой с шлицем Pozidriv (PZ) применяются для крепления различных элементов к деревянным и пластмассовым основаниям. При предварительном сверлении отверстий может применяться и при креплении к стальным основаниям. Универсальный желтый саморез изготовлен из углеродистой стали. Покрытие нанесено гальваническим методом цинкования с жёлтой пассивацией. | Уточняйте у менеджера | Уточняйте у менеджера
00-00106705 | Саморез (PR08.8268) | Промрукав | Универсальные саморезы с потайной головкой с шлицем Pozidriv (PZ) применяются для крепления различных элементов к деревянным и пластмассовым основаниям. При предварительном сверлении отверстий может применяться и при креплении к стальным основаниям. Универсальный желтый саморез изготовлен из углеродистой стали. Покрытие нанесено гальваническим методом цинкования с жёлтой пассивацией. | Уточняйте у менеджера | Уточняйте у менеджера
00-00106706 | Саморез (PR08.8273) | Промрукав | Универсальные саморезы с потайной головкой с шлицем Pozidriv (PZ) применяются для крепления различных элементов к деревянным и пластмассовым основаниям. При предварительном сверлении отверстий может применяться и при креплении к стальным основаниям. Универсальный желтый саморез изготовлен из углеродистой стали. Покрытие нанесено гальваническим методом цинкования с жёлтой пассивацией. | Уточняйте у менеджера | Уточняйте у менеджера
00-00106707 | Саморез (PR08.8272) | Промрукав | Универсальные саморезы с потайной головкой с шлицем Pozidriv (PZ) применяются для крепления различных элементов к деревянным и пластмассовым основаниям. При предварительном сверлении отверстий может применяться и при креплении к стальным основаниям. Универсальный желтый саморез изготовлен из углеродистой стали. Покрытие нанесено гальваническим методом цинкования с жёлтой пассивацией. | Уточняйте у менеджера | Уточняйте у менеджера
00-00106708 | Саморез (PR08.8271) | Промрукав | Универсальные саморезы с потайной головкой с шлицем Pozidriv (PZ) применяются для крепления различных элементов к деревянным и пластмассовым основаниям. При предварительном сверлении отверстий может применяться и при креплении к стальным основаниям. Универсальный желтый саморез изготовлен из углеродистой стали. Покрытие нанесено гальваническим методом цинкования с жёлтой пассивацией. | Уточняйте у менеджера | Уточняйте у менеджера
00-00106709 | Саморез (PR08.8276) | Промрукав | Универсальные саморезы с потайной головкой с шлицем Pozidriv (PZ) применяются для крепления различных элементов к деревянным и пластмассовым основаниям. При предварительном сверлении отверстий может применяться и при креплении к стальным основаниям. Универсальный желтый саморез изготовлен из углеродистой стали. Покрытие нанесено гальваническим методом цинкования с жёлтой пассивацией. | Уточняйте у менеджера | Уточняйте у менеджера
00-00106710 | Саморез (PR08.8275) | Промрукав | Универсальные саморезы с потайной головкой с шлицем Pozidriv (PZ) применяются для крепления различных элементов к деревянным и пластмассовым основаниям. При предварительном сверлении отверстий может применяться и при креплении к стальным основаниям. Универсальный желтый саморез изготовлен из углеродистой стали. Покрытие нанесено гальваническим методом цинкования с жёлтой пассивацией. | Уточняйте у менеджера | Уточняйте у менеджера
00-00106711 | Саморез (PR08.8274) | Промрукав | Универсальные саморезы с потайной головкой с шлицем Pozidriv (PZ) применяются для крепления различных элементов к деревянным и пластмассовым основаниям. При предварительном сверлении отверстий может применяться и при креплении к стальным основаниям. Универсальный желтый саморез изготовлен из углеродистой стали. Покрытие нанесено гальваническим методом цинкования с жёлтой пассивацией. | Уточняйте у менеджера | Уточняйте у менеджера
00-00106712 | Саморез (PR08.8279) | Промрукав | Универсальные саморезы с потайной головкой с шлицем Pozidriv (PZ) применяются для крепления различных элементов к деревянным и пластмассовым основаниям. При предварительном сверлении отверстий может применяться и при креплении к стальным основаниям. Универсальный желтый саморез изготовлен из углеродистой стали. Покрытие нанесено гальваническим методом цинкования с жёлтой пассивацией. | Уточняйте у менеджера | Уточняйте у менеджера
00-00106713 | Саморез (PR08.8278) | Промрукав | Универсальные саморезы с потайной головкой с шлицем Pozidriv (PZ) применяются для крепления различных элементов к деревянным и пластмассовым основаниям. При предварительном сверлении отверстий может применяться и при креплении к стальным основаниям. Универсальный желтый саморез изготовлен из углеродистой стали. Покрытие нанесено гальваническим методом цинкования с жёлтой пассивацией. | Уточняйте у менеджера | Уточняйте у менеджера
00-00106714 | Саморез (PR08.8277) | Промрукав | Универсальные саморезы с потайной головкой с шлицем Pozidriv (PZ) применяются для крепления различных элементов к деревянным и пластмассовым основаниям. При предварительном сверлении отверстий может применяться и при креплении к стальным основаниям. Универсальный желтый саморез изготовлен из углеродистой стали. Покрытие нанесено гальваническим методом цинкования с жёлтой пассивацией. | Уточняйте у менеджера | Уточняйте у менеджера
00-00106715 | Саморез (PR08.8282) | Промрукав | Универсальные саморезы с потайной головкой с шлицем Pozidriv (PZ) применяются для крепления различных элементов к деревянным и пластмассовым основаниям. При предварительном сверлении отверстий может применяться и при креплении к стальным основаниям. Универсальный желтый саморез изготовлен из углеродистой стали. Покрытие нанесено гальваническим методом цинкования с жёлтой пассивацией. | Уточняйте у менеджера | Уточняйте у менеджера
00-00106716 | Саморез (PR08.8281) | Промрукав | Универсальные саморезы с потайной головкой с шлицем Pozidriv (PZ) применяются для крепления различных элементов к деревянным и пластмассовым основаниям. При предварительном сверлении отверстий может применяться и при креплении к стальным основаниям. Универсальный желтый саморез изготовлен из углеродистой стали. Покрытие нанесено гальваническим методом цинкования с жёлтой пассивацией. | Уточняйте у менеджера | Уточняйте у менеджера
00-00106717 | Саморез (PR08.8280) | Промрукав | Универсальные саморезы с потайной головкой с шлицем Pozidriv (PZ) применяются для крепления различных элементов к деревянным и пластмассовым основаниям. При предварительном сверлении отверстий может применяться и при креплении к стальным основаниям. Универсальный желтый саморез изготовлен из углеродистой стали. Покрытие нанесено гальваническим методом цинкования с жёлтой пассивацией. | Уточняйте у менеджера | Уточняйте у менеджера
00-00107061 | Саморез (PR08.8357) | Промрукав | Универсальные саморезы с потайной головкой с шлицем Pozidriv (PZ) применяются для крепления различных элементов к деревянным и пластмассовым основаниям. При предварительном сверлении отверстий может применяться и при креплении к стальным основаниям. Универсальный желтый саморез изготовлен из углеродистой стали. Покрытие нанесено гальваническим методом цинкования с жёлтой пассивацией. | Уточняйте у менеджера | Уточняйте у менеджера
00-00107062 | Саморез (PR08.8356) | Промрукав | Универсальные саморезы с потайной головкой с шлицем Pozidriv (PZ) применяются для крепления различных элементов к деревянным и пластмассовым основаниям. При предварительном сверлении отверстий может применяться и при креплении к стальным основаниям. Универсальный желтый саморез изготовлен из углеродистой стали. Покрытие нанесено гальваническим методом цинкования с жёлтой пассивацией. | Уточняйте у менеджера | Уточняйте у менеджера
00-00107063 | Саморез (PR08.8355) | Промрукав | Универсальные саморезы с потайной головкой с шлицем Pozidriv (PZ) применяются для крепления различных элементов к деревянным и пластмассовым основаниям. При предварительном сверлении отверстий может применяться и при креплении к стальным основаниям. Универсальный желтый саморез изготовлен из углеродистой стали. Покрытие нанесено гальваническим методом цинкования с жёлтой пассивацией. | Уточняйте у менеджера | Уточняйте у менеджера
00-00107303 | Саморез (PR08.8726) | Промрукав | Саморез универсальный оцинкованный (ШУЦ) имеет потайную головку и крестообразный шлиц PZ. Применяются во время крепежа конструкций в основания из древесины, пластика, листов металла, жести. Все работы с применением этих изделий осуществляются без предварительного сверления. | Уточняйте у менеджера | Уточняйте у менеджера
00-00107304 | Саморез (PR08.8725) | Промрукав | Саморез универсальный оцинкованный (ШУЦ) имеет потайную головку и крестообразный шлиц PZ. Применяются во время крепежа конструкций в основания из древесины, пластика, листов металла, жести. Все работы с применением этих изделий осуществляются без предварительного сверления. | Уточняйте у менеджера | Уточняйте у менеджера
00-00107305 | Саморез (PR08.8724) | Промрукав | Саморез универсальный оцинкованный (ШУЦ) имеет потайную головку и крестообразный шлиц PZ. Применяются во время крепежа конструкций в основания из древесины, пластика, листов металла, жести. Все работы с применением этих изделий осуществляются без предварительного сверления. | Уточняйте у менеджера | Уточняйте у менеджера
00-00107064 | Саморез (PR08.8361) | Промрукав | Универсальные саморезы с потайной головкой с шлицем Pozidriv (PZ) применяются для крепления различных элементов к деревянным и пластмассовым основаниям. При предварительном сверлении отверстий может применяться и при креплении к стальным основаниям. Универсальный желтый саморез изготовлен из углеродистой стали. Покрытие нанесено гальваническим методом цинкования с жёлтой пассивацией. | Уточняйте у менеджера | Уточняйте у менеджера
00-00107065 | Саморез (PR08.8360) | Промрукав | Универсальные саморезы с потайной головкой с шлицем Pozidriv (PZ) применяются для крепления различных элементов к деревянным и пластмассовым основаниям. При предварительном сверлении отверстий может применяться и при креплении к стальным основаниям. Универсальный желтый саморез изготовлен из углеродистой стали. Покрытие нанесено гальваническим методом цинкования с жёлтой пассивацией. | Уточняйте у менеджера | Уточняйте у менеджера
00-00107066 | Саморез (PR08.8358) | Промрукав | Универсальные саморезы с потайной головкой с шлицем Pozidriv (PZ) применяются для крепления различных элементов к деревянным и пластмассовым основаниям. При предварительном сверлении отверстий может применяться и при креплении к стальным основаниям. Универсальный желтый саморез изготовлен из углеродистой стали. Покрытие нанесено гальваническим методом цинкования с жёлтой пассивацией. | Уточняйте у менеджера | Уточняйте у менеджера
00-00107307 | Саморез (PR08.8729) | Промрукав | Саморез универсальный оцинкованный (ШУЦ) имеет потайную головку и крестообразный шлиц PZ. Применяются во время крепежа конструкций в основания из древесины, пластика, листов металла, жести. Все работы с применением этих изделий осуществляются без предварительного сверления. | Уточняйте у менеджера | Уточняйте у менеджера
00-00107308 | Саморез (PR08.8728) | Промрукав | Саморез универсальный оцинкованный (ШУЦ) имеет потайную головку и крестообразный шлиц PZ. Применяются во время крепежа конструкций в основания из древесины, пластика, листов металла, жести. Все работы с применением этих изделий осуществляются без предварительного сверления. | Уточняйте у менеджера | Уточняйте у менеджера
00-00107309 | Саморез (PR08.8727) | Промрукав | Саморез универсальный оцинкованный (ШУЦ) имеет потайную головку и крестообразный шлиц PZ. Применяются во время крепежа конструкций в основания из древесины, пластика, листов металла, жести. Все работы с применением этих изделий осуществляются без предварительного сверления. | Уточняйте у менеджера | Уточняйте у менеджера
00-00107067 | Саморез (PR08.8365) | Промрукав | Универсальные саморезы с потайной головкой с шлицем Pozidriv (PZ) применяются для крепления различных элементов к деревянным и пластмассовым основаниям. При предварительном сверлении отверстий может применяться и при креплении к стальным основаниям. Универсальный желтый саморез изготовлен из углеродистой стали. Покрытие нанесено гальваническим методом цинкования с жёлтой пассивацией. | Уточняйте у менеджера | Уточняйте у менеджера
00-00107068 | Саморез (PR08.8364) | Промрукав | Универсальные саморезы с потайной головкой с шлицем Pozidriv (PZ) применяются для крепления различных элементов к деревянным и пластмассовым основаниям. При предварительном сверлении отверстий может применяться и при креплении к стальным основаниям. Универсальный желтый саморез изготовлен из углеродистой стали. Покрытие нанесено гальваническим методом цинкования с жёлтой пассивацией. | Уточняйте у менеджера | Уточняйте у менеджера
00-00107069 | Саморез (PR08.8363) | Промрукав | Универсальные саморезы с потайной головкой с шлицем Pozidriv (PZ) применяются для крепления различных элементов к деревянным и пластмассовым основаниям. При предварительном сверлении отверстий может применяться и при креплении к стальным основаниям. Универсальный желтый саморез изготовлен из углеродистой стали. Покрытие нанесено гальваническим методом цинкования с жёлтой пассивацией. | Уточняйте у менеджера | Уточняйте у менеджера
00-00107310 | Саморез (PR08.8732) | Промрукав | Саморез универсальный оцинкованный (ШУЦ) имеет потайную головку и крестообразный шлиц PZ. Применяются во время крепежа конструкций в основания из древесины, пластика, листов металла, жести. Все работы с применением этих изделий осуществляются без предварительного сверления. | Уточняйте у менеджера | Уточняйте у менеджера
00-00107311 | Саморез (PR08.8731) | Промрукав | Саморез универсальный оцинкованный (ШУЦ) имеет потайную головку и крестообразный шлиц PZ. Применяются во время крепежа конструкций в основания из древесины, пластика, листов металла, жести. Все работы с применением этих изделий осуществляются без предварительного сверления. | Уточняйте у менеджера | Уточняйте у менеджера
00-00107312 | Саморез (PR08.8730) | Промрукав | Саморез универсальный оцинкованный (ШУЦ) имеет потайную головку и крестообразный шлиц PZ. Применяются во время крепежа конструкций в основания из древесины, пластика, листов металла, жести. Все работы с применением этих изделий осуществляются без предварительного сверления. | Уточняйте у менеджера | Уточняйте у менеджера
00-00107070 | Саморез (PR08.8368) | Промрукав | Универсальные саморезы с потайной головкой с шлицем Pozidriv (PZ) применяются для крепления различных элементов к деревянным и пластмассовым основаниям. При предварительном сверлении отверстий может применяться и при креплении к стальным основаниям. Универсальный желтый саморез изготовлен из углеродистой стали. Покрытие нанесено гальваническим методом цинкования с жёлтой пассивацией. | Уточняйте у менеджера | Уточняйте у менеджера
00-00107071 | Саморез (PR08.8367) | Промрукав | Универсальные саморезы с потайной головкой с шлицем Pozidriv (PZ) применяются для крепления различных элементов к деревянным и пластмассовым основаниям. При предварительном сверлении отверстий может применяться и при креплении к стальным основаниям. Универсальный желтый саморез изготовлен из углеродистой стали. Покрытие нанесено гальваническим методом цинкования с жёлтой пассивацией. | Уточняйте у менеджера | Уточняйте у менеджера
00-00107072 | Саморез (PR08.8366) | Промрукав | Универсальные саморезы с потайной головкой с шлицем Pozidriv (PZ) применяются для крепления различных элементов к деревянным и пластмассовым основаниям. При предварительном сверлении отверстий может применяться и при креплении к стальным основаниям. Универсальный желтый саморез изготовлен из углеродистой стали. Покрытие нанесено гальваническим методом цинкования с жёлтой пассивацией. | Уточняйте у менеджера | Уточняйте у менеджера
00-00107313 | Саморез (PR08.8735) | Промрукав | Саморез универсальный оцинкованный (ШУЦ) имеет потайную головку и крестообразный шлиц PZ. Применяются во время крепежа конструкций в основания из древесины, пластика, листов металла, жести. Все работы с применением этих изделий осуществляются без предварительного сверления. | Уточняйте у менеджера | Уточняйте у менеджера
00-00107314 | Саморез (PR08.8734) | Промрукав | Саморез универсальный оцинкованный (ШУЦ) имеет потайную головку и крестообразный шлиц PZ. Применяются во время крепежа конструкций в основания из древесины, пластика, листов металла, жести. Все работы с применением этих изделий осуществляются без предварительного сверления. | Уточняйте у менеджера | Уточняйте у менеджера
00-00107315 | Саморез (PR08.8733) | Промрукав | Саморез универсальный оцинкованный (ШУЦ) имеет потайную головку и крестообразный шлиц PZ. Применяются во время крепежа конструкций в основания из древесины, пластика, листов металла, жести. Все работы с применением этих изделий осуществляются без предварительного сверления. | Уточняйте у менеджера | Уточняйте у менеджера
00-00106626 | Саморез (PR08.8371) | Промрукав | Универсальные саморезы с потайной головкой с шлицем Pozidriv (PZ) применяются для крепления различных элементов к деревянным и пластмассовым основаниям. При предварительном сверлении отверстий может применяться и при креплении к стальным основаниям. Универсальный желтый саморез изготовлен из углеродистой стали. Покрытие нанесено гальваническим методом цинкования с жёлтой пассивацией. | Уточняйте у менеджера | Уточняйте у менеджера
00-00106627 | Саморез (PR08.8370) | Промрукав | Универсальные саморезы с потайной головкой с шлицем Pozidriv (PZ) применяются для крепления различных элементов к деревянным и пластмассовым основаниям. При предварительном сверлении отверстий может применяться и при креплении к стальным основаниям. Универсальный желтый саморез изготовлен из углеродистой стали. Покрытие нанесено гальваническим методом цинкования с жёлтой пассивацией. | Уточняйте у менеджера | Уточняйте у менеджера
00-00107073 | Саморез (PR08.8369) | Промрукав | Универсальные саморезы с потайной головкой с шлицем Pozidriv (PZ) применяются для крепления различных элементов к деревянным и пластмассовым основаниям. При предварительном сверлении отверстий может применяться и при креплении к стальным основаниям. Универсальный желтый саморез изготовлен из углеродистой стали. Покрытие нанесено гальваническим методом цинкования с жёлтой пассивацией. | Уточняйте у менеджера | Уточняйте у менеджера
00-00107316 | Саморез (PR08.8738) | Промрукав | Саморез универсальный оцинкованный (ШУЦ) имеет потайную головку и крестообразный шлиц PZ. Применяются во время крепежа конструкций в основания из древесины, пластика, листов металла, жести. Все работы с применением этих изделий осуществляются без предварительного сверления. | Уточняйте у менеджера | Уточняйте у менеджера
00-00107317 | Саморез (PR08.8737) | Промрукав | Саморез универсальный оцинкованный (ШУЦ) имеет потайную головку и крестообразный шлиц PZ. Применяются во время крепежа конструкций в основания из древесины, пластика, листов металла, жести. Все работы с применением этих изделий осуществляются без предварительного сверления. | Уточняйте у менеджера | Уточняйте у менеджера
00-00107318 | Саморез (PR08.8736) | Промрукав | Саморез универсальный оцинкованный (ШУЦ) имеет потайную головку и крестообразный шлиц PZ. Применяются во время крепежа конструкций в основания из древесины, пластика, листов металла, жести. Все работы с применением этих изделий осуществляются без предварительного сверления. | Уточняйте у менеджера | Уточняйте у менеджера
00-00106628 | Саморез (PR08.8374) | Промрукав | Универсальные саморезы с потайной головкой с шлицем Pozidriv (PZ) применяются для крепления различных элементов к деревянным и пластмассовым основаниям. При предварительном сверлении отверстий может применяться и при креплении к стальным основаниям. Универсальный желтый саморез изготовлен из углеродистой стали. Покрытие нанесено гальваническим методом цинкования с жёлтой пассивацией. | Уточняйте у менеджера | Уточняйте у менеджера
00-00106629 | Саморез (PR08.8373) | Промрукав | Универсальные саморезы с потайной головкой с шлицем Pozidriv (PZ) применяются для крепления различных элементов к деревянным и пластмассовым основаниям. При предварительном сверлении отверстий может применяться и при креплении к стальным основаниям. Универсальный желтый саморез изготовлен из углеродистой стали. Покрытие нанесено гальваническим методом цинкования с жёлтой пассивацией. | Уточняйте у менеджера | Уточняйте у менеджера
00-00106630 | Саморез (PR08.8372) | Промрукав | Универсальные саморезы с потайной головкой с шлицем Pozidriv (PZ) применяются для крепления различных элементов к деревянным и пластмассовым основаниям. При предварительном сверлении отверстий может применяться и при креплении к стальным основаниям. Универсальный желтый саморез изготовлен из углеродистой стали. Покрытие нанесено гальваническим методом цинкования с жёлтой пассивацией. | Уточняйте у менеджера | Уточняйте у менеджера
00-00106618 | Саморез (PR08.8741) | Промрукав | Саморез универсальный оцинкованный (ШУЦ) имеет потайную головку и крестообразный шлиц PZ. Применяются во время крепежа конструкций в основания из древесины, пластика, листов металла, жести. Все работы с применением этих изделий осуществляются без предварительного сверления. | Уточняйте у менеджера | Уточняйте у менеджера
00-00106619 | Саморез (PR08.8740) | Промрукав | Саморез универсальный оцинкованный (ШУЦ) имеет потайную головку и крестообразный шлиц PZ. Применяются во время крепежа конструкций в основания из древесины, пластика, листов металла, жести. Все работы с применением этих изделий осуществляются без предварительного сверления. | Уточняйте у менеджера | Уточняйте у менеджера
00-00107319 | Саморез (PR08.8739) | Промрукав | Саморез универсальный оцинкованный (ШУЦ) имеет потайную головку и крестообразный шлиц PZ. Применяются во время крепежа конструкций в основания из древесины, пластика, листов металла, жести. Все работы с применением этих изделий осуществляются без предварительного сверления. | Уточняйте у менеджера | Уточняйте у менеджера
00-00106631 | Саморез (PR08.8377) | Промрукав | Универсальные саморезы с потайной головкой с шлицем Pozidriv (PZ) применяются для крепления различных элементов к деревянным и пластмассовым основаниям. При предварительном сверлении отверстий может применяться и при креплении к стальным основаниям. Универсальный желтый саморез изготовлен из углеродистой стали. Покрытие нанесено гальваническим методом цинкования с жёлтой пассивацией. | Уточняйте у менеджера | Уточняйте у менеджера
00-00106632 | Саморез (PR08.8376) | Промрукав | Универсальные саморезы с потайной головкой с шлицем Pozidriv (PZ) применяются для крепления различных элементов к деревянным и пластмассовым основаниям. При предварительном сверлении отверстий может применяться и при креплении к стальным основаниям. Универсальный желтый саморез изготовлен из углеродистой стали. Покрытие нанесено гальваническим методом цинкования с жёлтой пассивацией. | Уточняйте у менеджера | Уточняйте у менеджера
00-00106633 | Саморез (PR08.8375) | Промрукав | Универсальные саморезы с потайной головкой с шлицем Pozidriv (PZ) применяются для крепления различных элементов к деревянным и пластмассовым основаниям. При предварительном сверлении отверстий может применяться и при креплении к стальным основаниям. Универсальный желтый саморез изготовлен из углеродистой стали. Покрытие нанесено гальваническим методом цинкования с жёлтой пассивацией. | Уточняйте у менеджера | Уточняйте у менеджера
00-00106620 | Саморез (PR08.8744) | Промрукав | Саморез универсальный оцинкованный (ШУЦ) имеет потайную головку и крестообразный шлиц PZ. Применяются во время крепежа конструкций в основания из древесины, пластика, листов металла, жести. Все работы с применением этих изделий осуществляются без предварительного сверления. | Уточняйте у менеджера | Уточняйте у менеджера
00-00106621 | Саморез (PR08.8743) | Промрукав | Саморез универсальный оцинкованный (ШУЦ) имеет потайную головку и крестообразный шлиц PZ. Применяются во время крепежа конструкций в основания из древесины, пластика, листов металла, жести. Все работы с применением этих изделий осуществляются без предварительного сверления. | Уточняйте у менеджера | Уточняйте у менеджера
00-00106622 | Саморез (PR08.8742) | Промрукав | Саморез универсальный оцинкованный (ШУЦ) имеет потайную головку и крестообразный шлиц PZ. Применяются во время крепежа конструкций в основания из древесины, пластика, листов металла, жести. Все работы с применением этих изделий осуществляются без предварительного сверления. | Уточняйте у менеджера | Уточняйте у менеджера
00-00106636 | Саморез (PR08.8380) | Промрукав | Универсальные саморезы с потайной головкой с шлицем Pozidriv (PZ) применяются для крепления различных элементов к деревянным и пластмассовым основаниям. При предварительном сверлении отверстий может применяться и при креплении к стальным основаниям. Универсальный желтый саморез изготовлен из углеродистой стали. Покрытие нанесено гальваническим методом цинкования с жёлтой пассивацией. | Уточняйте у менеджера | Уточняйте у менеджера
00-00106634 | Саморез (PR08.8379) | Промрукав | Универсальные саморезы с потайной головкой с шлицем Pozidriv (PZ) применяются для крепления различных элементов к деревянным и пластмассовым основаниям. При предварительном сверлении отверстий может применяться и при креплении к стальным основаниям. Универсальный желтый саморез изготовлен из углеродистой стали. Покрытие нанесено гальваническим методом цинкования с жёлтой пассивацией. | Уточняйте у менеджера | Уточняйте у менеджера
00-00106635 | Саморез (PR08.8378) | Промрукав | Универсальные саморезы с потайной головкой с шлицем Pozidriv (PZ) применяются для крепления различных элементов к деревянным и пластмассовым основаниям. При предварительном сверлении отверстий может применяться и при креплении к стальным основаниям. Универсальный желтый саморез изготовлен из углеродистой стали. Покрытие нанесено гальваническим методом цинкования с жёлтой пассивацией. | Уточняйте у менеджера | Уточняйте у менеджера
00-00106623 | Саморез (PR08.8747) | Промрукав | Саморез универсальный оцинкованный (ШУЦ) имеет потайную головку и крестообразный шлиц PZ. Применяются во время крепежа конструкций в основания из древесины, пластика, листов металла, жести. Все работы с применением этих изделий осуществляются без предварительного сверления. | Уточняйте у менеджера | Уточняйте у менеджера
00-00106624 | Саморез (PR08.8746) | Промрукав | Саморез универсальный оцинкованный (ШУЦ) имеет потайную головку и крестообразный шлиц PZ. Применяются во время крепежа конструкций в основания из древесины, пластика, листов металла, жести. Все работы с применением этих изделий осуществляются без предварительного сверления. | Уточняйте у менеджера | Уточняйте у менеджера
00-00106625 | Саморез (PR08.8745) | Промрукав | Саморез универсальный оцинкованный (ШУЦ) имеет потайную головку и крестообразный шлиц PZ. Применяются во время крепежа конструкций в основания из древесины, пластика, листов металла, жести. Все работы с применением этих изделий осуществляются без предварительного сверления. | Уточняйте у менеджера | Уточняйте у менеджера
00-00106637 | Саморез (PR08.8383) | Промрукав | Универсальные саморезы с потайной головкой с шлицем Pozidriv (PZ) применяются для крепления различных элементов к деревянным и пластмассовым основаниям. При предварительном сверлении отверстий может применяться и при креплении к стальным основаниям. Универсальный желтый саморез изготовлен из углеродистой стали. Покрытие нанесено гальваническим методом цинкования с жёлтой пассивацией. | Уточняйте у менеджера | Уточняйте у менеджера
00-00106638 | Саморез (PR08.8382) | Промрукав | Универсальные саморезы с потайной головкой с шлицем Pozidriv (PZ) применяются для крепления различных элементов к деревянным и пластмассовым основаниям. При предварительном сверлении отверстий может применяться и при креплении к стальным основаниям. Универсальный желтый саморез изготовлен из углеродистой стали. Покрытие нанесено гальваническим методом цинкования с жёлтой пассивацией. | Уточняйте у менеджера | Уточняйте у менеджера
00-00106639 | Саморез (PR08.8381) | Промрукав | Универсальные саморезы с потайной головкой с шлицем Pozidriv (PZ) применяются для крепления различных элементов к деревянным и пластмассовым основаниям. При предварительном сверлении отверстий может применяться и при креплении к стальным основаниям. Универсальный желтый саморез изготовлен из углеродистой стали. Покрытие нанесено гальваническим методом цинкования с жёлтой пассивацией. | Уточняйте у менеджера | Уточняйте у менеджера
00-00106964 | Саморез (PR08.8783) | Промрукав | Саморез универсальный оцинкованный (ШУЦ) имеет потайную головку и крестообразный шлиц PZ. Применяются во время крепежа конструкций в основания из древесины, пластика, листов металла, жести. Все работы с применением этих изделий осуществляются без предварительного сверления. | Уточняйте у менеджера | Уточняйте у менеджера
00-00106965 | Саморез (PR08.8782) | Промрукав | Саморез универсальный оцинкованный (ШУЦ) имеет потайную головку и крестообразный шлиц PZ. Применяются во время крепежа конструкций в основания из древесины, пластика, листов металла, жести. Все работы с применением этих изделий осуществляются без предварительного сверления. | Уточняйте у менеджера | Уточняйте у менеджера
00-00106966 | Саморез (PR08.8781) | Промрукав | Саморез универсальный оцинкованный (ШУЦ) имеет потайную головку и крестообразный шлиц PZ. Применяются во время крепежа конструкций в основания из древесины, пластика, листов металла, жести. Все работы с применением этих изделий осуществляются без предварительного сверления. | Уточняйте у менеджера | Уточняйте у менеджера
00-00106640 | Саморез (PR08.8386) | Промрукав | Универсальные саморезы с потайной головкой с шлицем Pozidriv (PZ) применяются для крепления различных элементов к деревянным и пластмассовым основаниям. При предварительном сверлении отверстий может применяться и при креплении к стальным основаниям. Универсальный желтый саморез изготовлен из углеродистой стали. Покрытие нанесено гальваническим методом цинкования с жёлтой пассивацией. | Уточняйте у менеджера | Уточняйте у менеджера
00-00106641 | Саморез (PR08.8385) | Промрукав | Универсальные саморезы с потайной головкой с шлицем Pozidriv (PZ) применяются для крепления различных элементов к деревянным и пластмассовым основаниям. При предварительном сверлении отверстий может применяться и при креплении к стальным основаниям. Универсальный желтый саморез изготовлен из углеродистой стали. Покрытие нанесено гальваническим методом цинкования с жёлтой пассивацией. | Уточняйте у менеджера | Уточняйте у менеджера
00-00106642 | Саморез (PR08.8384) | Промрукав | Универсальные саморезы с потайной головкой с шлицем Pozidriv (PZ) применяются для крепления различных элементов к деревянным и пластмассовым основаниям. При предварительном сверлении отверстий может применяться и при креплении к стальным основаниям. Универсальный желтый саморез изготовлен из углеродистой стали. Покрытие нанесено гальваническим методом цинкования с жёлтой пассивацией. | Уточняйте у менеджера | Уточняйте у менеджера
00-00106967 | Саморез (PR08.8786) | Промрукав | Саморез универсальный оцинкованный (ШУЦ) имеет потайную головку и крестообразный шлиц PZ. Применяются во время крепежа конструкций в основания из древесины, пластика, листов металла, жести. Все работы с применением этих изделий осуществляются без предварительного сверления. | Уточняйте у менеджера | Уточняйте у менеджера
00-00106968 | Саморез (PR08.8785) | Промрукав | Саморез универсальный оцинкованный (ШУЦ) имеет потайную головку и крестообразный шлиц PZ. Применяются во время крепежа конструкций в основания из древесины, пластика, листов металла, жести. Все работы с применением этих изделий осуществляются без предварительного сверления. | Уточняйте у менеджера | Уточняйте у менеджера
00-00106969 | Саморез (PR08.8784) | Промрукав | Саморез универсальный оцинкованный (ШУЦ) имеет потайную головку и крестообразный шлиц PZ. Применяются во время крепежа конструкций в основания из древесины, пластика, листов металла, жести. Все работы с применением этих изделий осуществляются без предварительного сверления. | Уточняйте у менеджера | Уточняйте у менеджера
00-00107074 | Саморез (PR08.8396) | Промрукав | Универсальные саморезы с потайной головкой с шлицем Pozidriv (PZ) применяются для крепления различных элементов к деревянным и пластмассовым основаниям. При предварительном сверлении отверстий может применяться и при креплении к стальным основаниям. Универсальный желтый саморез изготовлен из углеродистой стали. Покрытие нанесено гальваническим методом цинкования с жёлтой пассивацией. | Уточняйте у менеджера | Уточняйте у менеджера
00-00107075 | Саморез (PR08.8395) | Промрукав | Универсальные саморезы с потайной головкой с шлицем Pozidriv (PZ) применяются для крепления различных элементов к деревянным и пластмассовым основаниям. При предварительном сверлении отверстий может применяться и при креплении к стальным основаниям. Универсальный желтый саморез изготовлен из углеродистой стали. Покрытие нанесено гальваническим методом цинкования с жёлтой пассивацией. | Уточняйте у менеджера | Уточняйте у менеджера
00-00107076 | Саморез (PR08.8394) | Промрукав | Универсальные саморезы с потайной головкой с шлицем Pozidriv (PZ) применяются для крепления различных элементов к деревянным и пластмассовым основаниям. При предварительном сверлении отверстий может применяться и при креплении к стальным основаниям. Универсальный желтый саморез изготовлен из углеродистой стали. Покрытие нанесено гальваническим методом цинкования с жёлтой пассивацией. | Уточняйте у менеджера | Уточняйте у менеджера
00-00106970 | Саморез (PR08.8789) | Промрукав | Саморез универсальный оцинкованный (ШУЦ) имеет потайную головку и крестообразный шлиц PZ. Применяются во время крепежа конструкций в основания из древесины, пластика, листов металла, жести. Все работы с применением этих изделий осуществляются без предварительного сверления. | Уточняйте у менеджера | Уточняйте у менеджера
00-00106971 | Саморез (PR08.8788) | Промрукав | Саморез универсальный оцинкованный (ШУЦ) имеет потайную головку и крестообразный шлиц PZ. Применяются во время крепежа конструкций в основания из древесины, пластика, листов металла, жести. Все работы с применением этих изделий осуществляются без предварительного сверления. | Уточняйте у менеджера | Уточняйте у менеджера
00-00106972 | Саморез (PR08.8787) | Промрукав | Саморез универсальный оцинкованный (ШУЦ) имеет потайную головку и крестообразный шлиц PZ. Применяются во время крепежа конструкций в основания из древесины, пластика, листов металла, жести. Все работы с применением этих изделий осуществляются без предварительного сверления. | Уточняйте у менеджера | Уточняйте у менеджера
00-00106910 | Саморез (PR08.8646) | Промрукав | Саморез универсальный оцинкованный (ШУЦ) имеет потайную головку и крестообразный шлиц PZ. Применяются во время крепежа конструкций в основания из древесины, пластика, листов металла, жести. Все работы с применением этих изделий осуществляются без предварительного сверления. | Уточняйте у менеджера | Уточняйте у менеджера
00-00106911 | Саморез (PR08.8645) | Промрукав | Саморез универсальный оцинкованный (ШУЦ) имеет потайную головку и крестообразный шлиц PZ. Применяются во время крепежа конструкций в основания из древесины, пластика, листов металла, жести. Все работы с применением этих изделий осуществляются без предварительного сверления. | Уточняйте у менеджера | Уточняйте у менеджера
00-00106912 | Саморез (PR08.8644) | Промрукав | Саморез универсальный оцинкованный (ШУЦ) имеет потайную головку и крестообразный шлиц PZ. Применяются во время крепежа конструкций в основания из древесины, пластика, листов металла, жести. Все работы с применением этих изделий осуществляются без предварительного сверления. | Уточняйте у менеджера | Уточняйте у менеджера
00-00106916 | Саморез (PR08.8652) | Промрукав | Саморез универсальный оцинкованный (ШУЦ) имеет потайную головку и крестообразный шлиц PZ. Применяются во время крепежа конструкций в основания из древесины, пластика, листов металла, жести. Все работы с применением этих изделий осуществляются без предварительного сверления. | Уточняйте у менеджера | Уточняйте у менеджера
00-00106917 | Саморез (PR08.8651) | Промрукав | Саморез универсальный оцинкованный (ШУЦ) имеет потайную головку и крестообразный шлиц PZ. Применяются во время крепежа конструкций в основания из древесины, пластика, листов металла, жести. Все работы с применением этих изделий осуществляются без предварительного сверления. | Уточняйте у менеджера | Уточняйте у менеджера
00-00106918 | Саморез (PR08.8650) | Промрукав | Саморез универсальный оцинкованный (ШУЦ) имеет потайную головку и крестообразный шлиц PZ. Применяются во время крепежа конструкций в основания из древесины, пластика, листов металла, жести. Все работы с применением этих изделий осуществляются без предварительного сверления. | Уточняйте у менеджера | Уточняйте у менеджера
00-00106919 | Саморез (PR08.8655) | Промрукав | Саморез универсальный оцинкованный (ШУЦ) имеет потайную головку и крестообразный шлиц PZ. Применяются во время крепежа конструкций в основания из древесины, пластика, листов металла, жести. Все работы с применением этих изделий осуществляются без предварительного сверления. | Уточняйте у менеджера | Уточняйте у менеджера
00-00106920 | Саморез (PR08.8654) | Промрукав | Саморез универсальный оцинкованный (ШУЦ) имеет потайную головку и крестообразный шлиц PZ. Применяются во время крепежа конструкций в основания из древесины, пластика, листов металла, жести. Все работы с применением этих изделий осуществляются без предварительного сверления. | Уточняйте у менеджера | Уточняйте у менеджера
00-00106921 | Саморез (PR08.8653) | Промрукав | Саморез универсальный оцинкованный (ШУЦ) имеет потайную головку и крестообразный шлиц PZ. Применяются во время крепежа конструкций в основания из древесины, пластика, листов металла, жести. Все работы с применением этих изделий осуществляются без предварительного сверления. | Уточняйте у менеджера | Уточняйте у менеджера
00-00106922 | Саморез (PR08.8658) | Промрукав | Саморез универсальный оцинкованный (ШУЦ) имеет потайную головку и крестообразный шлиц PZ. Применяются во время крепежа конструкций в основания из древесины, пластика, листов металла, жести. Все работы с применением этих изделий осуществляются без предварительного сверления. | Уточняйте у менеджера | Уточняйте у менеджера
00-00106923 | Саморез (PR08.8657) | Промрукав | Саморез универсальный оцинкованный (ШУЦ) имеет потайную головку и крестообразный шлиц PZ. Применяются во время крепежа конструкций в основания из древесины, пластика, листов металла, жести. Все работы с применением этих изделий осуществляются без предварительного сверления. | Уточняйте у менеджера | Уточняйте у менеджера
00-00106924 | Саморез (PR08.8656) | Промрукав | Саморез универсальный оцинкованный (ШУЦ) имеет потайную головку и крестообразный шлиц PZ. Применяются во время крепежа конструкций в основания из древесины, пластика, листов металла, жести. Все работы с применением этих изделий осуществляются без предварительного сверления. | Уточняйте у менеджера | Уточняйте у менеджера
00-00106925 | Саморез (PR08.8661) | Промрукав | Саморез универсальный оцинкованный (ШУЦ) имеет потайную головку и крестообразный шлиц PZ. Применяются во время крепежа конструкций в основания из древесины, пластика, листов металла, жести. Все работы с применением этих изделий осуществляются без предварительного сверления. | Уточняйте у менеджера | Уточняйте у менеджера
00-00106926 | Саморез (PR08.8660) | Промрукав | Саморез универсальный оцинкованный (ШУЦ) имеет потайную головку и крестообразный шлиц PZ. Применяются во время крепежа конструкций в основания из древесины, пластика, листов металла, жести. Все работы с применением этих изделий осуществляются без предварительного сверления. | Уточняйте у менеджера | Уточняйте у менеджера
00-00106927 | Саморез (PR08.8659) | Промрукав | Саморез универсальный оцинкованный (ШУЦ) имеет потайную головку и крестообразный шлиц PZ. Применяются во время крепежа конструкций в основания из древесины, пластика, листов металла, жести. Все работы с применением этих изделий осуществляются без предварительного сверления. | Уточняйте у менеджера | Уточняйте у менеджера
00-00106928 | Саморез (PR08.8664) | Промрукав | Саморез универсальный оцинкованный (ШУЦ) имеет потайную головку и крестообразный шлиц PZ. Применяются во время крепежа конструкций в основания из древесины, пластика, листов металла, жести. Все работы с применением этих изделий осуществляются без предварительного сверления. | Уточняйте у менеджера | Уточняйте у менеджера
00-00106929 | Саморез (PR08.8663) | Промрукав | Саморез универсальный оцинкованный (ШУЦ) имеет потайную головку и крестообразный шлиц PZ. Применяются во время крепежа конструкций в основания из древесины, пластика, листов металла, жести. Все работы с применением этих изделий осуществляются без предварительного сверления. | Уточняйте у менеджера | Уточняйте у менеджера
00-00106930 | Саморез (PR08.8662) | Промрукав | Саморез универсальный оцинкованный (ШУЦ) имеет потайную головку и крестообразный шлиц PZ. Применяются во время крепежа конструкций в основания из древесины, пластика, листов металла, жести. Все работы с применением этих изделий осуществляются без предварительного сверления. | Уточняйте у менеджера | Уточняйте у менеджера
00-00106931 | Саморез (PR08.8667) | Промрукав | Саморез универсальный оцинкованный (ШУЦ) имеет потайную головку и крестообразный шлиц PZ. Применяются во время крепежа конструкций в основания из древесины, пластика, листов металла, жести. Все работы с применением этих изделий осуществляются без предварительного сверления. | Уточняйте у менеджера | Уточняйте у менеджера
00-00106932 | Саморез (PR08.8666) | Промрукав | Саморез универсальный оцинкованный (ШУЦ) имеет потайную головку и крестообразный шлиц PZ. Применяются во время крепежа конструкций в основания из древесины, пластика, листов металла, жести. Все работы с применением этих изделий осуществляются без предварительного сверления. | Уточняйте у менеджера | Уточняйте у менеджера
00-00106933 | Саморез (PR08.8665) | Промрукав | Саморез универсальный оцинкованный (ШУЦ) имеет потайную головку и крестообразный шлиц PZ. Применяются во время крепежа конструкций в основания из древесины, пластика, листов металла, жести. Все работы с применением этих изделий осуществляются без предварительного сверления. | Уточняйте у менеджера | Уточняйте у менеджера
00-00106935 | Саморез (PR08.8670) | Промрукав | Саморез универсальный оцинкованный (ШУЦ) имеет потайную головку и крестообразный шлиц PZ. Применяются во время крепежа конструкций в основания из древесины, пластика, листов металла, жести. Все работы с применением этих изделий осуществляются без предварительного сверления. | Уточняйте у менеджера | Уточняйте у менеджера
00-00106936 | Саморез (PR08.8669) | Промрукав | Саморез универсальный оцинкованный (ШУЦ) имеет потайную головку и крестообразный шлиц PZ. Применяются во время крепежа конструкций в основания из древесины, пластика, листов металла, жести. Все работы с применением этих изделий осуществляются без предварительного сверления. | Уточняйте у менеджера | Уточняйте у менеджера
00-00106937 | Саморез (PR08.8668) | Промрукав | Саморез универсальный оцинкованный (ШУЦ) имеет потайную головку и крестообразный шлиц PZ. Применяются во время крепежа конструкций в основания из древесины, пластика, листов металла, жести. Все работы с применением этих изделий осуществляются без предварительного сверления. | Уточняйте у менеджера | Уточняйте у менеджера
00-00106939 | Саморез (PR08.8673) | Промрукав | Саморез универсальный оцинкованный (ШУЦ) имеет потайную головку и крестообразный шлиц PZ. Применяются во время крепежа конструкций в основания из древесины, пластика, листов металла, жести. Все работы с применением этих изделий осуществляются без предварительного сверления. | Уточняйте у менеджера | Уточняйте у менеджера
00-00106940 | Саморез (PR08.8672) | Промрукав | Саморез универсальный оцинкованный (ШУЦ) имеет потайную головку и крестообразный шлиц PZ. Применяются во время крепежа конструкций в основания из древесины, пластика, листов металла, жести. Все работы с применением этих изделий осуществляются без предварительного сверления. | Уточняйте у менеджера | Уточняйте у менеджера
00-00106941 | Саморез (PR08.8671) | Промрукав | Саморез универсальный оцинкованный (ШУЦ) имеет потайную головку и крестообразный шлиц PZ. Применяются во время крепежа конструкций в основания из древесины, пластика, листов металла, жести. Все работы с применением этих изделий осуществляются без предварительного сверления. | Уточняйте у менеджера | Уточняйте у менеджера
00-00106943 | Саморез (PR08.8679) | Промрукав | Саморез универсальный оцинкованный (ШУЦ) имеет потайную головку и крестообразный шлиц PZ. Применяются во время крепежа конструкций в основания из древесины, пластика, листов металла, жести. Все работы с применением этих изделий осуществляются без предварительного сверления. | Уточняйте у менеджера | Уточняйте у менеджера
00-00106944 | Саморез (PR08.8678) | Промрукав | Саморез универсальный оцинкованный (ШУЦ) имеет потайную головку и крестообразный шлиц PZ. Применяются во время крепежа конструкций в основания из древесины, пластика, листов металла, жести. Все работы с применением этих изделий осуществляются без предварительного сверления. | Уточняйте у менеджера | Уточняйте у менеджера
00-00106945 | Саморез (PR08.8677) | Промрукав | Саморез универсальный оцинкованный (ШУЦ) имеет потайную головку и крестообразный шлиц PZ. Применяются во время крепежа конструкций в основания из древесины, пластика, листов металла, жести. Все работы с применением этих изделий осуществляются без предварительного сверления. | Уточняйте у менеджера | Уточняйте у менеджера
00-00106947 | Саморез (PR08.8682) | Промрукав | Саморез универсальный оцинкованный (ШУЦ) имеет потайную головку и крестообразный шлиц PZ. Применяются во время крепежа конструкций в основания из древесины, пластика, листов металла, жести. Все работы с применением этих изделий осуществляются без предварительного сверления. | Уточняйте у менеджера | Уточняйте у менеджера
00-00106948 | Саморез (PR08.8681) | Промрукав | Саморез универсальный оцинкованный (ШУЦ) имеет потайную головку и крестообразный шлиц PZ. Применяются во время крепежа конструкций в основания из древесины, пластика, листов металла, жести. Все работы с применением этих изделий осуществляются без предварительного сверления. | Уточняйте у менеджера | Уточняйте у менеджера
00-00106949 | Саморез (PR08.8680) | Промрукав | Саморез универсальный оцинкованный (ШУЦ) имеет потайную головку и крестообразный шлиц PZ. Применяются во время крепежа конструкций в основания из древесины, пластика, листов металла, жести. Все работы с применением этих изделий осуществляются без предварительного сверления. | Уточняйте у менеджера | Уточняйте у менеджера
00-00107077 | Саморез (PR08.8318) | Промрукав | Универсальные саморезы с потайной головкой с шлицем Pozidriv (PZ) применяются для крепления различных элементов к деревянным и пластмассовым основаниям. При предварительном сверлении отверстий может применяться и при креплении к стальным основаниям. Универсальный желтый саморез изготовлен из углеродистой стали. Покрытие нанесено гальваническим методом цинкования с жёлтой пассивацией. | Уточняйте у менеджера | Уточняйте у менеджера
00-00107078 | Саморез (PR08.8317) | Промрукав | Универсальные саморезы с потайной головкой с шлицем Pozidriv (PZ) применяются для крепления различных элементов к деревянным и пластмассовым основаниям. При предварительном сверлении отверстий может применяться и при креплении к стальным основаниям. Универсальный желтый саморез изготовлен из углеродистой стали. Покрытие нанесено гальваническим методом цинкования с жёлтой пассивацией. | Уточняйте у менеджера | Уточняйте у менеджера
00-00107079 | Саморез (PR08.8316) | Промрукав | Универсальные саморезы с потайной головкой с шлицем Pozidriv (PZ) применяются для крепления различных элементов к деревянным и пластмассовым основаниям. При предварительном сверлении отверстий может применяться и при креплении к стальным основаниям. Универсальный желтый саморез изготовлен из углеродистой стали. Покрытие нанесено гальваническим методом цинкования с жёлтой пассивацией. | Уточняйте у менеджера | Уточняйте у менеджера
00-00107080 | Саморез (PR08.8324) | Промрукав | Универсальные саморезы с потайной головкой с шлицем Pozidriv (PZ) применяются для крепления различных элементов к деревянным и пластмассовым основаниям. При предварительном сверлении отверстий может применяться и при креплении к стальным основаниям. Универсальный желтый саморез изготовлен из углеродистой стали. Покрытие нанесено гальваническим методом цинкования с жёлтой пассивацией. | Уточняйте у менеджера | Уточняйте у менеджера
00-00107081 | Саморез (PR08.8323) | Промрукав | Универсальные саморезы с потайной головкой с шлицем Pozidriv (PZ) применяются для крепления различных элементов к деревянным и пластмассовым основаниям. При предварительном сверлении отверстий может применяться и при креплении к стальным основаниям. Универсальный желтый саморез изготовлен из углеродистой стали. Покрытие нанесено гальваническим методом цинкования с жёлтой пассивацией. | Уточняйте у менеджера | Уточняйте у менеджера
00-00107082 | Саморез (PR08.8322) | Промрукав | Универсальные саморезы с потайной головкой с шлицем Pozidriv (PZ) применяются для крепления различных элементов к деревянным и пластмассовым основаниям. При предварительном сверлении отверстий может применяться и при креплении к стальным основаниям. Универсальный желтый саморез изготовлен из углеродистой стали. Покрытие нанесено гальваническим методом цинкования с жёлтой пассивацией. | Уточняйте у менеджера | Уточняйте у менеджера
00-00107083 | Саморез (PR08.8327) | Промрукав | Универсальные саморезы с потайной головкой с шлицем Pozidriv (PZ) применяются для крепления различных элементов к деревянным и пластмассовым основаниям. При предварительном сверлении отверстий может применяться и при креплении к стальным основаниям. Универсальный желтый саморез изготовлен из углеродистой стали. Покрытие нанесено гальваническим методом цинкования с жёлтой пассивацией. | Уточняйте у менеджера | Уточняйте у менеджера
00-00107084 | Саморез (PR08.8326) | Промрукав | Универсальные саморезы с потайной головкой с шлицем Pozidriv (PZ) применяются для крепления различных элементов к деревянным и пластмассовым основаниям. При предварительном сверлении отверстий может применяться и при креплении к стальным основаниям. Универсальный желтый саморез изготовлен из углеродистой стали. Покрытие нанесено гальваническим методом цинкования с жёлтой пассивацией. | Уточняйте у менеджера | Уточняйте у менеджера
00-00107085 | Саморез (PR08.8325) | Промрукав | Универсальные саморезы с потайной головкой с шлицем Pozidriv (PZ) применяются для крепления различных элементов к деревянным и пластмассовым основаниям. При предварительном сверлении отверстий может применяться и при креплении к стальным основаниям. Универсальный желтый саморез изготовлен из углеродистой стали. Покрытие нанесено гальваническим методом цинкования с жёлтой пассивацией. | Уточняйте у менеджера | Уточняйте у менеджера
00-00107086 | Саморез (PR08.8330) | Промрукав | Универсальные саморезы с потайной головкой с шлицем Pozidriv (PZ) применяются для крепления различных элементов к деревянным и пластмассовым основаниям. При предварительном сверлении отверстий может применяться и при креплении к стальным основаниям. Универсальный желтый саморез изготовлен из углеродистой стали. Покрытие нанесено гальваническим методом цинкования с жёлтой пассивацией. | Уточняйте у менеджера | Уточняйте у менеджера
00-00107087 | Саморез (PR08.8329) | Промрукав | Универсальные саморезы с потайной головкой с шлицем Pozidriv (PZ) применяются для крепления различных элементов к деревянным и пластмассовым основаниям. При предварительном сверлении отверстий может применяться и при креплении к стальным основаниям. Универсальный желтый саморез изготовлен из углеродистой стали. Покрытие нанесено гальваническим методом цинкования с жёлтой пассивацией. | Уточняйте у менеджера | Уточняйте у менеджера
00-00107088 | Саморез (PR08.8328) | Промрукав | Универсальные саморезы с потайной головкой с шлицем Pozidriv (PZ) применяются для крепления различных элементов к деревянным и пластмассовым основаниям. При предварительном сверлении отверстий может применяться и при креплении к стальным основаниям. Универсальный желтый саморез изготовлен из углеродистой стали. Покрытие нанесено гальваническим методом цинкования с жёлтой пассивацией. | Уточняйте у менеджера | Уточняйте у менеджера
00-00107089 | Саморез (PR08.8333) | Промрукав | Универсальные саморезы с потайной головкой с шлицем Pozidriv (PZ) применяются для крепления различных элементов к деревянным и пластмассовым основаниям. При предварительном сверлении отверстий может применяться и при креплении к стальным основаниям. Универсальный желтый саморез изготовлен из углеродистой стали. Покрытие нанесено гальваническим методом цинкования с жёлтой пассивацией. | Уточняйте у менеджера | Уточняйте у менеджера
00-00107090 | Саморез (PR08.8332) | Промрукав | Универсальные саморезы с потайной головкой с шлицем Pozidriv (PZ) применяются для крепления различных элементов к деревянным и пластмассовым основаниям. При предварительном сверлении отверстий может применяться и при креплении к стальным основаниям. Универсальный желтый саморез изготовлен из углеродистой стали. Покрытие нанесено гальваническим методом цинкования с жёлтой пассивацией. | Уточняйте у менеджера | Уточняйте у менеджера
00-00107091 | Саморез (PR08.8331) | Промрукав | Универсальные саморезы с потайной головкой с шлицем Pozidriv (PZ) применяются для крепления различных элементов к деревянным и пластмассовым основаниям. При предварительном сверлении отверстий может применяться и при креплении к стальным основаниям. Универсальный желтый саморез изготовлен из углеродистой стали. Покрытие нанесено гальваническим методом цинкования с жёлтой пассивацией. | Уточняйте у менеджера | Уточняйте у менеджера
00-00107092 | Саморез (PR08.8336) | Промрукав | Универсальные саморезы с потайной головкой с шлицем Pozidriv (PZ) применяются для крепления различных элементов к деревянным и пластмассовым основаниям. При предварительном сверлении отверстий может применяться и при креплении к стальным основаниям. Универсальный желтый саморез изготовлен из углеродистой стали. Покрытие нанесено гальваническим методом цинкования с жёлтой пассивацией. | Уточняйте у менеджера | Уточняйте у менеджера
00-00107093 | Саморез (PR08.8335) | Промрукав | Универсальные саморезы с потайной головкой с шлицем Pozidriv (PZ) применяются для крепления различных элементов к деревянным и пластмассовым основаниям. При предварительном сверлении отверстий может применяться и при креплении к стальным основаниям. Универсальный желтый саморез изготовлен из углеродистой стали. Покрытие нанесено гальваническим методом цинкования с жёлтой пассивацией. | Уточняйте у менеджера | Уточняйте у менеджера
00-00107094 | Саморез (PR08.8334) | Промрукав | Универсальные саморезы с потайной головкой с шлицем Pozidriv (PZ) применяются для крепления различных элементов к деревянным и пластмассовым основаниям. При предварительном сверлении отверстий может применяться и при креплении к стальным основаниям. Универсальный желтый саморез изготовлен из углеродистой стали. Покрытие нанесено гальваническим методом цинкования с жёлтой пассивацией. | Уточняйте у менеджера | Уточняйте у менеджера
00-00107095 | Саморез (PR08.8339) | Промрукав | Универсальные саморезы с потайной головкой с шлицем Pozidriv (PZ) применяются для крепления различных элементов к деревянным и пластмассовым основаниям. При предварительном сверлении отверстий может применяться и при креплении к стальным основаниям. Универсальный желтый саморез изготовлен из углеродистой стали. Покрытие нанесено гальваническим методом цинкования с жёлтой пассивацией. | Уточняйте у менеджера | Уточняйте у менеджера
00-00107096 | Саморез (PR08.8338) | Промрукав | Универсальные саморезы с потайной головкой с шлицем Pozidriv (PZ) применяются для крепления различных элементов к деревянным и пластмассовым основаниям. При предварительном сверлении отверстий может применяться и при креплении к стальным основаниям. Универсальный желтый саморез изготовлен из углеродистой стали. Покрытие нанесено гальваническим методом цинкования с жёлтой пассивацией. | Уточняйте у менеджера | Уточняйте у менеджера
00-00107097 | Саморез (PR08.8337) | Промрукав | Универсальные саморезы с потайной головкой с шлицем Pozidriv (PZ) применяются для крепления различных элементов к деревянным и пластмассовым основаниям. При предварительном сверлении отверстий может применяться и при креплении к стальным основаниям. Универсальный желтый саморез изготовлен из углеродистой стали. Покрытие нанесено гальваническим методом цинкования с жёлтой пассивацией. | Уточняйте у менеджера | Уточняйте у менеджера
00-00107098 | Саморез (PR08.8342) | Промрукав | Универсальные саморезы с потайной головкой с шлицем Pozidriv (PZ) применяются для крепления различных элементов к деревянным и пластмассовым основаниям. При предварительном сверлении отверстий может применяться и при креплении к стальным основаниям. Универсальный желтый саморез изготовлен из углеродистой стали. Покрытие нанесено гальваническим методом цинкования с жёлтой пассивацией. | Уточняйте у менеджера | Уточняйте у менеджера
00-00107099 | Саморез (PR08.8341) | Промрукав | Универсальные саморезы с потайной головкой с шлицем Pozidriv (PZ) применяются для крепления различных элементов к деревянным и пластмассовым основаниям. При предварительном сверлении отверстий может применяться и при креплении к стальным основаниям. Универсальный желтый саморез изготовлен из углеродистой стали. Покрытие нанесено гальваническим методом цинкования с жёлтой пассивацией. | Уточняйте у менеджера | Уточняйте у менеджера
00-00107100 | Саморез (PR08.8340) | Промрукав | Универсальные саморезы с потайной головкой с шлицем Pozidriv (PZ) применяются для крепления различных элементов к деревянным и пластмассовым основаниям. При предварительном сверлении отверстий может применяться и при креплении к стальным основаниям. Универсальный желтый саморез изготовлен из углеродистой стали. Покрытие нанесено гальваническим методом цинкования с жёлтой пассивацией. | Уточняйте у менеджера | Уточняйте у менеджера
00-00107101 | Саморез (PR08.8345) | Промрукав | Универсальные саморезы с потайной головкой с шлицем Pozidriv (PZ) применяются для крепления различных элементов к деревянным и пластмассовым основаниям. При предварительном сверлении отверстий может применяться и при креплении к стальным основаниям. Универсальный желтый саморез изготовлен из углеродистой стали. Покрытие нанесено гальваническим методом цинкования с жёлтой пассивацией. | Уточняйте у менеджера | Уточняйте у менеджера
00-00107102 | Саморез (PR08.8344) | Промрукав | Универсальные саморезы с потайной головкой с шлицем Pozidriv (PZ) применяются для крепления различных элементов к деревянным и пластмассовым основаниям. При предварительном сверлении отверстий может применяться и при креплении к стальным основаниям. Универсальный желтый саморез изготовлен из углеродистой стали. Покрытие нанесено гальваническим методом цинкования с жёлтой пассивацией. | Уточняйте у менеджера | Уточняйте у менеджера
00-00107103 | Саморез (PR08.8343) | Промрукав | Универсальные саморезы с потайной головкой с шлицем Pozidriv (PZ) применяются для крепления различных элементов к деревянным и пластмассовым основаниям. При предварительном сверлении отверстий может применяться и при креплении к стальным основаниям. Универсальный желтый саморез изготовлен из углеродистой стали. Покрытие нанесено гальваническим методом цинкования с жёлтой пассивацией. | Уточняйте у менеджера | Уточняйте у менеджера
00-00107104 | Саморез (PR08.8348) | Промрукав | Универсальные саморезы с потайной головкой с шлицем Pozidriv (PZ) применяются для крепления различных элементов к деревянным и пластмассовым основаниям. При предварительном сверлении отверстий может применяться и при креплении к стальным основаниям. Универсальный желтый саморез изготовлен из углеродистой стали. Покрытие нанесено гальваническим методом цинкования с жёлтой пассивацией. | Уточняйте у менеджера | Уточняйте у менеджера
00-00107106 | Саморез (PR08.8346) | Промрукав | Универсальные саморезы с потайной головкой с шлицем Pozidriv (PZ) применяются для крепления различных элементов к деревянным и пластмассовым основаниям. При предварительном сверлении отверстий может применяться и при креплении к стальным основаниям. Универсальный желтый саморез изготовлен из углеродистой стали. Покрытие нанесено гальваническим методом цинкования с жёлтой пассивацией. | Уточняйте у менеджера | Уточняйте у менеджера
00-00107107 | Саморез (PR08.8351) | Промрукав | Универсальные саморезы с потайной головкой с шлицем Pozidriv (PZ) применяются для крепления различных элементов к деревянным и пластмассовым основаниям. При предварительном сверлении отверстий может применяться и при креплении к стальным основаниям. Универсальный желтый саморез изготовлен из углеродистой стали. Покрытие нанесено гальваническим методом цинкования с жёлтой пассивацией. | Уточняйте у менеджера | Уточняйте у менеджера
00-00107108 | Саморез (PR08.8350) | Промрукав | Универсальные саморезы с потайной головкой с шлицем Pozidriv (PZ) применяются для крепления различных элементов к деревянным и пластмассовым основаниям. При предварительном сверлении отверстий может применяться и при креплении к стальным основаниям. Универсальный желтый саморез изготовлен из углеродистой стали. Покрытие нанесено гальваническим методом цинкования с жёлтой пассивацией. | Уточняйте у менеджера | Уточняйте у менеджера
00-00107109 | Саморез (PR08.8349) | Промрукав | Универсальные саморезы с потайной головкой с шлицем Pozidriv (PZ) применяются для крепления различных элементов к деревянным и пластмассовым основаниям. При предварительном сверлении отверстий может применяться и при креплении к стальным основаниям. Универсальный желтый саморез изготовлен из углеродистой стали. Покрытие нанесено гальваническим методом цинкования с жёлтой пассивацией. | Уточняйте у менеджера | Уточняйте у менеджера
00-00107110 | Саморез (PR08.8354) | Промрукав | Универсальные саморезы с потайной головкой с шлицем Pozidriv (PZ) применяются для крепления различных элементов к деревянным и пластмассовым основаниям. При предварительном сверлении отверстий может применяться и при креплении к стальным основаниям. Универсальный желтый саморез изготовлен из углеродистой стали. Покрытие нанесено гальваническим методом цинкования с жёлтой пассивацией. | Уточняйте у менеджера | Уточняйте у менеджера
00-00107111 | Саморез (PR08.8353) | Промрукав | Универсальные саморезы с потайной головкой с шлицем Pozidriv (PZ) применяются для крепления различных элементов к деревянным и пластмассовым основаниям. При предварительном сверлении отверстий может применяться и при креплении к стальным основаниям. Универсальный желтый саморез изготовлен из углеродистой стали. Покрытие нанесено гальваническим методом цинкования с жёлтой пассивацией. | Уточняйте у менеджера | Уточняйте у менеджера
00-00107112 | Саморез (PR08.8352) | Промрукав | Универсальные саморезы с потайной головкой с шлицем Pozidriv (PZ) применяются для крепления различных элементов к деревянным и пластмассовым основаниям. При предварительном сверлении отверстий может применяться и при креплении к стальным основаниям. Универсальный желтый саморез изготовлен из углеродистой стали. Покрытие нанесено гальваническим методом цинкования с жёлтой пассивацией. | Уточняйте у менеджера | Уточняйте у менеджера
00-00107321 | Саморез (PR08.8878) | Промрукав | Саморез универсальный оцинкованный (ШУЦ) имеет потайную головку и крестообразный шлиц PZ. Применяются во время крепежа конструкций в основания из древесины, пластика, листов металла, жести. Все работы с применением этих изделий осуществляются без предварительного сверления. | Уточняйте у менеджера | Уточняйте у менеджера
00-00107322 | Саморез (PR08.8877) | Промрукав | Саморез универсальный оцинкованный (ШУЦ) имеет потайную головку и крестообразный шлиц PZ. Применяются во время крепежа конструкций в основания из древесины, пластика, листов металла, жести. Все работы с применением этих изделий осуществляются без предварительного сверления. | Уточняйте у менеджера | Уточняйте у менеджера
00-00107324 | Саморез (PR08.8884) | Промрукав | Саморез универсальный оцинкованный (ШУЦ) имеет потайную головку и крестообразный шлиц PZ. Применяются во время крепежа конструкций в основания из древесины, пластика, листов металла, жести. Все работы с применением этих изделий осуществляются без предварительного сверления. | Уточняйте у менеджера | Уточняйте у менеджера
00-00107325 | Саморез (PR08.8883) | Промрукав | Саморез универсальный оцинкованный (ШУЦ) имеет потайную головку и крестообразный шлиц PZ. Применяются во время крепежа конструкций в основания из древесины, пластика, листов металла, жести. Все работы с применением этих изделий осуществляются без предварительного сверления. | Уточняйте у менеджера | Уточняйте у менеджера
00-00107326 | Саморез (PR08.8843) | Промрукав | Саморез универсальный оцинкованный (ШУЦ) имеет потайную головку и крестообразный шлиц PZ. Применяются во время крепежа конструкций в основания из древесины, пластика, листов металла, жести. Все работы с применением этих изделий осуществляются без предварительного сверления. | Уточняйте у менеджера | Уточняйте у менеджера
00-00107327 | Саморез (PR08.8842) | Промрукав | Саморез универсальный оцинкованный (ШУЦ) имеет потайную головку и крестообразный шлиц PZ. Применяются во время крепежа конструкций в основания из древесины, пластика, листов металла, жести. Все работы с применением этих изделий осуществляются без предварительного сверления. | Уточняйте у менеджера | Уточняйте у менеджера
00-00107328 | Саморез (PR08.8841) | Промрукав | Саморез универсальный оцинкованный (ШУЦ) имеет потайную головку и крестообразный шлиц PZ. Применяются во время крепежа конструкций в основания из древесины, пластика, листов металла, жести. Все работы с применением этих изделий осуществляются без предварительного сверления. | Уточняйте у менеджера | Уточняйте у менеджера
00-00107329 | Саморез (PR08.8846) | Промрукав | Саморез универсальный оцинкованный (ШУЦ) имеет потайную головку и крестообразный шлиц PZ. Применяются во время крепежа конструкций в основания из древесины, пластика, листов металла, жести. Все работы с применением этих изделий осуществляются без предварительного сверления. | Уточняйте у менеджера | Уточняйте у менеджера
00-00107330 | Саморез (PR08.8845) | Промрукав | Саморез универсальный оцинкованный (ШУЦ) имеет потайную головку и крестообразный шлиц PZ. Применяются во время крепежа конструкций в основания из древесины, пластика, листов металла, жести. Все работы с применением этих изделий осуществляются без предварительного сверления. | Уточняйте у менеджера | Уточняйте у менеджера
00-00107331 | Саморез (PR08.8844) | Промрукав | Саморез универсальный оцинкованный (ШУЦ) имеет потайную головку и крестообразный шлиц PZ. Применяются во время крепежа конструкций в основания из древесины, пластика, листов металла, жести. Все работы с применением этих изделий осуществляются без предварительного сверления. | Уточняйте у менеджера | Уточняйте у менеджера
00-00107332 | Саморез (PR08.8849) | Промрукав | Саморез универсальный оцинкованный (ШУЦ) имеет потайную головку и крестообразный шлиц PZ. Применяются во время крепежа конструкций в основания из древесины, пластика, листов металла, жести. Все работы с применением этих изделий осуществляются без предварительного сверления. | Уточняйте у менеджера | Уточняйте у менеджера
00-00107333 | Саморез (PR08.8848) | Промрукав | Саморез универсальный оцинкованный (ШУЦ) имеет потайную головку и крестообразный шлиц PZ. Применяются во время крепежа конструкций в основания из древесины, пластика, листов металла, жести. Все работы с применением этих изделий осуществляются без предварительного сверления. | Уточняйте у менеджера | Уточняйте у менеджера
00-00107334 | Саморез (PR08.8847) | Промрукав | Саморез универсальный оцинкованный (ШУЦ) имеет потайную головку и крестообразный шлиц PZ. Применяются во время крепежа конструкций в основания из древесины, пластика, листов металла, жести. Все работы с применением этих изделий осуществляются без предварительного сверления. | Уточняйте у менеджера | Уточняйте у менеджера
00-00107335 | Саморез (PR08.8852) | Промрукав | Саморез универсальный оцинкованный (ШУЦ) имеет потайную головку и крестообразный шлиц PZ. Применяются во время крепежа конструкций в основания из древесины, пластика, листов металла, жести. Все работы с применением этих изделий осуществляются без предварительного сверления. | Уточняйте у менеджера | Уточняйте у менеджера
00-00107336 | Саморез (PR08.8851) | Промрукав | Саморез универсальный оцинкованный (ШУЦ) имеет потайную головку и крестообразный шлиц PZ. Применяются во время крепежа конструкций в основания из древесины, пластика, листов металла, жести. Все работы с применением этих изделий осуществляются без предварительного сверления. | Уточняйте у менеджера | Уточняйте у менеджера
00-00107337 | Саморез (PR08.8850) | Промрукав | Саморез универсальный оцинкованный (ШУЦ) имеет потайную головку и крестообразный шлиц PZ. Применяются во время крепежа конструкций в основания из древесины, пластика, листов металла, жести. Все работы с применением этих изделий осуществляются без предварительного сверления. | Уточняйте у менеджера | Уточняйте у менеджера
00-00106861 | Саморез (PR08.8591) | Промрукав | Саморез универсальный оцинкованный (ШУЦ) имеет потайную головку и крестообразный шлиц PZ. Применяются во время крепежа конструкций в основания из древесины, пластика, листов металла, жести. Все работы с применением этих изделий осуществляются без предварительного сверления. | Уточняйте у менеджера | Уточняйте у менеджера
00-00107338 | Саморез (PR08.8855) | Промрукав | Саморез универсальный оцинкованный (ШУЦ) имеет потайную головку и крестообразный шлиц PZ. Применяются во время крепежа конструкций в основания из древесины, пластика, листов металла, жести. Все работы с применением этих изделий осуществляются без предварительного сверления. | Уточняйте у менеджера | Уточняйте у менеджера
00-00107339 | Саморез (PR08.8854) | Промрукав | Саморез универсальный оцинкованный (ШУЦ) имеет потайную головку и крестообразный шлиц PZ. Применяются во время крепежа конструкций в основания из древесины, пластика, листов металла, жести. Все работы с применением этих изделий осуществляются без предварительного сверления. | Уточняйте у менеджера | Уточняйте у менеджера
00-00107340 | Саморез (PR08.8853) | Промрукав | Саморез универсальный оцинкованный (ШУЦ) имеет потайную головку и крестообразный шлиц PZ. Применяются во время крепежа конструкций в основания из древесины, пластика, листов металла, жести. Все работы с применением этих изделий осуществляются без предварительного сверления. | Уточняйте у менеджера | Уточняйте у менеджера
00-00107341 | Саморез (PR08.8858) | Промрукав | Саморез универсальный оцинкованный (ШУЦ) имеет потайную головку и крестообразный шлиц PZ. Применяются во время крепежа конструкций в основания из древесины, пластика, листов металла, жести. Все работы с применением этих изделий осуществляются без предварительного сверления. | Уточняйте у менеджера | Уточняйте у менеджера
00-00107342 | Саморез (PR08.8857) | Промрукав | Саморез универсальный оцинкованный (ШУЦ) имеет потайную головку и крестообразный шлиц PZ. Применяются во время крепежа конструкций в основания из древесины, пластика, листов металла, жести. Все работы с применением этих изделий осуществляются без предварительного сверления. | Уточняйте у менеджера | Уточняйте у менеджера
00-00107343 | Саморез (PR08.8856) | Промрукав | Саморез универсальный оцинкованный (ШУЦ) имеет потайную головку и крестообразный шлиц PZ. Применяются во время крепежа конструкций в основания из древесины, пластика, листов металла, жести. Все работы с применением этих изделий осуществляются без предварительного сверления. | Уточняйте у менеджера | Уточняйте у менеджера
00-00107344 | Саморез (PR08.8861) | Промрукав | Саморез универсальный оцинкованный (ШУЦ) имеет потайную головку и крестообразный шлиц PZ. Применяются во время крепежа конструкций в основания из древесины, пластика, листов металла, жести. Все работы с применением этих изделий осуществляются без предварительного сверления. | Уточняйте у менеджера | Уточняйте у менеджера
00-00107345 | Саморез (PR08.8860) | Промрукав | Саморез универсальный оцинкованный (ШУЦ) имеет потайную головку и крестообразный шлиц PZ. Применяются во время крепежа конструкций в основания из древесины, пластика, листов металла, жести. Все работы с применением этих изделий осуществляются без предварительного сверления. | Уточняйте у менеджера | Уточняйте у менеджера
00-00107346 | Саморез (PR08.8859) | Промрукав | Саморез универсальный оцинкованный (ШУЦ) имеет потайную головку и крестообразный шлиц PZ. Применяются во время крепежа конструкций в основания из древесины, пластика, листов металла, жести. Все работы с применением этих изделий осуществляются без предварительного сверления. | Уточняйте у менеджера | Уточняйте у менеджера
00-00107347 | Саморез (PR08.8864) | Промрукав | Саморез универсальный оцинкованный (ШУЦ) имеет потайную головку и крестообразный шлиц PZ. Применяются во время крепежа конструкций в основания из древесины, пластика, листов металла, жести. Все работы с применением этих изделий осуществляются без предварительного сверления. | Уточняйте у менеджера | Уточняйте у менеджера
00-00107348 | Саморез (PR08.8863) | Промрукав | Саморез универсальный оцинкованный (ШУЦ) имеет потайную головку и крестообразный шлиц PZ. Применяются во время крепежа конструкций в основания из древесины, пластика, листов металла, жести. Все работы с применением этих изделий осуществляются без предварительного сверления. | Уточняйте у менеджера | Уточняйте у менеджера
00-00107349 | Саморез (PR08.8862) | Промрукав | Саморез универсальный оцинкованный (ШУЦ) имеет потайную головку и крестообразный шлиц PZ. Применяются во время крепежа конструкций в основания из древесины, пластика, листов металла, жести. Все работы с применением этих изделий осуществляются без предварительного сверления. | Уточняйте у менеджера | Уточняйте у менеджера
00-00107350 | Саморез (PR08.8867) | Промрукав | Саморез универсальный оцинкованный (ШУЦ) имеет потайную головку и крестообразный шлиц PZ. Применяются во время крепежа конструкций в основания из древесины, пластика, листов металла, жести. Все работы с применением этих изделий осуществляются без предварительного сверления. | Уточняйте у менеджера | Уточняйте у менеджера
00-00107351 | Саморез (PR08.8866) | Промрукав | Саморез универсальный оцинкованный (ШУЦ) имеет потайную головку и крестообразный шлиц PZ. Применяются во время крепежа конструкций в основания из древесины, пластика, листов металла, жести. Все работы с применением этих изделий осуществляются без предварительного сверления. | Уточняйте у менеджера | Уточняйте у менеджера
00-00107352 | Саморез (PR08.8865) | Промрукав | Саморез универсальный оцинкованный (ШУЦ) имеет потайную головку и крестообразный шлиц PZ. Применяются во время крепежа конструкций в основания из древесины, пластика, листов металла, жести. Все работы с применением этих изделий осуществляются без предварительного сверления. | Уточняйте у менеджера | Уточняйте у менеджера
00-00107353 | Саморез (PR08.8870) | Промрукав | Саморез универсальный оцинкованный (ШУЦ) имеет потайную головку и крестообразный шлиц PZ. Применяются во время крепежа конструкций в основания из древесины, пластика, листов металла, жести. Все работы с применением этих изделий осуществляются без предварительного сверления. | Уточняйте у менеджера | Уточняйте у менеджера
00-00107354 | Саморез (PR08.8869) | Промрукав | Саморез универсальный оцинкованный (ШУЦ) имеет потайную головку и крестообразный шлиц PZ. Применяются во время крепежа конструкций в основания из древесины, пластика, листов металла, жести. Все работы с применением этих изделий осуществляются без предварительного сверления. | Уточняйте у менеджера | Уточняйте у менеджера
00-00107355 | Саморез (PR08.8868) | Промрукав | Саморез универсальный оцинкованный (ШУЦ) имеет потайную головку и крестообразный шлиц PZ. Применяются во время крепежа конструкций в основания из древесины, пластика, листов металла, жести. Все работы с применением этих изделий осуществляются без предварительного сверления. | Уточняйте у менеджера | Уточняйте у менеджера
00-00107356 | Саморез (PR08.8873) | Промрукав | Саморез универсальный оцинкованный (ШУЦ) имеет потайную головку и крестообразный шлиц PZ. Применяются во время крепежа конструкций в основания из древесины, пластика, листов металла, жести. Все работы с применением этих изделий осуществляются без предварительного сверления. | Уточняйте у менеджера | Уточняйте у менеджера
00-00107357 | Саморез (PR08.8872) | Промрукав | Саморез универсальный оцинкованный (ШУЦ) имеет потайную головку и крестообразный шлиц PZ. Применяются во время крепежа конструкций в основания из древесины, пластика, листов металла, жести. Все работы с применением этих изделий осуществляются без предварительного сверления. | Уточняйте у менеджера | Уточняйте у менеджера
00-00107358 | Саморез (PR08.8871) | Промрукав | Саморез универсальный оцинкованный (ШУЦ) имеет потайную головку и крестообразный шлиц PZ. Применяются во время крепежа конструкций в основания из древесины, пластика, листов металла, жести. Все работы с применением этих изделий осуществляются без предварительного сверления. | Уточняйте у менеджера | Уточняйте у менеджера
00-00107359 | Саморез (PR08.8876) | Промрукав | Саморез универсальный оцинкованный (ШУЦ) имеет потайную головку и крестообразный шлиц PZ. Применяются во время крепежа конструкций в основания из древесины, пластика, листов металла, жести. Все работы с применением этих изделий осуществляются без предварительного сверления. | Уточняйте у менеджера | Уточняйте у менеджера
00-00107360 | Саморез (PR08.8875) | Промрукав | Саморез универсальный оцинкованный (ШУЦ) имеет потайную головку и крестообразный шлиц PZ. Применяются во время крепежа конструкций в основания из древесины, пластика, листов металла, жести. Все работы с применением этих изделий осуществляются без предварительного сверления. | Уточняйте у менеджера | Уточняйте у менеджера
00-00107361 | Саморез (PR08.8874) | Промрукав | Саморез универсальный оцинкованный (ШУЦ) имеет потайную головку и крестообразный шлиц PZ. Применяются во время крепежа конструкций в основания из древесины, пластика, листов металла, жести. Все работы с применением этих изделий осуществляются без предварительного сверления. | Уточняйте у менеджера | Уточняйте у менеджера
00-00107363 | Саморез (PR08.8441) | Промрукав | Универсальные саморезы с потайной головкой с шлицем Pozidriv (PZ) применяются для крепления различных элементов к деревянным и пластмассовым основаниям. При предварительном сверлении отверстий может применяться и при креплении к стальным основаниям. Универсальный желтый саморез изготовлен из углеродистой стали. Покрытие нанесено гальваническим методом цинкования с жёлтой пассивацией. | Уточняйте у менеджера | Уточняйте у менеджера
00-00107364 | Саморез (PR08.8440) | Промрукав | Универсальные саморезы с потайной головкой с шлицем Pozidriv (PZ) применяются для крепления различных элементов к деревянным и пластмассовым основаниям. При предварительном сверлении отверстий может применяться и при креплении к стальным основаниям. Универсальный желтый саморез изготовлен из углеродистой стали. Покрытие нанесено гальваническим методом цинкования с жёлтой пассивацией. | Уточняйте у менеджера | Уточняйте у менеджера
00-00107366 | Саморез (PR08.8447) | Промрукав | Универсальные саморезы с потайной головкой с шлицем Pozidriv (PZ) применяются для крепления различных элементов к деревянным и пластмассовым основаниям. При предварительном сверлении отверстий может применяться и при креплении к стальным основаниям. Универсальный желтый саморез изготовлен из углеродистой стали. Покрытие нанесено гальваническим методом цинкования с жёлтой пассивацией. | Уточняйте у менеджера | Уточняйте у менеджера
00-00107367 | Саморез (PR08.8446) | Промрукав | Универсальные саморезы с потайной головкой с шлицем Pozidriv (PZ) применяются для крепления различных элементов к деревянным и пластмассовым основаниям. При предварительном сверлении отверстий может применяться и при креплении к стальным основаниям. Универсальный желтый саморез изготовлен из углеродистой стали. Покрытие нанесено гальваническим методом цинкования с жёлтой пассивацией. | Уточняйте у менеджера | Уточняйте у менеджера
00-00107368 | Саморез (PR08.8400) | Промрукав | Универсальные саморезы с потайной головкой с шлицем Pozidriv (PZ) применяются для крепления различных элементов к деревянным и пластмассовым основаниям. При предварительном сверлении отверстий может применяться и при креплении к стальным основаниям. Универсальный желтый саморез изготовлен из углеродистой стали. Покрытие нанесено гальваническим методом цинкования с жёлтой пассивацией. | Уточняйте у менеджера | Уточняйте у менеджера
00-00107113 | Саморез (PR08.8398) | Промрукав | Универсальные саморезы с потайной головкой с шлицем Pozidriv (PZ) применяются для крепления различных элементов к деревянным и пластмассовым основаниям. При предварительном сверлении отверстий может применяться и при креплении к стальным основаниям. Универсальный желтый саморез изготовлен из углеродистой стали. Покрытие нанесено гальваническим методом цинкования с жёлтой пассивацией. | Уточняйте у менеджера | Уточняйте у менеджера
00-00107114 | Саморез (PR08.8397) | Промрукав | Универсальные саморезы с потайной головкой с шлицем Pozidriv (PZ) применяются для крепления различных элементов к деревянным и пластмассовым основаниям. При предварительном сверлении отверстий может применяться и при креплении к стальным основаниям. Универсальный желтый саморез изготовлен из углеродистой стали. Покрытие нанесено гальваническим методом цинкования с жёлтой пассивацией. | Уточняйте у менеджера | Уточняйте у менеджера
00-00107369 | Саморез (PR08.8403) | Промрукав | Универсальные саморезы с потайной головкой с шлицем Pozidriv (PZ) применяются для крепления различных элементов к деревянным и пластмассовым основаниям. При предварительном сверлении отверстий может применяться и при креплении к стальным основаниям. Универсальный желтый саморез изготовлен из углеродистой стали. Покрытие нанесено гальваническим методом цинкования с жёлтой пассивацией. | Уточняйте у менеджера | Уточняйте у менеджера
00-00107370 | Саморез (PR08.8402) | Промрукав | Универсальные саморезы с потайной головкой с шлицем Pozidriv (PZ) применяются для крепления различных элементов к деревянным и пластмассовым основаниям. При предварительном сверлении отверстий может применяться и при креплении к стальным основаниям. Универсальный желтый саморез изготовлен из углеродистой стали. Покрытие нанесено гальваническим методом цинкования с жёлтой пассивацией. | Уточняйте у менеджера | Уточняйте у менеджера
00-00107371 | Саморез (PR08.8401) | Промрукав | Универсальные саморезы с потайной головкой с шлицем Pozidriv (PZ) применяются для крепления различных элементов к деревянным и пластмассовым основаниям. При предварительном сверлении отверстий может применяться и при креплении к стальным основаниям. Универсальный желтый саморез изготовлен из углеродистой стали. Покрытие нанесено гальваническим методом цинкования с жёлтой пассивацией. | Уточняйте у менеджера | Уточняйте у менеджера
00-00107372 | Саморез (PR08.8407) | Промрукав | Универсальные саморезы с потайной головкой с шлицем Pozidriv (PZ) применяются для крепления различных элементов к деревянным и пластмассовым основаниям. При предварительном сверлении отверстий может применяться и при креплении к стальным основаниям. Универсальный желтый саморез изготовлен из углеродистой стали. Покрытие нанесено гальваническим методом цинкования с жёлтой пассивацией. | Уточняйте у менеджера | Уточняйте у менеджера
00-00107373 | Саморез (PR08.8406) | Промрукав | Универсальные саморезы с потайной головкой с шлицем Pozidriv (PZ) применяются для крепления различных элементов к деревянным и пластмассовым основаниям. При предварительном сверлении отверстий может применяться и при креплении к стальным основаниям. Универсальный желтый саморез изготовлен из углеродистой стали. Покрытие нанесено гальваническим методом цинкования с жёлтой пассивацией. | Уточняйте у менеджера | Уточняйте у менеджера
00-00107374 | Саморез (PR08.8404) | Промрукав | Универсальные саморезы с потайной головкой с шлицем Pozidriv (PZ) применяются для крепления различных элементов к деревянным и пластмассовым основаниям. При предварительном сверлении отверстий может применяться и при креплении к стальным основаниям. Универсальный желтый саморез изготовлен из углеродистой стали. Покрытие нанесено гальваническим методом цинкования с жёлтой пассивацией. | Уточняйте у менеджера | Уточняйте у менеджера
00-00107375 | Саморез (PR08.8411) | Промрукав | Универсальные саморезы с потайной головкой с шлицем Pozidriv (PZ) применяются для крепления различных элементов к деревянным и пластмассовым основаниям. При предварительном сверлении отверстий может применяться и при креплении к стальным основаниям. Универсальный желтый саморез изготовлен из углеродистой стали. Покрытие нанесено гальваническим методом цинкования с жёлтой пассивацией. | Уточняйте у менеджера | Уточняйте у менеджера
00-00107376 | Саморез (PR08.8410) | Промрукав | Универсальные саморезы с потайной головкой с шлицем Pozidriv (PZ) применяются для крепления различных элементов к деревянным и пластмассовым основаниям. При предварительном сверлении отверстий может применяться и при креплении к стальным основаниям. Универсальный желтый саморез изготовлен из углеродистой стали. Покрытие нанесено гальваническим методом цинкования с жёлтой пассивацией. | Уточняйте у менеджера | Уточняйте у менеджера
00-00107377 | Саморез (PR08.8408) | Промрукав | Универсальные саморезы с потайной головкой с шлицем Pozidriv (PZ) применяются для крепления различных элементов к деревянным и пластмассовым основаниям. При предварительном сверлении отверстий может применяться и при креплении к стальным основаниям. Универсальный желтый саморез изготовлен из углеродистой стали. Покрытие нанесено гальваническим методом цинкования с жёлтой пассивацией. | Уточняйте у менеджера | Уточняйте у менеджера
00-00107378 | Саморез (PR08.8414) | Промрукав | Универсальные саморезы с потайной головкой с шлицем Pozidriv (PZ) применяются для крепления различных элементов к деревянным и пластмассовым основаниям. При предварительном сверлении отверстий может применяться и при креплении к стальным основаниям. Универсальный желтый саморез изготовлен из углеродистой стали. Покрытие нанесено гальваническим методом цинкования с жёлтой пассивацией. | Уточняйте у менеджера | Уточняйте у менеджера
00-00107379 | Саморез (PR08.8413) | Промрукав | Универсальные саморезы с потайной головкой с шлицем Pozidriv (PZ) применяются для крепления различных элементов к деревянным и пластмассовым основаниям. При предварительном сверлении отверстий может применяться и при креплении к стальным основаниям. Универсальный желтый саморез изготовлен из углеродистой стали. Покрытие нанесено гальваническим методом цинкования с жёлтой пассивацией. | Уточняйте у менеджера | Уточняйте у менеджера
00-00107380 | Саморез (PR08.8412) | Промрукав | Универсальные саморезы с потайной головкой с шлицем Pozidriv (PZ) применяются для крепления различных элементов к деревянным и пластмассовым основаниям. При предварительном сверлении отверстий может применяться и при креплении к стальным основаниям. Универсальный желтый саморез изготовлен из углеродистой стали. Покрытие нанесено гальваническим методом цинкования с жёлтой пассивацией. | Уточняйте у менеджера | Уточняйте у менеджера
00-00107381 | Саморез (PR08.8421) | Промрукав | Универсальные саморезы с потайной головкой с шлицем Pozidriv (PZ) применяются для крепления различных элементов к деревянным и пластмассовым основаниям. При предварительном сверлении отверстий может применяться и при креплении к стальным основаниям. Универсальный желтый саморез изготовлен из углеродистой стали. Покрытие нанесено гальваническим методом цинкования с жёлтой пассивацией. | Уточняйте у менеджера | Уточняйте у менеджера
00-00107382 | Саморез (PR08.8420) | Промрукав | Универсальные саморезы с потайной головкой с шлицем Pozidriv (PZ) применяются для крепления различных элементов к деревянным и пластмассовым основаниям. При предварительном сверлении отверстий может применяться и при креплении к стальным основаниям. Универсальный желтый саморез изготовлен из углеродистой стали. Покрытие нанесено гальваническим методом цинкования с жёлтой пассивацией. | Уточняйте у менеджера | Уточняйте у менеджера
00-00107383 | Саморез (PR08.8419) | Промрукав | Универсальные саморезы с потайной головкой с шлицем Pozidriv (PZ) применяются для крепления различных элементов к деревянным и пластмассовым основаниям. При предварительном сверлении отверстий может применяться и при креплении к стальным основаниям. Универсальный желтый саморез изготовлен из углеродистой стали. Покрытие нанесено гальваническим методом цинкования с жёлтой пассивацией. | Уточняйте у менеджера | Уточняйте у менеджера
00-00107384 | Саморез (PR08.8424) | Промрукав | Универсальные саморезы с потайной головкой с шлицем Pozidriv (PZ) применяются для крепления различных элементов к деревянным и пластмассовым основаниям. При предварительном сверлении отверстий может применяться и при креплении к стальным основаниям. Универсальный желтый саморез изготовлен из углеродистой стали. Покрытие нанесено гальваническим методом цинкования с жёлтой пассивацией. | Уточняйте у менеджера | Уточняйте у менеджера
00-00107385 | Саморез (PR08.8423) | Промрукав | Универсальные саморезы с потайной головкой с шлицем Pozidriv (PZ) применяются для крепления различных элементов к деревянным и пластмассовым основаниям. При предварительном сверлении отверстий может применяться и при креплении к стальным основаниям. Универсальный желтый саморез изготовлен из углеродистой стали. Покрытие нанесено гальваническим методом цинкования с жёлтой пассивацией. | Уточняйте у менеджера | Уточняйте у менеджера
00-00107386 | Саморез (PR08.8422) | Промрукав | Универсальные саморезы с потайной головкой с шлицем Pozidriv (PZ) применяются для крепления различных элементов к деревянным и пластмассовым основаниям. При предварительном сверлении отверстий может применяться и при креплении к стальным основаниям. Универсальный желтый саморез изготовлен из углеродистой стали. Покрытие нанесено гальваническим методом цинкования с жёлтой пассивацией. | Уточняйте у менеджера | Уточняйте у менеджера
00-00107387 | Саморез (PR08.8430) | Промрукав | Универсальные саморезы с потайной головкой с шлицем Pozidriv (PZ) применяются для крепления различных элементов к деревянным и пластмассовым основаниям. При предварительном сверлении отверстий может применяться и при креплении к стальным основаниям. Универсальный желтый саморез изготовлен из углеродистой стали. Покрытие нанесено гальваническим методом цинкования с жёлтой пассивацией. | Уточняйте у менеджера | Уточняйте у менеджера
00-00107388 | Саморез (PR08.8429) | Промрукав | Универсальные саморезы с потайной головкой с шлицем Pozidriv (PZ) применяются для крепления различных элементов к деревянным и пластмассовым основаниям. При предварительном сверлении отверстий может применяться и при креплении к стальным основаниям. Универсальный желтый саморез изготовлен из углеродистой стали. Покрытие нанесено гальваническим методом цинкования с жёлтой пассивацией. | Уточняйте у менеджера | Уточняйте у менеджера
00-00107389 | Саморез (PR08.8428) | Промрукав | Универсальные саморезы с потайной головкой с шлицем Pozidriv (PZ) применяются для крепления различных элементов к деревянным и пластмассовым основаниям. При предварительном сверлении отверстий может применяться и при креплении к стальным основаниям. Универсальный желтый саморез изготовлен из углеродистой стали. Покрытие нанесено гальваническим методом цинкования с жёлтой пассивацией. | Уточняйте у менеджера | Уточняйте у менеджера
00-00107390 | Саморез (PR08.8433) | Промрукав | Универсальные саморезы с потайной головкой с шлицем Pozidriv (PZ) применяются для крепления различных элементов к деревянным и пластмассовым основаниям. При предварительном сверлении отверстий может применяться и при креплении к стальным основаниям. Универсальный желтый саморез изготовлен из углеродистой стали. Покрытие нанесено гальваническим методом цинкования с жёлтой пассивацией. | Уточняйте у менеджера | Уточняйте у менеджера
00-00107391 | Саморез (PR08.8432) | Промрукав | Универсальные саморезы с потайной головкой с шлицем Pozidriv (PZ) применяются для крепления различных элементов к деревянным и пластмассовым основаниям. При предварительном сверлении отверстий может применяться и при креплении к стальным основаниям. Универсальный желтый саморез изготовлен из углеродистой стали. Покрытие нанесено гальваническим методом цинкования с жёлтой пассивацией. | Уточняйте у менеджера | Уточняйте у менеджера
00-00107392 | Саморез (PR08.8431) | Промрукав | Универсальные саморезы с потайной головкой с шлицем Pozidriv (PZ) применяются для крепления различных элементов к деревянным и пластмассовым основаниям. При предварительном сверлении отверстий может применяться и при креплении к стальным основаниям. Универсальный желтый саморез изготовлен из углеродистой стали. Покрытие нанесено гальваническим методом цинкования с жёлтой пассивацией. | Уточняйте у менеджера | Уточняйте у менеджера
00-00107393 | Саморез (PR08.8436) | Промрукав | Универсальные саморезы с потайной головкой с шлицем Pozidriv (PZ) применяются для крепления различных элементов к деревянным и пластмассовым основаниям. При предварительном сверлении отверстий может применяться и при креплении к стальным основаниям. Универсальный желтый саморез изготовлен из углеродистой стали. Покрытие нанесено гальваническим методом цинкования с жёлтой пассивацией. | Уточняйте у менеджера | Уточняйте у менеджера
00-00107394 | Саморез (PR08.8435) | Промрукав | Универсальные саморезы с потайной головкой с шлицем Pozidriv (PZ) применяются для крепления различных элементов к деревянным и пластмассовым основаниям. При предварительном сверлении отверстий может применяться и при креплении к стальным основаниям. Универсальный желтый саморез изготовлен из углеродистой стали. Покрытие нанесено гальваническим методом цинкования с жёлтой пассивацией. | Уточняйте у менеджера | Уточняйте у менеджера
00-00107395 | Саморез (PR08.8434) | Промрукав | Универсальные саморезы с потайной головкой с шлицем Pozidriv (PZ) применяются для крепления различных элементов к деревянным и пластмассовым основаниям. При предварительном сверлении отверстий может применяться и при креплении к стальным основаниям. Универсальный желтый саморез изготовлен из углеродистой стали. Покрытие нанесено гальваническим методом цинкования с жёлтой пассивацией. | Уточняйте у менеджера | Уточняйте у менеджера
00-00107396 | Саморез (PR08.8439) | Промрукав | Универсальные саморезы с потайной головкой с шлицем Pozidriv (PZ) применяются для крепления различных элементов к деревянным и пластмассовым основаниям. При предварительном сверлении отверстий может применяться и при креплении к стальным основаниям. Универсальный желтый саморез изготовлен из углеродистой стали. Покрытие нанесено гальваническим методом цинкования с жёлтой пассивацией. | Уточняйте у менеджера | Уточняйте у менеджера
00-00107397 | Саморез (PR08.8438) | Промрукав | Универсальные саморезы с потайной головкой с шлицем Pozidriv (PZ) применяются для крепления различных элементов к деревянным и пластмассовым основаниям. При предварительном сверлении отверстий может применяться и при креплении к стальным основаниям. Универсальный желтый саморез изготовлен из углеродистой стали. Покрытие нанесено гальваническим методом цинкования с жёлтой пассивацией. | Уточняйте у менеджера | Уточняйте у менеджера
00-00107398 | Саморез (PR08.8437) | Промрукав | Универсальные саморезы с потайной головкой с шлицем Pozidriv (PZ) применяются для крепления различных элементов к деревянным и пластмассовым основаниям. При предварительном сверлении отверстий может применяться и при креплении к стальным основаниям. Универсальный желтый саморез изготовлен из углеродистой стали. Покрытие нанесено гальваническим методом цинкования с жёлтой пассивацией. | Уточняйте у менеджера | Уточняйте у менеджера
00-00107400 | Саморез (PR08.8944) | Промрукав | Саморез универсальный оцинкованный (ШУЦ) имеет потайную головку и крестообразный шлиц PZ. Применяются во время крепежа конструкций в основания из древесины, пластика, листов металла, жести. Все работы с применением этих изделий осуществляются без предварительного сверления. | Уточняйте у менеджера | Уточняйте у менеджера
00-00107401 | Саморез (PR08.8943) | Промрукав | Саморез универсальный оцинкованный (ШУЦ) имеет потайную головку и крестообразный шлиц PZ. Применяются во время крепежа конструкций в основания из древесины, пластика, листов металла, жести. Все работы с применением этих изделий осуществляются без предварительного сверления. | Уточняйте у менеджера | Уточняйте у менеджера
00-00107403 | Саморез (PR08.8947) | Промрукав | Саморез универсальный оцинкованный (ШУЦ) имеет потайную головку и крестообразный шлиц PZ. Применяются во время крепежа конструкций в основания из древесины, пластика, листов металла, жести. Все работы с применением этих изделий осуществляются без предварительного сверления. | Уточняйте у менеджера | Уточняйте у менеджера
00-00107404 | Саморез (PR08.8946) | Промрукав | Саморез универсальный оцинкованный (ШУЦ) имеет потайную головку и крестообразный шлиц PZ. Применяются во время крепежа конструкций в основания из древесины, пластика, листов металла, жести. Все работы с применением этих изделий осуществляются без предварительного сверления. | Уточняйте у менеджера | Уточняйте у менеджера
00-00107406 | Саморез (PR08.8950) | Промрукав | Саморез универсальный оцинкованный (ШУЦ) имеет потайную головку и крестообразный шлиц PZ. Применяются во время крепежа конструкций в основания из древесины, пластика, листов металла, жести. Все работы с применением этих изделий осуществляются без предварительного сверления. | Уточняйте у менеджера | Уточняйте у менеджера
00-00107407 | Саморез (PR08.8949) | Промрукав | Саморез универсальный оцинкованный (ШУЦ) имеет потайную головку и крестообразный шлиц PZ. Применяются во время крепежа конструкций в основания из древесины, пластика, листов металла, жести. Все работы с применением этих изделий осуществляются без предварительного сверления. | Уточняйте у менеджера | Уточняйте у менеджера
00-00107409 | Саморез (PR08.8956) | Промрукав | Саморез универсальный оцинкованный (ШУЦ) имеет потайную головку и крестообразный шлиц PZ. Применяются во время крепежа конструкций в основания из древесины, пластика, листов металла, жести. Все работы с применением этих изделий осуществляются без предварительного сверления. | Уточняйте у менеджера | Уточняйте у менеджера
00-00107410 | Саморез (PR08.8952) | Промрукав | Саморез универсальный оцинкованный (ШУЦ) имеет потайную головку и крестообразный шлиц PZ. Применяются во время крепежа конструкций в основания из древесины, пластика, листов металла, жести. Все работы с применением этих изделий осуществляются без предварительного сверления. | Уточняйте у менеджера | Уточняйте у менеджера
00-00107412 | Саморез (PR08.8959) | Промрукав | Саморез универсальный оцинкованный (ШУЦ) имеет потайную головку и крестообразный шлиц PZ. Применяются во время крепежа конструкций в основания из древесины, пластика, листов металла, жести. Все работы с применением этих изделий осуществляются без предварительного сверления. | Уточняйте у менеджера | Уточняйте у менеджера
00-00107413 | Саморез (PR08.8958) | Промрукав | Саморез универсальный оцинкованный (ШУЦ) имеет потайную головку и крестообразный шлиц PZ. Применяются во время крепежа конструкций в основания из древесины, пластика, листов металла, жести. Все работы с применением этих изделий осуществляются без предварительного сверления. | Уточняйте у менеджера | Уточняйте у менеджера
00-00107415 | Саморез (PR08.8962) | Промрукав | Саморез универсальный оцинкованный (ШУЦ) имеет потайную головку и крестообразный шлиц PZ. Применяются во время крепежа конструкций в основания из древесины, пластика, листов металла, жести. Все работы с применением этих изделий осуществляются без предварительного сверления. | Уточняйте у менеджера | Уточняйте у менеджера
00-00107416 | Саморез (PR08.8961) | Промрукав | Саморез универсальный оцинкованный (ШУЦ) имеет потайную головку и крестообразный шлиц PZ. Применяются во время крепежа конструкций в основания из древесины, пластика, листов металла, жести. Все работы с применением этих изделий осуществляются без предварительного сверления. | Уточняйте у менеджера | Уточняйте у менеджера
00-00107418 | Саморез (PR08.8965) | Промрукав | Саморез универсальный оцинкованный (ШУЦ) имеет потайную головку и крестообразный шлиц PZ. Применяются во время крепежа конструкций в основания из древесины, пластика, листов металла, жести. Все работы с применением этих изделий осуществляются без предварительного сверления. | Уточняйте у менеджера | Уточняйте у менеджера
00-00107419 | Саморез (PR08.8964) | Промрукав | Саморез универсальный оцинкованный (ШУЦ) имеет потайную головку и крестообразный шлиц PZ. Применяются во время крепежа конструкций в основания из древесины, пластика, листов металла, жести. Все работы с применением этих изделий осуществляются без предварительного сверления. | Уточняйте у менеджера | Уточняйте у менеджера
00-00107421 | Саморез (PR08.8968) | Промрукав | Саморез универсальный оцинкованный (ШУЦ) имеет потайную головку и крестообразный шлиц PZ. Применяются во время крепежа конструкций в основания из древесины, пластика, листов металла, жести. Все работы с применением этих изделий осуществляются без предварительного сверления. | Уточняйте у менеджера | Уточняйте у менеджера
00-00107422 | Саморез (PR08.8967) | Промрукав | Саморез универсальный оцинкованный (ШУЦ) имеет потайную головку и крестообразный шлиц PZ. Применяются во время крепежа конструкций в основания из древесины, пластика, листов металла, жести. Все работы с применением этих изделий осуществляются без предварительного сверления. | Уточняйте у менеджера | Уточняйте у менеджера
00-00107424 | Саморез (PR08.8971) | Промрукав | Саморез универсальный оцинкованный (ШУЦ) имеет потайную головку и крестообразный шлиц PZ. Применяются во время крепежа конструкций в основания из древесины, пластика, листов металла, жести. Все работы с применением этих изделий осуществляются без предварительного сверления. | Уточняйте у менеджера | Уточняйте у менеджера
00-00107425 | Саморез (PR08.8970) | Промрукав | Саморез универсальный оцинкованный (ШУЦ) имеет потайную головку и крестообразный шлиц PZ. Применяются во время крепежа конструкций в основания из древесины, пластика, листов металла, жести. Все работы с применением этих изделий осуществляются без предварительного сверления. | Уточняйте у менеджера | Уточняйте у менеджера
00-00107427 | Саморез (PR08.8920) | Промрукав | Саморез универсальный оцинкованный (ШУЦ) имеет потайную головку и крестообразный шлиц PZ. Применяются во время крепежа конструкций в основания из древесины, пластика, листов металла, жести. Все работы с применением этих изделий осуществляются без предварительного сверления. | Уточняйте у менеджера | Уточняйте у менеджера
00-00107428 | Саморез (PR08.8919) | Промрукав | Саморез универсальный оцинкованный (ШУЦ) имеет потайную головку и крестообразный шлиц PZ. Применяются во время крепежа конструкций в основания из древесины, пластика, листов металла, жести. Все работы с применением этих изделий осуществляются без предварительного сверления. | Уточняйте у менеджера | Уточняйте у менеджера
00-00107430 | Саморез (PR08.8923) | Промрукав | Саморез универсальный оцинкованный (ШУЦ) имеет потайную головку и крестообразный шлиц PZ. Применяются во время крепежа конструкций в основания из древесины, пластика, листов металла, жести. Все работы с применением этих изделий осуществляются без предварительного сверления. | Уточняйте у менеджера | Уточняйте у менеджера
00-00107431 | Саморез (PR08.8922) | Промрукав | Саморез универсальный оцинкованный (ШУЦ) имеет потайную головку и крестообразный шлиц PZ. Применяются во время крепежа конструкций в основания из древесины, пластика, листов металла, жести. Все работы с применением этих изделий осуществляются без предварительного сверления. | Уточняйте у менеджера | Уточняйте у менеджера
00-00107433 | Саморез (PR08.8926) | Промрукав | Саморез универсальный оцинкованный (ШУЦ) имеет потайную головку и крестообразный шлиц PZ. Применяются во время крепежа конструкций в основания из древесины, пластика, листов металла, жести. Все работы с применением этих изделий осуществляются без предварительного сверления. | Уточняйте у менеджера | Уточняйте у менеджера
00-00107434 | Саморез (PR08.8925) | Промрукав | Саморез универсальный оцинкованный (ШУЦ) имеет потайную головку и крестообразный шлиц PZ. Применяются во время крепежа конструкций в основания из древесины, пластика, листов металла, жести. Все работы с применением этих изделий осуществляются без предварительного сверления. | Уточняйте у менеджера | Уточняйте у менеджера
00-00107436 | Саморез (PR08.8929) | Промрукав | Саморез универсальный оцинкованный (ШУЦ) имеет потайную головку и крестообразный шлиц PZ. Применяются во время крепежа конструкций в основания из древесины, пластика, листов металла, жести. Все работы с применением этих изделий осуществляются без предварительного сверления. | Уточняйте у менеджера | Уточняйте у менеджера
00-00107437 | Саморез (PR08.8928) | Промрукав | Саморез универсальный оцинкованный (ШУЦ) имеет потайную головку и крестообразный шлиц PZ. Применяются во время крепежа конструкций в основания из древесины, пластика, листов металла, жести. Все работы с применением этих изделий осуществляются без предварительного сверления. | Уточняйте у менеджера | Уточняйте у менеджера
00-00107439 | Саморез (PR08.8932) | Промрукав | Саморез универсальный оцинкованный (ШУЦ) имеет потайную головку и крестообразный шлиц PZ. Применяются во время крепежа конструкций в основания из древесины, пластика, листов металла, жести. Все работы с применением этих изделий осуществляются без предварительного сверления. | Уточняйте у менеджера | Уточняйте у менеджера
00-00107440 | Саморез (PR08.8931) | Промрукав | Саморез универсальный оцинкованный (ШУЦ) имеет потайную головку и крестообразный шлиц PZ. Применяются во время крепежа конструкций в основания из древесины, пластика, листов металла, жести. Все работы с применением этих изделий осуществляются без предварительного сверления. | Уточняйте у менеджера | Уточняйте у менеджера
00-00107442 | Саморез (PR08.8935) | Промрукав | Саморез универсальный оцинкованный (ШУЦ) имеет потайную головку и крестообразный шлиц PZ. Применяются во время крепежа конструкций в основания из древесины, пластика, листов металла, жести. Все работы с применением этих изделий осуществляются без предварительного сверления. | Уточняйте у менеджера | Уточняйте у менеджера
00-00107443 | Саморез (PR08.8934) | Промрукав | Саморез универсальный оцинкованный (ШУЦ) имеет потайную головку и крестообразный шлиц PZ. Применяются во время крепежа конструкций в основания из древесины, пластика, листов металла, жести. Все работы с применением этих изделий осуществляются без предварительного сверления. | Уточняйте у менеджера | Уточняйте у менеджера
00-00107445 | Саморез (PR08.8938) | Промрукав | Саморез универсальный оцинкованный (ШУЦ) имеет потайную головку и крестообразный шлиц PZ. Применяются во время крепежа конструкций в основания из древесины, пластика, листов металла, жести. Все работы с применением этих изделий осуществляются без предварительного сверления. | Уточняйте у менеджера | Уточняйте у менеджера
00-00107446 | Саморез (PR08.8937) | Промрукав | Саморез универсальный оцинкованный (ШУЦ) имеет потайную головку и крестообразный шлиц PZ. Применяются во время крепежа конструкций в основания из древесины, пластика, листов металла, жести. Все работы с применением этих изделий осуществляются без предварительного сверления. | Уточняйте у менеджера | Уточняйте у менеджера
00-00107448 | Саморез (PR08.8941) | Промрукав | Саморез универсальный оцинкованный (ШУЦ) имеет потайную головку и крестообразный шлиц PZ. Применяются во время крепежа конструкций в основания из древесины, пластика, листов металла, жести. Все работы с применением этих изделий осуществляются без предварительного сверления. | Уточняйте у менеджера | Уточняйте у менеджера
00-00107449 | Саморез (PR08.8940) | Промрукав | Саморез универсальный оцинкованный (ШУЦ) имеет потайную головку и крестообразный шлиц PZ. Применяются во время крепежа конструкций в основания из древесины, пластика, листов металла, жести. Все работы с применением этих изделий осуществляются без предварительного сверления. | Уточняйте у менеджера | Уточняйте у менеджера
00-00107451 | Саморез (PR08.8477) | Промрукав | Универсальные саморезы с потайной головкой с шлицем Pozidriv (PZ) применяются для крепления различных элементов к деревянным и пластмассовым основаниям. При предварительном сверлении отверстий может применяться и при креплении к стальным основаниям. Универсальный желтый саморез изготовлен из углеродистой стали. Покрытие нанесено гальваническим методом цинкования с жёлтой пассивацией. | Уточняйте у менеджера | Уточняйте у менеджера
00-00107452 | Саморез (PR08.8476) | Промрукав | Универсальные саморезы с потайной головкой с шлицем Pozidriv (PZ) применяются для крепления различных элементов к деревянным и пластмассовым основаниям. При предварительном сверлении отверстий может применяться и при креплении к стальным основаниям. Универсальный желтый саморез изготовлен из углеродистой стали. Покрытие нанесено гальваническим методом цинкования с жёлтой пассивацией. | Уточняйте у менеджера | Уточняйте у менеджера
00-00107454 | Саморез (PR08.8480) | Промрукав | Универсальные саморезы с потайной головкой с шлицем Pozidriv (PZ) применяются для крепления различных элементов к деревянным и пластмассовым основаниям. При предварительном сверлении отверстий может применяться и при креплении к стальным основаниям. Универсальный желтый саморез изготовлен из углеродистой стали. Покрытие нанесено гальваническим методом цинкования с жёлтой пассивацией. | Уточняйте у менеджера | Уточняйте у менеджера
00-00107455 | Саморез (PR08.8479) | Промрукав | Универсальные саморезы с потайной головкой с шлицем Pozidriv (PZ) применяются для крепления различных элементов к деревянным и пластмассовым основаниям. При предварительном сверлении отверстий может применяться и при креплении к стальным основаниям. Универсальный желтый саморез изготовлен из углеродистой стали. Покрытие нанесено гальваническим методом цинкования с жёлтой пассивацией. | Уточняйте у менеджера | Уточняйте у менеджера
00-00107457 | Саморез (PR08.8483) | Промрукав | Универсальные саморезы с потайной головкой с шлицем Pozidriv (PZ) применяются для крепления различных элементов к деревянным и пластмассовым основаниям. При предварительном сверлении отверстий может применяться и при креплении к стальным основаниям. Универсальный желтый саморез изготовлен из углеродистой стали. Покрытие нанесено гальваническим методом цинкования с жёлтой пассивацией. | Уточняйте у менеджера | Уточняйте у менеджера
00-00107458 | Саморез (PR08.8482) | Промрукав | Универсальные саморезы с потайной головкой с шлицем Pozidriv (PZ) применяются для крепления различных элементов к деревянным и пластмассовым основаниям. При предварительном сверлении отверстий может применяться и при креплении к стальным основаниям. Универсальный желтый саморез изготовлен из углеродистой стали. Покрытие нанесено гальваническим методом цинкования с жёлтой пассивацией. | Уточняйте у менеджера | Уточняйте у менеджера
00-00107460 | Саморез (PR08.8486) | Промрукав | Универсальные саморезы с потайной головкой с шлицем Pozidriv (PZ) применяются для крепления различных элементов к деревянным и пластмассовым основаниям. При предварительном сверлении отверстий может применяться и при креплении к стальным основаниям. Универсальный желтый саморез изготовлен из углеродистой стали. Покрытие нанесено гальваническим методом цинкования с жёлтой пассивацией. | Уточняйте у менеджера | Уточняйте у менеджера
00-00107461 | Саморез (PR08.8485) | Промрукав | Универсальные саморезы с потайной головкой с шлицем Pozidriv (PZ) применяются для крепления различных элементов к деревянным и пластмассовым основаниям. При предварительном сверлении отверстий может применяться и при креплении к стальным основаниям. Универсальный желтый саморез изготовлен из углеродистой стали. Покрытие нанесено гальваническим методом цинкования с жёлтой пассивацией. | Уточняйте у менеджера | Уточняйте у менеджера
00-00107463 | Саморез (PR08.8489) | Промрукав | Универсальные саморезы с потайной головкой с шлицем Pozidriv (PZ) применяются для крепления различных элементов к деревянным и пластмассовым основаниям. При предварительном сверлении отверстий может применяться и при креплении к стальным основаниям. Универсальный желтый саморез изготовлен из углеродистой стали. Покрытие нанесено гальваническим методом цинкования с жёлтой пассивацией. | Уточняйте у менеджера | Уточняйте у менеджера
00-00107464 | Саморез (PR08.8488) | Промрукав | Универсальные саморезы с потайной головкой с шлицем Pozidriv (PZ) применяются для крепления различных элементов к деревянным и пластмассовым основаниям. При предварительном сверлении отверстий может применяться и при креплении к стальным основаниям. Универсальный желтый саморез изготовлен из углеродистой стали. Покрытие нанесено гальваническим методом цинкования с жёлтой пассивацией. | Уточняйте у менеджера | Уточняйте у менеджера
00-00107466 | Саморез (PR08.8492) | Промрукав | Универсальные саморезы с потайной головкой с шлицем Pozidriv (PZ) применяются для крепления различных элементов к деревянным и пластмассовым основаниям. При предварительном сверлении отверстий может применяться и при креплении к стальным основаниям. Универсальный желтый саморез изготовлен из углеродистой стали. Покрытие нанесено гальваническим методом цинкования с жёлтой пассивацией. | Уточняйте у менеджера | Уточняйте у менеджера
00-00107467 | Саморез (PR08.8491) | Промрукав | Универсальные саморезы с потайной головкой с шлицем Pozidriv (PZ) применяются для крепления различных элементов к деревянным и пластмассовым основаниям. При предварительном сверлении отверстий может применяться и при креплении к стальным основаниям. Универсальный желтый саморез изготовлен из углеродистой стали. Покрытие нанесено гальваническим методом цинкования с жёлтой пассивацией. | Уточняйте у менеджера | Уточняйте у менеджера
00-00107469 | Саморез (PR08.8495) | Промрукав | Универсальные саморезы с потайной головкой с шлицем Pozidriv (PZ) применяются для крепления различных элементов к деревянным и пластмассовым основаниям. При предварительном сверлении отверстий может применяться и при креплении к стальным основаниям. Универсальный желтый саморез изготовлен из углеродистой стали. Покрытие нанесено гальваническим методом цинкования с жёлтой пассивацией. | Уточняйте у менеджера | Уточняйте у менеджера
00-00107470 | Саморез (PR08.8494) | Промрукав | Универсальные саморезы с потайной головкой с шлицем Pozidriv (PZ) применяются для крепления различных элементов к деревянным и пластмассовым основаниям. При предварительном сверлении отверстий может применяться и при креплении к стальным основаниям. Универсальный желтый саморез изготовлен из углеродистой стали. Покрытие нанесено гальваническим методом цинкования с жёлтой пассивацией. | Уточняйте у менеджера | Уточняйте у менеджера
00-00107472 | Саморез (PR08.8498) | Промрукав | Универсальные саморезы с потайной головкой с шлицем Pozidriv (PZ) применяются для крепления различных элементов к деревянным и пластмассовым основаниям. При предварительном сверлении отверстий может применяться и при креплении к стальным основаниям. Универсальный желтый саморез изготовлен из углеродистой стали. Покрытие нанесено гальваническим методом цинкования с жёлтой пассивацией. | Уточняйте у менеджера | Уточняйте у менеджера
00-00107473 | Саморез (PR08.8497) | Промрукав | Универсальные саморезы с потайной головкой с шлицем Pozidriv (PZ) применяются для крепления различных элементов к деревянным и пластмассовым основаниям. При предварительном сверлении отверстий может применяться и при креплении к стальным основаниям. Универсальный желтый саморез изготовлен из углеродистой стали. Покрытие нанесено гальваническим методом цинкования с жёлтой пассивацией. | Уточняйте у менеджера | Уточняйте у менеджера
00-00106879 | Саморез (PR08.8501) | Промрукав | Универсальные саморезы с потайной головкой с шлицем Pozidriv (PZ) применяются для крепления различных элементов к деревянным и пластмассовым основаниям. При предварительном сверлении отверстий может применяться и при креплении к стальным основаниям. Универсальный желтый саморез изготовлен из углеродистой стали. Покрытие нанесено гальваническим методом цинкования с жёлтой пассивацией. | Уточняйте у менеджера | Уточняйте у менеджера
00-00106880 | Саморез (PR08.8500) | Промрукав | Универсальные саморезы с потайной головкой с шлицем Pozidriv (PZ) применяются для крепления различных элементов к деревянным и пластмассовым основаниям. При предварительном сверлении отверстий может применяться и при креплении к стальным основаниям. Универсальный желтый саморез изготовлен из углеродистой стали. Покрытие нанесено гальваническим методом цинкования с жёлтой пассивацией. | Уточняйте у менеджера | Уточняйте у менеджера
00-00107475 | Саморез (PR08.8453) | Промрукав | Универсальные саморезы с потайной головкой с шлицем Pozidriv (PZ) применяются для крепления различных элементов к деревянным и пластмассовым основаниям. При предварительном сверлении отверстий может применяться и при креплении к стальным основаниям. Универсальный желтый саморез изготовлен из углеродистой стали. Покрытие нанесено гальваническим методом цинкования с жёлтой пассивацией. | Уточняйте у менеджера | Уточняйте у менеджера
00-00107476 | Саморез (PR08.8452) | Промрукав | Универсальные саморезы с потайной головкой с шлицем Pozidriv (PZ) применяются для крепления различных элементов к деревянным и пластмассовым основаниям. При предварительном сверлении отверстий может применяться и при креплении к стальным основаниям. Универсальный желтый саморез изготовлен из углеродистой стали. Покрытие нанесено гальваническим методом цинкования с жёлтой пассивацией. | Уточняйте у менеджера | Уточняйте у менеджера
00-00107478 | Саморез (PR08.8456) | Промрукав | Универсальные саморезы с потайной головкой с шлицем Pozidriv (PZ) применяются для крепления различных элементов к деревянным и пластмассовым основаниям. При предварительном сверлении отверстий может применяться и при креплении к стальным основаниям. Универсальный желтый саморез изготовлен из углеродистой стали. Покрытие нанесено гальваническим методом цинкования с жёлтой пассивацией. | Уточняйте у менеджера | Уточняйте у менеджера
00-00107479 | Саморез (PR08.8455) | Промрукав | Универсальные саморезы с потайной головкой с шлицем Pozidriv (PZ) применяются для крепления различных элементов к деревянным и пластмассовым основаниям. При предварительном сверлении отверстий может применяться и при креплении к стальным основаниям. Универсальный желтый саморез изготовлен из углеродистой стали. Покрытие нанесено гальваническим методом цинкования с жёлтой пассивацией. | Уточняйте у менеджера | Уточняйте у менеджера
00-00107481 | Саморез (PR08.8459) | Промрукав | Универсальные саморезы с потайной головкой с шлицем Pozidriv (PZ) применяются для крепления различных элементов к деревянным и пластмассовым основаниям. При предварительном сверлении отверстий может применяться и при креплении к стальным основаниям. Универсальный желтый саморез изготовлен из углеродистой стали. Покрытие нанесено гальваническим методом цинкования с жёлтой пассивацией. | Уточняйте у менеджера | Уточняйте у менеджера
00-00107482 | Саморез (PR08.8458) | Промрукав | Универсальные саморезы с потайной головкой с шлицем Pozidriv (PZ) применяются для крепления различных элементов к деревянным и пластмассовым основаниям. При предварительном сверлении отверстий может применяться и при креплении к стальным основаниям. Универсальный желтый саморез изготовлен из углеродистой стали. Покрытие нанесено гальваническим методом цинкования с жёлтой пассивацией. | Уточняйте у менеджера | Уточняйте у менеджера
00-00107484 | Саморез (PR08.8462) | Промрукав | Универсальные саморезы с потайной головкой с шлицем Pozidriv (PZ) применяются для крепления различных элементов к деревянным и пластмассовым основаниям. При предварительном сверлении отверстий может применяться и при креплении к стальным основаниям. Универсальный желтый саморез изготовлен из углеродистой стали. Покрытие нанесено гальваническим методом цинкования с жёлтой пассивацией. | Уточняйте у менеджера | Уточняйте у менеджера
00-00107485 | Саморез (PR08.8461) | Промрукав | Универсальные саморезы с потайной головкой с шлицем Pozidriv (PZ) применяются для крепления различных элементов к деревянным и пластмассовым основаниям. При предварительном сверлении отверстий может применяться и при креплении к стальным основаниям. Универсальный желтый саморез изготовлен из углеродистой стали. Покрытие нанесено гальваническим методом цинкования с жёлтой пассивацией. | Уточняйте у менеджера | Уточняйте у менеджера
00-00107487 | Саморез (PR08.8465) | Промрукав | Универсальные саморезы с потайной головкой с шлицем Pozidriv (PZ) применяются для крепления различных элементов к деревянным и пластмассовым основаниям. При предварительном сверлении отверстий может применяться и при креплении к стальным основаниям. Универсальный желтый саморез изготовлен из углеродистой стали. Покрытие нанесено гальваническим методом цинкования с жёлтой пассивацией. | Уточняйте у менеджера | Уточняйте у менеджера
00-00107488 | Саморез (PR08.8464) | Промрукав | Универсальные саморезы с потайной головкой с шлицем Pozidriv (PZ) применяются для крепления различных элементов к деревянным и пластмассовым основаниям. При предварительном сверлении отверстий может применяться и при креплении к стальным основаниям. Универсальный желтый саморез изготовлен из углеродистой стали. Покрытие нанесено гальваническим методом цинкования с жёлтой пассивацией. | Уточняйте у менеджера | Уточняйте у менеджера
00-00107490 | Саморез (PR08.8468) | Промрукав | Универсальные саморезы с потайной головкой с шлицем Pozidriv (PZ) применяются для крепления различных элементов к деревянным и пластмассовым основаниям. При предварительном сверлении отверстий может применяться и при креплении к стальным основаниям. Универсальный желтый саморез изготовлен из углеродистой стали. Покрытие нанесено гальваническим методом цинкования с жёлтой пассивацией. | Уточняйте у менеджера | Уточняйте у менеджера
00-00107491 | Саморез (PR08.8467) | Промрукав | Универсальные саморезы с потайной головкой с шлицем Pozidriv (PZ) применяются для крепления различных элементов к деревянным и пластмассовым основаниям. При предварительном сверлении отверстий может применяться и при креплении к стальным основаниям. Универсальный желтый саморез изготовлен из углеродистой стали. Покрытие нанесено гальваническим методом цинкования с жёлтой пассивацией. | Уточняйте у менеджера | Уточняйте у менеджера
00-00107493 | Саморез (PR08.8471) | Промрукав | Универсальные саморезы с потайной головкой с шлицем Pozidriv (PZ) применяются для крепления различных элементов к деревянным и пластмассовым основаниям. При предварительном сверлении отверстий может применяться и при креплении к стальным основаниям. Универсальный желтый саморез изготовлен из углеродистой стали. Покрытие нанесено гальваническим методом цинкования с жёлтой пассивацией. | Уточняйте у менеджера | Уточняйте у менеджера
00-00107494 | Саморез (PR08.8470) | Промрукав | Универсальные саморезы с потайной головкой с шлицем Pozidriv (PZ) применяются для крепления различных элементов к деревянным и пластмассовым основаниям. При предварительном сверлении отверстий может применяться и при креплении к стальным основаниям. Универсальный желтый саморез изготовлен из углеродистой стали. Покрытие нанесено гальваническим методом цинкования с жёлтой пассивацией. | Уточняйте у менеджера | Уточняйте у менеджера
00-00107496 | Саморез (PR08.8474) | Промрукав | Универсальные саморезы с потайной головкой с шлицем Pozidriv (PZ) применяются для крепления различных элементов к деревянным и пластмассовым основаниям. При предварительном сверлении отверстий может применяться и при креплении к стальным основаниям. Универсальный желтый саморез изготовлен из углеродистой стали. Покрытие нанесено гальваническим методом цинкования с жёлтой пассивацией. | Уточняйте у менеджера | Уточняйте у менеджера
00-00107497 | Саморез (PR08.8473) | Промрукав | Универсальные саморезы с потайной головкой с шлицем Pozidriv (PZ) применяются для крепления различных элементов к деревянным и пластмассовым основаниям. При предварительном сверлении отверстий может применяться и при креплении к стальным основаниям. Универсальный желтый саморез изготовлен из углеродистой стали. Покрытие нанесено гальваническим методом цинкования с жёлтой пассивацией. | Уточняйте у менеджера | Уточняйте у менеджера
00-00059408 | Саморез-шпилька 8х100 (100 шт/уп)(PR08.3564) | Промрукав | Саморез-шпилька 8х100 (100 шт/уп) Промрукав (PR08.3564) | Уточняйте у менеджера | Уточняйте у менеджера
00-00059409 | Саморез-шпилька 8х120 (50 шт/уп)(PR08.3565) | Промрукав | Саморез-шпилька 8х120 (50 шт/уп) Промрукав (PR08.3565) | Уточняйте у менеджера | Уточняйте у менеджера
00-00059410 | Саморез-шпилька 8х140 (100 шт/уп)(PR08.3566) | Промрукав | Саморез-шпилька 8х140 (100 шт/уп) Промрукав (PR08.3566) | Уточняйте у менеджера | Уточняйте у менеджера
00-00059411 | Саморез-шпилька 8х160 (100 шт/уп)(PR08.3567) | Промрукав | Саморез-шпилька 8х160 (100 шт/уп) Промрукав (PR08.3567) | Уточняйте у менеджера | Уточняйте у менеджера
00-00059412 | Саморез-шпилька 8х200 (50 шт/уп)(PR08.3568) | Промрукав | Саморез-шпилька 8х200 (50 шт/уп) Промрукав (PR08.3568) | Уточняйте у менеджера | Уточняйте у менеджера
00-00059413 | Саморез-шпилька 8х220 (50 шт/уп)(PR08.3569) | Промрукав | Саморез-шпилька 8х220 (50 шт/уп) Промрукав (PR08.3569) | Уточняйте у менеджера | Уточняйте у менеджера
00-00059414 | Саморез-шпилька 8х240 (50 шт/уп)(PR08.3570) | Промрукав | Саморез-шпилька 8х240 (50 шт/уп) Промрукав (PR08.3570) | Уточняйте у менеджера | Уточняйте у менеджера
00-00059415 | Саморез-шпилька 8х60 (200 шт/уп)(PR08.3571) | Промрукав | Саморез-шпилька 8х60 (200 шт/уп) Промрукав (PR08.3571) | Уточняйте у менеджера | Уточняйте у менеджера
00-00116918 | Шуруп-полукольцо 5х40 (PR08.26242) | Промрукав | Шуруп-полукольцо — это крепёжное изделие, которое состоит из стержня с резьбой и головки в виде полукольца. Используются для крепления тросов, верёвок, цепей и других такелажных изделий к деревянным, пластиковым или металлическим поверхностям. Они обеспечивают надёжную фиксацию и позволяют легко регулировать натяжение троса. Для установки шурупа-полукольца требуется предварительно просверлить отверстие соответствующего диаметра. Затем шуруп вставляется в отверстие и закручивается до упора. Полукольцо обеспечивает надёжное крепление и позволяет легко закрепить трос или другое такелажное изделие. | Уточняйте у менеджера | Уточняйте у менеджера
00-00116919 | Шуруп-полукольцо 6х100 (PR08.26243) | Промрукав | Шуруп-полукольцо — это крепёжное изделие, которое состоит из стержня с резьбой и головки в виде полукольца. Используются для крепления тросов, верёвок, цепей и других такелажных изделий к деревянным, пластиковым или металлическим поверхностям. Они обеспечивают надёжную фиксацию и позволяют легко регулировать натяжение троса. Для установки шурупа-полукольца требуется предварительно просверлить отверстие соответствующего диаметра. Затем шуруп вставляется в отверстие и закручивается до упора. Полукольцо обеспечивает надёжное крепление и позволяет легко закрепить трос или другое такелажное изделие. | Уточняйте у менеджера | Уточняйте у менеджера
00-00116920 | Шуруп-полукольцо 6х40 (PR08.26244) | Промрукав | Шуруп-полукольцо — это крепёжное изделие, которое состоит из стержня с резьбой и головки в виде полукольца. Используются для крепления тросов, верёвок, цепей и других такелажных изделий к деревянным, пластиковым или металлическим поверхностям. Они обеспечивают надёжную фиксацию и позволяют легко регулировать натяжение троса. Для установки шурупа-полукольца требуется предварительно просверлить отверстие соответствующего диаметра. Затем шуруп вставляется в отверстие и закручивается до упора. Полукольцо обеспечивает надёжное крепление и позволяет легко закрепить трос или другое такелажное изделие. | Уточняйте у менеджера | Уточняйте у менеджера
00-00116921 | Шуруп-полукольцо 6х60 (PR08.26245) | Промрукав | Шуруп-полукольцо — это крепёжное изделие, которое состоит из стержня с резьбой и головки в виде полукольца. Используются для крепления тросов, верёвок, цепей и других такелажных изделий к деревянным, пластиковым или металлическим поверхностям. Они обеспечивают надёжную фиксацию и позволяют легко регулировать натяжение троса. Для установки шурупа-полукольца требуется предварительно просверлить отверстие соответствующего диаметра. Затем шуруп вставляется в отверстие и закручивается до упора. Полукольцо обеспечивает надёжное крепление и позволяет легко закрепить трос или другое такелажное изделие. | Уточняйте у менеджера | Уточняйте у менеджера
00-00116922 | Шуруп-полукольцо 6х80 (PR08.26246) | Промрукав | Шуруп-полукольцо — это крепёжное изделие, которое состоит из стержня с резьбой и головки в виде полукольца. Используются для крепления тросов, верёвок, цепей и других такелажных изделий к деревянным, пластиковым или металлическим поверхностям. Они обеспечивают надёжную фиксацию и позволяют легко регулировать натяжение троса. Для установки шурупа-полукольца требуется предварительно просверлить отверстие соответствующего диаметра. Затем шуруп вставляется в отверстие и закручивается до упора. Полукольцо обеспечивает надёжное крепление и позволяет легко закрепить трос или другое такелажное изделие. | Уточняйте у менеджера | Уточняйте у менеджера
00-00116923 | Шуруп-полукольцо 8х80 (PR08.26247) | Промрукав | Шуруп-полукольцо — это крепёжное изделие, которое состоит из стержня с резьбой и головки в виде полукольца. Используются для крепления тросов, верёвок, цепей и других такелажных изделий к деревянным, пластиковым или металлическим поверхностям. Они обеспечивают надёжную фиксацию и позволяют легко регулировать натяжение троса. Для установки шурупа-полукольца требуется предварительно просверлить отверстие соответствующего диаметра. Затем шуруп вставляется в отверстие и закручивается до упора. Полукольцо обеспечивает надёжное крепление и позволяет легко закрепить трос или другое такелажное изделие. | Уточняйте у менеджера | Уточняйте у менеджера
Разъемы, коннекторы, розетки
00-00029796 | DS-MC02 | Beward | Переходник с экранированным кабелем для подключения внешнего активного микрофона к IP-камерам BD4640DS, BD3570D | 180 | 160
00-00125343 | BR-M12-K02 | IEK | BRITE Рамка 1-местная РУ-1-БрЧ черный (BR-M12-K02) | 96.31 | 86.68
00-00130385 | BR-M22-K01 | IEK | BRITE Рамка 2-местная РУ-2-БрБ белый (BR-M22-K01) IEK | 81.98 | 73.78
00-00130386 | BR-M32-K01 | IEK | Рамка 3-местная серии BRITE, IP20, цвет белый | 155.99 | 140.39
00-00126794 | BR-A10-O-K01 | IEK | BRITE Розетка TV оконечная РТВ11-0-БрБ белый (BR-A10-O-K01) | 480.52 | 432.47
00-00070763 | 4400003 | DKC | Розетка 2P+E от ДКС – это однофазная розетка с заземлением, служит для подключения различных электроприборов. Изделие предназначено для скрытого монтажа в стену и рассчитано на номинальное напряжение 230 В и номинальный ток 16 А. Особый механизм фиксации позволяет легко, но прочно зафиксировать ЭУИ. Материал: металл, термопласт. Пластиковые части устройства имеют цвет "Белое облако" – это благородный светлый тон, который отлично сочетается с любыми оттенками и вписывается в любой интерьер. Количество модулей – 2. | 573.68 | 562.21
00-00070765 | 4400013 | DKC | Розетка 2P+E с крышкой – это однофазная розетка с заземлением. Изделие предназначено для скрытого монтажа в стену и может применяться как в жилых, так и в коммерческих или производственных помещениях. Крышка защищает механизм от загрязнения и попадания влаги в то время, когда розетка не используется. Номинальное напряжение – 230 В, номинальный ток – 16 А. Материал: металл, термопласт. Пластиковые элементы устройства имеют благородный белый оттенок "Белое облако", который ненавязчиво вписывается в интерьер любой цветовой гаммы и прекрасно сочетается с любыми оттенками. | 979.16 | 959.58
00-00070813 | 4402103 | DKC | Одноклавишный выключатель ДКС используется для управлением контуром освещения. Выключатель предназначен для скрытого монтажа в стену. Номинальное напряжение – 230 В, номинальный ток – 16 А. Пластиковые части электроустановочного изделия имеют цвет "Черный квадрат". | 741.79 | 726.96
00-00093578 | 4404003 | DKC | Розетка 2P+E – это однофазная розетка с заземлением. Изделие предназначено для скрытого монтажа в стену и может применяться как в жилых, так и в коммерческих или производственных помещениях. Номинальное напряжение – 230 В, номинальный ток – 16 А. Материал: металл, термопласт. Пластиковые элементы устройства имеют стильный оттенок "Закаленная сталь" и сдержанный матовый блеск, придающий электроустановочному изделию утонченность и изящество. | 803.15 | 787.09
00-00093579 | 4404013 | DKC | Розетка 2P+E с крышкой – это однофазная розетка с заземлением. Изделие предназначено для скрытого монтажа в стену и может применяться как в жилых, так и в коммерческих или производственных помещениях. Крышка защищает механизм от загрязнения и попадания влаги в то время, когда розетка не используется. Номинальное напряжение – 230 В, номинальный ток – 16 А. Материал: металл, термопласт. | 1370.82 | 1343.4
00-00070850 | 4405003 | DKC | Розетка 2P+E (однофазная розетка с заземлением) от ДКС применяется для подключения различных электроприборов. Изделие предназначено для скрытого монтажа в стену и рассчитано на номинальное напряжение 230 В и номинальный ток 16 А. Материал: металл, термопласт. Пластиковые части устройства имеют цвет "Ванильная дымка" – это нежный пастельный оттенок, относящийся к теплой цветовой гамме. Он отлично сочетается с другими пастельными оттенками и несет ощущение умиротворения. Количество модулей – 2. | 573.68 | 562.21
00-00070852 | 4405013 | DKC | Розетка 2P+E с крышкой – это однофазная розетка с заземлением. Изделие предназначено для скрытого монтажа в стену и может применяться как в жилых, так и в коммерческих или производственных помещениях. Крышка защищает механизм от загрязнения и попадания влаги в то время, когда розетка не используется. Номинальное напряжение – 230 В, номинальный ток – 16 А. Материал: металл, термопласт. Пластиковые элементы устройства имеют нежный бежевый оттенок "Ванильная дымка", который отлично сочетается с интерьером в пастельных или насыщенных теплых тонах. Количество модулей – 2. | 979.16 | 959.58
00-00093616 | 4412003 | DKC | Розетка 2P+E (однофазная розетка с заземлением) от ДКС применяется для подключения различных электроприборов. Изделие предназначено для скрытого монтажа в стену и рассчитано на номинальное напряжение 230 В и номинальный ток 16 А. Лаконичные формы электроустановочных изделий "Avanti" отлично сочетаются с глубокими цветами. Пластиковые части устройства имеют оттенок "Черный матовый". Это темный насыщеный цвет, который легко сочетается с любыми оттенками, придавая им оттенок богемной утонченности. | 803.15 | 787.09
00-00093617 | 4412013 | DKC | Розетка 2P+E (однофазная розетка с заземлением) от ДКС применяется для подключения различных электроприборов. Изделие предназначено для скрытого монтажа в стену и рассчитано на номинальное напряжение 230 В и номинальный ток 16 А. Лаконичные формы электроустановочных изделий "Avanti" отлично сочетаются с глубокими цветами. Пластиковые части устройства имеют оттенок "Черный матовый". Это темный многогранный цвет, который легко сочетается с любыми оттенками, придавая им оттенок богемной утонченности. | 1370.82 | 1343.4
00-00093460 | 45006 | DKC | Адаптер для информационных разъемов. Назначение: установка разъемов RJ-11 и RJ-45. Характеристики: для Siemon размер окна 14,6х19,3 мм. Тип гнезда: Systimax. Перечень некоторых производителей гнезд такого типа: Avaya-Systimax, LUCENT. Кол-во модулей: 1. Установочный размер: 45х25. Цвет: белый | 68.04 | 66.68
00-00093461 | 45007 | DKC | Адаптер для информационных разъемов. Назначение: установка разъемов RJ-11 и RJ-45. Характеристики: для Siemon размер окна 14,6х19,3 мм. Тип гнезда: Keystone. Перечень некоторых производителей гнезд такого типа: AMP, Hyperline, Premium Line Systems GmbH, BICC Brand-Rex, KRONE Link, AESP Signamax, RiT Smart, Cabeus. Кол-во модулей: 1. Установочный размер: 45х25. Цвет: белый. Совместим с Keystone: RNK6AF90TL; RNK6AU180BK; RNK6AU180WH RNK6F90TL; RNK6U180BK; RNK6U180WH RNK5EF90TL; RNK5EU180BK; RNK5EU180WH. | 79.34 | 77.76
00-00013248 | 45016 | DKC | Заглушка. Назначение: декоративное закрытие пустых и неиспользуемых (в том числе резервных) проемов, размером 1 модуль. Установочный размер 45х25. Цвет: белый | 70.7 | 69.29
00-00070884 | 45018 | DKC | Телефонная розетка. Назначение: подсоединение телефонного кабеля. Характеристики: 6Р6С; комплектуются 1-модульным гнездом; все гнезда производства АМР имеют хвостовик для ограничения перегиба и натяжения кабеля; для заделки контактов в розетки АМР использовать инструмент типа 110. RJ-12. Установочный размер: 45х25. Кол-во модулей: 1. Цвет: белый. Цвет Keystone: белый. | 571.57 | 560.14
00-00093446 | 45025 | DKC | Боковое подключение изделий к электропитанию позволяет экономить пространство при установке в кабель-канал. Специальный суппорт дает возможность закреплять изделия на DIN-рейке. Силовые розетки серии отличаются высокой надежностью и функциональностью. Розетка 2Р+Е имеет шторки, предотвращающие попадание внутрь механизма пыли и сора. Номинальное напряжение – 220-250 В, степень пыле- и влагозащиты IP20. Размеры: ширина – 50 мм, высота – 45 мм, глубина – 39,3 мм. Цвет – серый. | 847.82 | 830.87
00-00093462 | 45107 | DKC | Адаптер для информационных разъемов. Назначение: установка разъемов RJ-11 и RJ-45. Характеристики: для Siemon размер окна 14,6х19,3 мм. Тип гнезда: Keystone. Перечень некоторых производителей гнезд такого типа: AMP, Hyperline, Premium Line Systems GmbH, BICC Brand-Rex, KRONE Link, AESP Signamax, RiT Smart, Cabeus. Кол-во модулей: 1. Установочный размер: 45х25. Цвет: серый | 79.34 | 77.76
00-00070888 | 45116 | DKC | Заглушка. Назначение: декоративное закрытие пустых и неиспользуемых (в том числе резервных) проемов, размером 1 модуль. Установочный размер 45х25. Цвет: серый. | 70.7 | 69.29
00-00093450 | 45118 | DKC | Телефонная розетка. Назначение: подсоединение телефонного кабеля. Характеристики: 6Р6С; комплектуются 1-модульным гнездом; все гнезда производства АМР имеют хвостовик для ограничения перегиба и натяжения кабеля; для заделки контактов в розетки АМР использовать инструмент типа 110. RJ-12. Установочный размер: 45х25. Кол-во модулей: 1. Цвет: серый. Цвет Keystone: белый. | 571.62 | 560.19
00-00093463 | 45127 | DKC | Суппорт для монтажа ЭУИ серии "Viva" на DIN-рейку или монтажную плату. Кол-во модулей: 1. Цвет: серый. | 548.6 | 537.63
00-00093444 | 45205 | DKC | Боковое подключение изделий к электропитанию позволяет экономить пространство при установке в кабель-канал. Специальный суппорт дает возможность закреплять изделия на DIN-рейке. Силовые розетки серии отличаются высокой надежностью и функциональностью. Розетка 2Р+Е имеет шторки, предотвращающие попадание внутрь механизма пыли и сора. Номинальное напряжение – 220-250 В, степень пыле- и влагозащиты IP20. Размеры: ширина – 50 мм, высота – 45 мм, глубина – 39,3 мм. Цвет – черный. | 1048.72 | 1027.74
00-00093464 | 45207 | DKC | Адаптер для информационных разъемов. Назначение: установка разъемов RJ-11 и RJ-45. Характеристики: для Siemon размер окна 14,6х19,3 мм. Тип гнезда: Keystone. Перечень некоторых производителей гнезд такого типа: AMP, Hyperline, Premium Line Systems GmbH, BICC Brand-Rex, KRONE Link, AESP Signamax, RiT Smart, Cabeus. Кол-во модулей: 1. Установочный размер: 45х25. Цвет: черный. Совместим с модулями Keystone: RNK6AF90TL; RNK6AU180BK; RNK6AU180WH RNK6F90TL; RNK6U180BK; RNK6U180WH RNK5EF90TL; RNK5EU180BK; RNK5EU180WH. | 79.34 | 77.76
00-00093458 | 45216 | DKC | Заглушка. Назначение: декоративное закрытие пустых и неиспользуемых (в том числе резервных) проемов, размером 1 модуль. Установочный размер 45х25. Цвет: черный. | 70.7 | 69.29
00-00093465 | 45227 | DKC | Компьютерная розетка. Назначение: подсоединение кабеля к компьютеру, принтеру и прочей оргтехнике. Характеристики: 8Р8С; комплектуются одномодульным гнездом; для заделки контактов в розетки использовать инструмент типа 110. RJ-45. Категория: 6. Тип гнезда: Keystone. Производитель гнезда: Hyperline. Установочный размер: 45х25. Кол-во модулей: 1. Цвет: серый. | 645.46 | 632.55
00-00117298 | ERH21-K24-16 | IEK | GLORY Розетка 2-местная для открытой установки с заземлением без защитных шторок 16А РС22-3-ХД дуб (MVA40-1-006-C) | 386.26 | 347.63
00-00029625 | 110C-C-1P | Hyperline | Разъем 110 типа 1-парный | 134 | 134
00-00099747 | 110C-C-2P | Hyperline | Разъем 110 2-x парный | 173 | 173
00-00099748 | 110C-C-4P | Hyperline | Разъем 110 4-x парный, Cat.5 | 250 | 250
00-00024364 | 110C-M-4P | Hyperline | Модуль 4-х парный 110, категория 5e | 91 | 91
00-00099639 | 110C-M-5P | Hyperline | Модуль 5-и парный 110, категория 5e | 130 | 130
00-00047639 | CON-IEC320C13 | Hyperline | Разъем IEC 60320 C13 220В 10A на кабель (плоские контакты внутри разъема), прямой. | 473 | 473
00-00038170 | CON-IEC320C14 | Hyperline | Разъем IEC 60320 C14 220В 10A на кабель (плоские выступающие штыревые контакты в пластиковом обрамлении), прямой. | 473 | 473
00-00047907 | CON-IEC320C19 | Hyperline | Разъем IEC 60320 C19 220В 16A на кабель, контакты на винтах (плоские контакты внутри разъема), прямой | 747 | 747
00-00099749 | CON-IEC320C20 | Hyperline | Разъем IEC 60320 C20 220В 16A на кабель, контакты на винтах (плоские выступающие штыревые контакты в пластиковом обрамлении), прямой | 747 | 747
00-00095424 | FK-STD-ST/SA-MM-UPC-SL-S2-BG-200 | Hyperline | Клеевой коннектор ST/UPC, MM (для многомодового кабеля), simplex, 2.0мм (200 шт.) | Уточняйте у менеджера | Уточняйте у менеджера
00-00027144 | AC3F | Inter-M | Разъем XLR(f) на кабель, гнездо. Крепление провода под пайку. | Уточняйте у менеджера | Уточняйте у менеджера
00-00033202 | AC3MM | Inter-M | Разъем XLR(m) на кабель, штекер. Крепление провода под пайку. | Уточняйте у менеджера | Уточняйте у менеджера
00-00033205 | RH-S001 | Inter-M | Разъем Speakon, четырехконтактный, пластик с резиновым уплотнителем, предназначен для подключения акустических систем к усилителям мощности и для соединения акустических систем между собой в составе профессиональных систем звукоусиления. Разъем разборный, прижимной. | Уточняйте у менеджера | Уточняйте у менеджера
00-00033206 | RH-S003 | Inter-M | Разъем Speakon, четырехконтактный, пластик, предназначен для подключения акустических систем к усилителям мощности и для соединения акустических систем между собой в составе профессиональных систем звукоусиления. Разъем разборный, прижимной. | Уточняйте у менеджера | Уточняйте у менеджера
00-00033207 | RH-X011 | Inter-M | Разъем XLR, металл, гнездо, предназначен для подключения источников сигналов линейного и микрофонного уровня в профессиональных и трансляционных системах звукоусиления. | Уточняйте у менеджера | Уточняйте у менеджера
00-00033208 | RH-X012 | Inter-M | Разъем XLR, металл, штекер, предназначен для подключения источников сигналов линейного и микрофонного уровня в профессиональных и трансляционных системах звукоусиления. | Уточняйте у менеджера | Уточняйте у менеджера
00-00027653 | AP005 | LAZSO | Разъем питания - штекер, 2,1x5,5x9,5мм на кабель с аморт., 1шт. | 9 | 9
00-00027654 | AP005(100) | LAZSO | Разъем питания - штекер, 2,1x5,5x9,5мм, на кабель с амортизатором. 100шт. | 500 | 500
00-00027656 | AP006(100) | LAZSO | Разъем питания - угловой штекер, 2,1x5,5x9,5мм на кабель, 100шт. | 900 | 900
00-00027659 | AP009-F | LAZSO | Разъем питания (розетка 2.1мм внутренний контакт) с кабелем 30см. | 20 | 20
00-00027660 | AP009-F(100) | LAZSO | Разъем питания (розетка 2.1мм внутренний контакт) с кабелем 30см. Упаковка 100шт. | 1500 | 1500
03-00002320 | APBB00 | LAZSO | Соединитель коаксиального кабеля BNC-розетка / BNC-розетка. Диапазон частот 0-1ГГц. Материал - латунь. Покрытие - никель(корпус), серебро(центральный контакт). | 19 | 19
00-00027665 | APFF00 | LAZSO | Соединитель коаксиального кабеля F-розетка - F-розетка. 1шт. Диапазон частот 0-1ГГц. Материал - латунь. Покрытие - никель(корпус), серебро (центральный контакт). | 10 | 10
00-00027666 | APFF00(100) | LAZSO | Соединитель коаксиального кабеля F-розетка - F-розетка. Упаковка 100шт. Диапазон частот 0-1ГГц. Материал - латунь. Покрытие - никель(корпус), серебро (центральный контакт). | 800 | 800
00-00035391 | APHH00/AA(S) | LAZSO | Переходник HDMI розетка(А)/ HDMI розетка(А), поворотный - с изменяемым углом подключения, 19pin, позолоченные контакты. | 67 | 67
00-00035392 | APHH10/AA | LAZSO | Переходник HDMI штекер(А)/ HDMI розетка(А), 19pin, позолоченные контакты. Размер: 10х11.5х29мм (со штекером 10х11.5х38мм). | 22 | 22
00-00035396 | APHH10/CA | LAZSO | Переходник HDMI штекер(C)/ HDMI розетка(А), 19pin, позолоченные контакты. | 46 | 46
00-00035395 | APHH10/DA | LAZSO | Переходник HDMI штекер(D)/ HDMI розетка(А), 19pin, позолоченные контакты. | 40 | 40
00-00027629 | APTV012 | LAZSO | Штекер PAL, крепление кабеля под винт, диапазон частот 0-1ГГц, материал -латунь, покрытие - никель, материал изолятора - тефлон, защитная муфта. | 21 | 21
00-00027630 | APTV012(100) | LAZSO | Штекер PAL, крепление кабеля под винт. Упаковка 100шт. Диапазон частот 0-1ГГц. Материал -латунь, покрытие - никель, материал изолятора - тефлон, защитная муфта. | 2000 | 2000
00-00027631 | APTV111 | LAZSO | Штекер PAL, с цанговым зажимом, 1шт. Диапазон частот 0-1ГГц. Материал -латунь, покрытие - никель, материал изолятора - тефлон. | 17 | 17
00-00027628 | APTV111(100) | LAZSO | Штекер PAL, с цанговым зажимом. Упаковка 100шт. Диапазон частот 0-1ГГц. Материал -латунь, покрытие - никель, материал изолятора - тефлон. | 1500 | 1500
00-00032482 | Соединитель скотч-лок (EC-SL-UY2-YL-100) | NETLAN | Соединители проводов типа «скотчлок» предназначены для быстрого сращивания и разветвления жил кабеля и широко используются при построении телефонии, где требуется соединить от 2 до 3 жил с одинаковым или разным диаметром. Соединители EC-SL-UY2-YL-100 предназначены для соединения двух жил. Соединители типа «скотчлок» не требуют снятия изоляции с проводов и заполнены гидрофобным гелем, препятствующим проникновению влаги и окислению контактов. Двойной врезной элемент обеспечивает надежный контакт и хорошие передаточные характеристики. | 242 | 242
00-00035279 | APHH10/AA(iR) | OSNOVO | Адаптер для организации канала передачи ИК управления в коммутаторах и разветвителях HDMI. Вх.-HDMI(розетка А)/ИК(прм.). Вых. - HDMI(штекер А). Размеры 38х22х14мм. | 178 | 178
00-00026723 | SPEAKON016 | Roxton | Разъем Speakon 4-х контактный. | 1090 | 1090
00-00026727 | SPEAKON027 | Roxton | Разъем Speakon 4-х контактный усиленный. | 1200 | 1200
00-00019513 | XLR013 | Roxton | Разъем XLR-«мама» | 440 | 440
00-00019514 | XLR014 | Roxton | Разъем XLR-«папа» | 440 | 440
00-00042954 | Разветвитель питания TS DC 2 | Tantos | Соединительный кабель для разветвления линии питания (1 гнездо DC на 2 штекера DC) позволяет подключить к одному блоку питания несколько камер или микрофонов. | Уточняйте у менеджера | Уточняйте у менеджера
00-00024935 | Разветвитель питания TS DC 4 | Tantos | Соединительный кабель для разветвления линии питания (1 гнездо DC на 4 штекера DC) позволяет подключить к одному блоку питания несколько камер или микрофонов. | Уточняйте у менеджера | Уточняйте у менеджера
00-00024937 | Разветвитель питания TS DC 8 | Tantos | Соединительный кабель для разветвления линии питания (1 гнездо DC на 8 штекеров DC) позволяет подключить к одному блоку питания несколько камер или микрофонов. | Уточняйте у менеджера | Уточняйте у менеджера
00-00022016 | РАЗЪЕМ TS DC гнездо питания с клеммной колодкой, п | Tantos | РАЗЪЕМ TS DC гнездо питания с клеммной колодкой, под винт | Уточняйте у менеджера | Уточняйте у менеджера
00-00046987 | РАЗЪЕМ TS DC гнездо питания с клеммной колодкой, с | Tantos | РАЗЪЁМ TS DC гнездо питания с клеммной колодкой, самозажим | Уточняйте у менеджера | Уточняйте у менеджера
00-00046985 | РАЗЪЕМ TS DC штекер питания с клеммной колодкой, д | Tantos | РАЗЪЁМ TS DC штекер питания с клеммной колодкой, двухсекционный | Уточняйте у менеджера | Уточняйте у менеджера
00-00046984 | РАЗЪЕМ TS DC штекер питания с клеммной колодкой, п | Tantos | РАЗЪЁМ TS DC штекер питания клеммной колодкой (под винт) с жёлтым колпачком защиты от замыкания контактов | Уточняйте у менеджера | Уточняйте у менеджера
00-00046986 | РАЗЪЕМ TS DC штекер питания с клеммной колодкой, с | Tantos | РАЗЪЁМ TS DC штекер питания с клеммной колодкой, самозажим | Уточняйте у менеджера | Уточняйте у менеджера
00-00014134 | РАЗЪЕМ TS DC штекер питания с проводом 20 см | Tantos | РАЗЪЕМ TS DC штекер питания с проводом 20 см, предназначен для подачи напряжения питания к различным видеокамерам. Представляет собой медный кабель в двойной ПВХ изоляции с разъемом подключения камеры. | Уточняйте у менеджера | Уточняйте у менеджера
00-00062904 | 06-0176-A | REXANT | Переходник гнездо HDMI - штекер HDMI REXANT предназначен для передачи цифровых видеоданных высокого разрешения и многоканальных цифровых аудиосигналов с защитой от копирования. Выполнен в угловой форме, что позволяет выполнять подключение оборудования в труднодоступных местах. С одной стороны переходника расположен разъемы гнездо HDMI, а с другой штекер – HDMI. Посредством технологии вакуумного напыления на контакты разъемов нанесен слой золота 24 карата, обеспечивающий повышение качественных показателей изображения и звука, а также отсутствие помех при передаче сигналов. Корпус адаптера выполнен из легкого и ударопрочного пластика. | 328.7 | 262.96
00-00062838 | 17-6806 | REXANT | Переходник предназначен для передачи цифровых видеоданных высокого разрешения и многоканальных цифровых аудиосигналов с защитой от копирования между двумя кабелями с разъемами штекеры HDMI. Используется для подключения устройств нового поколения: телевизоры, компьютеры и ноутбуки, мультимедийные проигрыватели, игровые консоли, видеокамеры и другие видеоустройства. С обеих сторон переходника расположены гнезда HDMI. При помощи технологии вакуумного напыления на контакты разъемов нанесен слой золота 24 карата, обеспечивающий повышение качественных показателей изображения и звука, а также препятствующий появлению помех при передаче сигналов. Корпус адаптера выполнен из легкого и ударопрочного пластика. Для бережной транспортировки и защиты от загрязнений предусмотрена PVC упаковка. | 280.06 | 238.05
00-00062842 | 17-6817 | REXANT | Переходник предназначен для передачи аналогового видеосигнала, посредством соединения двух кабелей с разъемами штекер VGA. Используется для подключения следующих устройств: компьютеры и ноутбуки, мониторы, плазменные и ЖК телевизоры, AV ресиверы, проекторы и другие видеоустройства, имеющие соответствующие разъёмы. С обеих сторон переходника располагаются гнезда VGA-разъема. Данный адаптер необходим в условиях, когда источник сигнала расположен на удаленном расстоянии от устройства, воспроизводящего сигнал. | 234.96 | 199.72
00-00062833 | 17-6812 | REXANT | Переходник предназначен для передачи цифровых видеоданных высокого разрешения и многоканальных цифровых аудиосигналов. Используется для подключения устройств нового поколения с разными разъемами: компьютеры и ноутбуки, игровые консоли, видеокамеры или другие видеоустройства. Для удобства подключения кабеля в условиях ограниченного пространства переходник оснащен функцией поворота на 360°. С одной стороны переходника расположен штекер DVI, а с другой – гнездо HDMI. . При помощи технологии вакуумного напыления на контакты разъемов нанесен слой золота 24 карата, обеспечивающий повышение качественных показателей изображения и звука, а также препятствующий появлению помех при передаче сигналов. Корпус адаптера выполнен из легкого и ударопрочного пластика. Для бережной транспортировки и защиты от загрязнений предусмотрена PVC упаковка. | 633.77 | 507.02
00-00062837 | 17-6811 | REXANT | Переходник предназначен для передачи цифровых видеоданных высокого разрешения и многоканальных цифровых аудиосигналов. Используется для подключения устройств нового поколения с разными разъемами: компьютеры и ноутбуки, игровые консоли, видеокамеры или другие видеоустройства. С одной стороны переходника расположен штекер DVI, а с другой – гнездо HDMI. При помощи технологии вакуумного напыления на контакты разъемов нанесен слой золота 24 карата, обеспечивающий повышение качественных показателей изображения и звука, а также препятствующий появлению помех при передаче сигналов. Корпус адаптера выполнен из легкого и ударопрочного пластика. Для бережной транспортировки и защиты от загрязнений предусмотрена PVC упаковка. | 333.21 | 283.23
00-00062831 | 17-6821 | REXANT | Переходник предназначен для передачи аналоговых видеоданных высокого разрешения. Используется для подключения устройств с разными разъемами: компьютеры и ноутбуки, игровые консоли, видеокамеры или другие видеоустройства. С одной стороны переходника расположено гнездо VGA, а с другой – штекер DVI. При помощи технологии вакуумного напыления на контакты разъемов нанесен слой золота 24 карата, обеспечивающий повышение качественных показателей изображения и звука, а также препятствующий появлению помех при передаче сигналов. Корпус адаптера выполнен из легкого и ударопрочного пластика. Для бережной транспортировки и защиты от загрязнений предусмотрена PVC упаковка. | 348.21 | 295.98
00-00088116 | 17-6832 | REXANT | Переходник с проводом предназначен для подключения двух устройств через один разъем источника. Используется для подключения устройств нового поколения: телевизоры, компьютеры и ноутбуки, мультимедийные проигрыватели, игровые консоли, видеокамеры и другие видеоустройства. С одной стороны переходника расположен разъем штекер HDMI, а с другой 2 гнезда HDMI. При помощи технологии вакуумного напыления на контакты разъемов нанесен слой золота 24 карата, обеспечивающий повышение качественных показателей изображения и звука, а также препятствующий появлению помех при передаче сигналов. Корпус адаптера выполнен из легкого и ударопрочного пластика. Для бережной транспортировки и защиты от загрязнений предусмотрена PVC упаковка. | 607.61 | 486.09
00-00062834 | 17-6807 | REXANT | Переходник предназначен для передачи цифровых видеоданных высокого разрешения и многоканальных цифровых аудиосигналов. Используется для подключения устройств нового поколения с разными разъемами: компьютеры и ноутбуки, игровые консоли, видеокамеры или другие видеоустройства. С одной стороны переходника расположен штекер HDMI, а с другой – гнездо DVI. При помощи технологии вакуумного напыления на контакты разъемов нанесен слой золота 24 карата, обеспечивающий повышение качественных показателей изображения и звука, а также препятствующий появлению помех при передаче сигналов. Корпус адаптера выполнен из легкого и ударопрочного пластика. Для бережной транспортировки и защиты от загрязнений предусмотрена PVC упаковка. | 454.43 | 363.54
00-00062841 | 17-6813 | REXANT | Переходник предназначен для передачи цифровых видеоданных высокого разрешения и многоканальных цифровых аудиосигналов. Используется для подключения устройств нового поколения с разными разъемами: компьютеры и ноутбуки, игровые консоли, видеокамеры или другие видеоустройства. Для удобства подключения кабеля в условиях ограниченного пространства переходник оснащен функцией поворота на 360°. С одной стороны переходника расположен штекер HDMI, а с другой – гнездо HDMI. При помощи технологии вакуумного напыления на контакты разъемов нанесен слой золота 24 карата, обеспечивающий повышение качественных показателей изображения и звука, а также препятствующий появлению помех при передаче сигналов. Корпус адаптера выполнен из легкого и ударопрочного пластика. Для бережной транспортировки и защиты от загрязнений предусмотрена PVC упаковка. | 262.54 | 223.16
00-00062843 | 17-6805 | REXANT | Переходник предназначен для передачи цифровых видеоданных высокого разрешения и многоканальных цифровых аудиосигналов. Используется для подключения устройств нового поколения с разными разъемами: компьютеры и ноутбуки, игровые консоли, видеокамеры или другие видеоустройства. Угловая форма позволяет подключить кабель HDMI к устройству в условиях ограниченного пространства. С одной стороны переходника расположен штекер HDMI, а с другой – гнездо HDMI. При помощи технологии вакуумного напыления на контакты разъемов нанесен слой золота 24 карата, обеспечивающий повышение качественных показателей изображения и звука, а также препятствующий появлению помех при передаче сигналов. Корпус адаптера выполнен из легкого и ударопрочного пластика. Для бережной транспортировки и защиты от загрязнений предусмотрена PVC упаковка. | 212.6 | 180.71
00-00062830 | 17-6936 | REXANT | Адаптер позволяет подключить современные источники аудио/видеосигнала с HDMI выходом на любой монитор, телевизор или экран старого образца, имеющий разъем VGA. Для передачи аудиосигнала на корпусе устройства предусмотрен разъем 3,5мм, а в комплект поставки входит аудио кабель 3,5 мм. Устройство поддерживает аналоговый видео выход до UXGA и 1080p. | 714.59 | 571.67
00-00062836 | 17-6835 | REXANT | Адаптер преобразует HDMI видео в аналоговый VGA. Позволяет подключить современные источники аудио/видеосигнала с HDMI выходом на любой монитор, телевизор или экран старого образца, имеющий разъем VGA. Устройство поддерживает аналоговый видео выход до UXGA и 1080p. | 818.6 | 654.88
00-00062839 | 17-6801 | REXANT | Переходник предназначен для передачи цифровых видеоданных высокого разрешения и многоканальных цифровых аудиосигналов. Используется для подключения устройств нового поколения с разными разъемами: телевизоры, компьютеры, ноутбуки, мультимедийные проигрыватели, игровые консоли, видеокамеры и другие видеоустройства. С одной стороны переходника расположен гнездо HDMI, а с другой – штекер mini HDMI. При помощи технологии вакуумного напыления на контакты разъемов нанесен слой золота 24 карата, обеспечивающий повышение качественных показателей изображения и звука, а также препятствующий появлению помех при передаче сигналов. Корпус адаптера выполнен из легкого и ударопрочного пластика. Для бережной транспортировки и защиты от загрязнений предусмотрена PVC упаковка. | 254.02 | 215.92
00-00062840 | 17-6834 | REXANT | Переходник предназначен для подключения двух устройств через один разъем источника аналогового видеосигнала. Используется для подключения таких устройств, как компьютеры, ноутбуки, мониторы, плазменные и ЖК телевизоры, AV ресиверы, проекторы и т.д. С одной стороны переходника расположен штекер VGA, а с другой на 2 гнезда VGA. При помощи технологии вакуумного напыления на контакты разъемов нанесен слой золота 24 карата, обеспечивающий повышение качественных показателей изображения и звука, а также препятствующий появлению помех при передаче сигналов. Цвет – серый. | 346.73 | 294.72
00-00062835 | 17-6808 | REXANT | Переходник предназначен для передачи аналоговых видеоданных высокого разрешения. Используется для подключения устройств с разными разъемами: компьютеры, ноутбуки, мультимедийные проигрыватели, игровые консоли, видеокамеры и т.д. С одной стороны переходника расположен разъем штекер VGA, а с другой гнездо DVI. При помощи технологии вакуумного напыления на контакты разъемов нанесен слой золота 24 карата, обеспечивающий повышение качественных показателей изображения и звука, а также препятствующий появлению помех при передаче сигналов. Корпус устройства выполнен из легкого и ударопрочного пластика. Для бережной транспортировки и защиты от загрязнений предусмотрена PVC упаковка. | 342.92 | 291.48
00-00062330 | 14-0320 | REXANT | Разветвитель питания на 2 разъема. Идеально подойдет для подключения к одному разъему питания 2,1*5,5 двух камер видеонаблюдения или прочего оборудования. Просто подключите адаптер к вашему разъему питания, а к выходу адаптера вы можете подключить одновременно 2 разъема. Основные характеристики: Тип разъема: Вход – гнездо DC (2.1×5.5мм); Выход – 2 штекера DC (2.1×5.5мм); Длина провода: 20 см Цвет: черный. | 285.6 | 242.76
00-00055253 | 14-0319 | REXANT | Разветвитель питания на 4 разъема. Идеально подойдет для подключения к одному разъему питания 2,1*5,5 несколько камер видеонаблюдения или прочего оборудования. Просто подключите адаптер к вашему разъему питания, а к выходу адаптера вы можете подключить от 1 до 4 разъемов. Основные характеристики. Тип разъема: Вход – гнездо DC (2.1×5.5мм); Выход – 4 штекера DC (2.1×5.5мм); Длина провода: 20 см Цвет: черный. | 421.4 | 358.19
00-00044565 | 14-0318 | REXANT | Разветвитель питания на 5 разъемов. Идеально подойдет, при необходимости подключения к одному разъему питания 2,1*5,5 нескольких камер видеонаблюдения. Просто подключите адаптер к вашему разъему питания, а к выходу адаптера вы можете подключить от 1 до 5 камер. Цвет черный. | 252.82 | 202.26
00-00023232 | 14-0317 | REXANT | Разветвитель питания на 9 разъемов. Идеально подойдет, когда нужно подключить к одному разъему питания 2,1*5,5 несколько камер видеонаблюдения. Просто подключите адаптер к вашему разъему питания, а к выходу адаптера вы можете подключить от 1 до 9 камер. длина провода адаптера 46 см (расстояние от джека до разветвителя17,5см+разветвитель 3,5+ от разветвителя до штекера 20 см. Цвет черный. | 573.77 | 459.02
00-00062852 | 14-0532 | REXANT | Разъем CANON штекер XLR REXANT применяется для симметричной передачи аналогового сигнала или синхросигнала между профессиональной аудио- и видеоаппаратурой. Используется при подключении микрофонов, микшеров, предварительных усилителей, звуковых карт и прочего студийного оборудования. Предназначен для размещения на корпусе. Представляет собой металлический штекер с крепежными отверстиями (3,5 мм, под потайную головку), оснащенный тремя штырьковыми контактами и замком-защелкой для фиксации подключенного разъема. Такая конструкция обеспечивает надежное соединение и защиту от произвольного выпадения разъема. Корпус устройства изготовлен из никелированного металла, что способствует повышенной устойчивости к механическим воздействиям. Возможность балансного подключения с использованием дополнительного контакта заземления позволяет избежать помех и передать оригинальный сигнал без потерь. | Уточняйте у менеджера | Уточняйте у менеджера
00-00062851 | 14-0514 | REXANT | Разъем CANON штекер XLR REXANT применяется для симметричной передачи аналогового сигнала или синхросигнала между профессиональной аудио- и видеоаппаратурой. Используется при подключении микрофонов, микшеров, предварительных усилителей, звуковых карт и прочего студийного оборудования. Предназначен для размещения на кабеле. Представляет собой металлический штекер с крепежными отверстиями (3,5 мм, под потайную головку), оснащенный тремя штырьковыми контактами и замком-защелкой для фиксации подключенного разъема. Такая конструкция обеспечивает надежное соединение и защиту от произвольного выпадения разъема. Корпус устройства изготовлен из никелированного металла, что способствует повышенной устойчивости к механическим воздействиям. Возможность балансного подключения с использованием дополнительного контакта заземления позволяет избежать помех и передать оригинальный сигнал без потерь. | Уточняйте у менеджера | Уточняйте у менеджера
00-00062354 | 14-0314-4-7 | PROCONNECT | Разъем питания штекер 2.1х5.5 с клеммной колодкой PROCONNECT предназначен для оперативного подключения питания различного оборудования (систем видеонаблюдения, питания зарядных или других бытовых устройств) к источнику питания постоянного тока 12/24В (DC). Такой двухконтактный штекер монтируется на кабель с помощью винтовых зажимов. Этот способ крепления значительно проще и быстрее, чем пайка, но его надежность и качество соединения остаются на неизменно высоком уровне. Никелевое покрытие контактов повышает долговечность разъема и позволяет применять его в условиях климатических перепадов. Разъем прямой формы имеет размеры 2.1х5.5мм. Корпус изготовлен из ударопрочного пластика. Монтаж возможно осуществлять с разными типами кабелей: ШВВП, комбинированный провод или витая пара. Диапазон рабочих температур от -15℃ до +50℃. Джек часто используется для замены вышедших из строя разъемов шнура и подходит к стандартным резервным источникам питания (DC). | Уточняйте у менеджера | Уточняйте у менеджера
00-00062326 | 14-0315-2 | REXANT | РАЗЪЁМ питания гнездо 2.1х5.5 с быстрозажимной колодкой (блистер) REXANT предназначен для оперативного подключения питания различного оборудования (систем видеонаблюдения, питания зарядных или других бытовых устройств) к источнику питания постоянного тока 12/24В (DC). Такое двухконтактное гнездо монтируется на кабель без использования какого-либо инструмента с помощью подпружиненных зажимов и соединяется с штекером питания. Этот способ крепления значительно проще и быстрее, чем пайка, но его надежность и качество соединения остаются на неизменно высоком уровне. Никелевое покрытие контактов повышает долговечность разъема и позволяет применять его в условиях климатических перепадов. Разъем прямой формы имеет размеры 2.1х5.5мм. Корпус изготовлен из ударопрочного пластика. Монтаж возможно осуществлять с разными типами кабелей: ШВВП, комбинированный провод или витая пара. Диапазон рабочих температур от -30℃ до +50℃. Гнездо используется для соединения провода в случае обрыва или замены вышед | 80.01 | 68.01
00-00062331 | 14-0310 | REXANT | РАЗЪЁМ питания гнездо 2.1х5.5 с проводом 20см REXANT предназначен для подключения питания различного оборудования (систем видеонаблюдения, питания зарядных или других бытовых устройств) к источнику питания постоянного тока 12/24В (DC). Такое двухконтактное гнездо в целях ускорения и удобства монтажа выполнено с красно-черным проводом длиной 20 см, т.е. не требует пайки контактов. Окончания проводов подготовлены для дальнейшего монтажа: зачищены и облужены оловом. Никелевое покрытие контактов повышает долговечность разъема и позволяет применять его в условиях климатических перепадов. Гнездо питания имеет размеры 2.1х5.5x10мм. Диапазон рабочих температур от -30℃ до +50℃. Гнездо часто используется для замены вышедших из строя разъемов шнура и подходит к стандартным резервным источникам питания (DC). | 71.4 | 60.69
00-00062352 | 14-0315-4 | PROCONNECT | Разъем питания гнездо 2.1х5.5 мм с клеммной колодкой PROconnect предназначен для оперативного подключения питания различного оборудования (систем видеонаблюдения, питания зарядных или других бытовых устройств) к источнику питания постоянного тока 12/24 В (DC). Такое двухконтактное гнездо монтируется на кабель с помощью винтовых зажимов и соединяется с штекером питания. Этот способ крепления значительно проще и быстрее, чем пайка, но его надежность и качество соединения остаются на неизменно высоком уровне. Никелевое покрытие контактов повышает долговечность разъема и позволяет применять его в условиях климатических перепадов. Разъем прямой формы имеет размеры 2.1х5.5 мм. Корпус изготовлен из ударопрочного пластика. Монтаж возможно осуществлять с разными типами кабелей: ШВВП, комбинированный провод или витая пара. Диапазон рабочих температур –30...+50 ℃. Гнездо используется для соединения провода в случае обрыва или замены вышедших из строя разъемов шнура и подходит к стандартным резерв | 47.92 | 40.73
00-00062327 | 14-0311 | REXANT | РАЗЪЁМ питания штекер 2.1х5.5x10мм REXANT предназначен для подключения питания различного оборудования (систем видеонаблюдения, питания зарядных или других бытовых устройств) к источнику питания постоянного тока 12/24В (DC). Такой двухконтактный штекер монтируется на кабель с помощью пайки, что обеспечит максимально надежное соединение. Никелевое покрытие контактов повышает долговечность разъема и позволяет применять его в условиях климатических перепадов. Разъем прямой формы имеет размеры 2.1х5.5x10мм. Монтаж возможно осуществлять с разными типами кабелей: ШВВП, комбинированный провод или витая пара. Диапазон рабочих температур от -30℃ до +50℃. Джек часто используется для замены вышедших из строя разъемов шнура и подходит к стандартным резервным источникам питания (DC). | 15.47 | 13.15
00-00062328 | 14-0312 | REXANT | РАЗЪЁМ питания штекер 2.1х5.5x10мм угловой REXANT предназначен для подключения питания различного оборудования (систем видеонаблюдения, питания зарядных или других бытовых устройств) к источнику питания постоянного тока 12/24В (DC). Такой двухконтактный штекер монтируется на кабель с помощью пайки, что обеспечит максимально надежное соединение. Никелевое покрытие контактов повышает долговечность системы. Разъем угловой формы имеет размеры 2.1х5.5x10мм и позволит подключить провод в условиях ограниченного пространства. Монтаж возможно осуществлять с разными типами кабелей: ШВВП, комбинированный провод или витая пара. Диапазон рабочих температур от -30℃ до +50℃. Джек часто используется для замены вышедших из строя разъемов шнура и подходит к стандартным резервным источникам питания (DC). | 26.88 | 22.85
00-00062329 | 14-0325 | REXANT | РАЗЪЁМ питания штекер 2,5х5,5x10 мм угловой REXANT предназначен для подключения питания различного оборудования (систем видеонаблюдения, питания зарядных или других бытовых устройств) к источнику питания постоянного тока 12/24В (DC). Такой двухконтактный штекер монтируется на кабель с помощью пайки, что обеспечит максимально надежное соединение. Никелевое покрытие контактов повышает долговечность системы. Разъем угловой формы имеет размеры 2,5х5,5x10 мм и позволит подключить провод в условиях ограниченного пространства. Монтаж возможно осуществлять с разными типами кабелей: ШВВП, комбинированный провод или витая пара. Диапазон рабочих температур от -30℃ до +50℃. Джек часто используется для замены вышедших из строя разъемов шнура и подходит к стандартным резервным источникам питания (DC). | 26.5 | 22.53
00-00025591 | Разъем питания гнездо 2.1 х 5.5 с клеммной колодк | ЭЛЕТЭК | Разъем питания гнездо 2.1 х 5.5 с клеммной колодкой (BC02) | 27.46 | 25.74
00-00025593 | Разъем питания штекер 2.1х5.5 с клем.колодк(BC01) | ЭЛЕТЭК | Разъем питания штекер 2.1 х 5.5 с клеммной колодкой (BC01) | 25.5 | 23.91
00-00025590 | Разъем пит.штекер 2.1х5.5 клем.колод.двухсек(BC05) | ЭЛЕТЭК | Разъем питания штекер 2.1 х 5.5 с клеммной колодкой двухсекционный (BC05) | 36.56 | 34.28
00-00025594 | Разъем питания штекер 2.1х5.5 с кабелем 20 см | ЭЛЕТЭК | Разъем питания штекер 2.1х5.5 с кабелем 20 см. | 32.7 | 30.66
00-00025592 | Разъем питания штекер 2.1х5.5х9 (BC11) | ЭЛЕТЭК | Разъем питания штекер 2.1х5.5х9 (BC11) | 10.72 | 10.05
00-00064081 | 08-0221 | REXANT | Клемма штекерная изолированная (гнездо ø 4 мм) 1.5-2.5 мм² синяя REXANT предназначена для создания качественного «мобильного» подключения электрооборудования или соединения проводов между собой, которое при необходимости возможно разъединить без лишних усилий. Такая клемма используется для оконцовывания многожильных медных проводов при монтаже мобильных электрических контактных соединений на подвижном составе (автомобиле-, вагоно-, самолето- и судостроении). Изолированная штекерная клемма REXANT состоит из двух компонентов: металлического коннектора (гнездо) и защитного изолятора, закрывающего коннектор полностью. Металлический коннектор изготовлен из латуни, с поверхностным электролитическим лужением, а изолятор клеммы из поливинилхлорида (ПВХ), надежно защищающий место обжима кабеля и контактную часть от физических воздействий, а человека от поражения электрическим током. Обжатие производится специальными пресс-клещами (ht-301 H, ht-301 N, ht-301 W) поверх защитного изолятора. Цвет и | 4.37 | 3.71
00-00113413 | Разъем (PR08.10440) | Промрукав | Разъем штекерный изолированный «мама». Используется для формирования изолированных быстроразъемных соединений штекерного типа многопроволочных медных проводов сечениями от 0,5 до 1,5 мм². | Уточняйте у менеджера | Уточняйте у менеджера
00-00113414 | Разъем (PR08.10441) | Промрукав | Разъем штекерный изолированный «мама». Используется для формирования изолированных быстроразъемных соединений штекерного типа многопроволочных медных проводов сечениями от 0,5 до 1,5 мм². | Уточняйте у менеджера | Уточняйте у менеджера
00-00113415 | Разъем (PR08.10442) | Промрукав | Разъем штекерный изолированный «папа». Используется для формирования изолированных быстроразъемных соединений штекерного типа многопроволочных медных проводов сечениями от 0,5 до 1,5 мм² . | Уточняйте у менеджера | Уточняйте у менеджера
00-00113416 | Разъем (PR08.10443) | Промрукав | Разъем штекерный изолированный «папа». Используется для формирования изолированных быстроразъемных соединений штекерного типа многопроволочных медных проводов сечениями от 0,5 до 1,5 мм² . | Уточняйте у менеджера | Уточняйте у менеджера
00-00112616 | BR-M12-K01 | IEK | Рамка 1-местная серии BRITE, IP20, цвет белый | 49.8 | 44.82
00-00062310 | 06-0088-A5 | REXANT | Изолированный соединитель для жил применяется для соединения различных проводов с диаметром жилы от 0,4 до 0,9 мм между собой. Производить предварительную зачистку изоляции не требуется, что экономит время и позволяет быстро выполнить работу. Устройство оснащено кнопкой, внутри которой располагается контактная пластина. При нажатии на кнопку пластина прорезает провода, тем самым соединяя их. Внутри пластикового корпуса находится гидрофобный (влагоотталкивающий) гель, который покрывает сращиваемые контакты после обжима и защищает их на протяжении всего срока службы от влаги и образования коррозии. Для обжима необходимо использовать специальный инструмент. | 76.82 | 65.3
03-00006291 | 1278897 | REXANT | Изолированный соединитель для жил применяется для соединения различных проводов с диаметром жилы от 0,4 до 0,7 мм между собой. Производить предварительную зачистку изоляции не требуется, что экономит время и позволяет быстро выполнить работу. Устройство оснащено кнопкой, внутри которой располагается контактная пластина. При нажатии на кнопку пластина прорезает провода, тем самым соединяя их. Внутри пластикового корпуса находится гидрофобный (влагоотталкивающий) гель, который покрывает сращиваемые контакты после обжима и защищает их на протяжении всего срока службы от влаги и образования коррозии. Для обжима необходимо использовать специальный инструмент или плоскогубцы, например 12-4612-4. | 4.49 | 3.82
03-00010686 | 1279262 | REXANT | Изолированный соединитель для жил применяется для соединения различных проводов с диаметром жилы от 0,4 до 0,9 мм между собой. Производить предварительную зачистку изоляции не требуется, что экономит время и позволяет быстро выполнить работу. Устройство оснащено кнопкой, внутри которой располагается контактная пластина. При нажатии на кнопку пластина прорезает провода, тем самым соединяя их. Внутри пластикового корпуса находится гидрофобный (влагоотталкивающий) гель, который покрывает сращиваемые контакты после обжима и защищает их на протяжении всего срока службы от влаги и образования коррозии. Для обжима необходимо использовать специальный инструмент или плоскогубцы, например 12-4612-4. Характеристики: Диаметр жилы: 0,4-0,9 мм Специальный инструмент для обжима: артикул 12-4612-4 Материал изоляции: полипропилен Размер: 15x10 мм | 8.42 | 7.16
00-00031201 | 1279627 | REXANT | Изолированный соединитель для жил применяется для соединения различных проводов с диаметром жилы от 0,4 до 0,9мм между собой. Производить предварительную зачистку изоляции не требуется, что экономит время и позволяет быстро выполнить работу. Устройство оснащено кнопкой, внутри которой располагается контактная пластина. При нажатии на кнопку пластина прорезает провода, тем самым соединяя их. Внутри пластикового корпуса находится гидрофобный (влагоотталкивающий) гель, который покрывает сращиваемые контакты после обжима и защищает их на протяжении всего срока службы от влаги и образования коррозии. Для обжима необходимо использовать специальный инструмент или плоскогубцы, например 12-4612-4. | 12.59 | 10.7
00-00025586 | Штекер mini DIN 4-pin,NI/PI | ЭЛЕТЭК | Штекер mini DIN 4-pin,NI/PI | Уточняйте у менеджера | Уточняйте у менеджера
00-00063809 | 11-1052 | REXANT | Больше нет необходимости возить с собой много зарядных под каждое из устройств. Теперь их функцию может взять на себя сетевой адаптер «Путешественник». С его помощью можно подключать ноутбук к сети переменного тока, производить зарядку всевозможных мобильных устройств независимо от вашего местонахождения. Простоту и надёжность работы данного устройства уже оценили тысячи потребителей. Напряжение: 110-250 В Максимальная нагрузка: 1330 Вт/6 А Рабочая температура: –10...+50 ºС Цвет: белый | 791.97 | 633.58
00-00063810 | 11-1051 | REXANT | Больше нет необходимости возить с собой много зарядных под каждое из устройств. Теперь их функцию может взять на себя сетевой адаптер c зарядкой устройств USB. С его помощью можно подключать ноутбук к сети переменного тока, производить зарядку всевозможных мобильных устройств посредством USB порта независимо от вашего местонахождения. Простоту и надёжность работы данного устройства уже оценили тысячи потребителей. | 1281.5 | 1025.2
00-00063811 | 11-1031 | REXANT | Сетевой переходник «Питер» белый — прекрасное решение для унификации российских, английских и европейских стандартов розеток и вилок. С его помощью вы всегда сможете подключить приборы английских и европейских стандартов к одной розетке российского стандарта. Номинальный ток: 10 А Напряжение: 220 В Степень защиты: IP 20 Максимальная нагрузка: 2200 Вт Материал корпуса : АВS пластик Цвет: белый Вилка прибора: A, С, E, F (Европа, Америка) Вилка переходника: C1 ГОСТ 7396.1-89: CEE 7/2 10 A 4,8мм | 37.7 | 32.05
00-00035646 | 11-1041 | REXANT | Плоский сетевой переходник TEFAL прекрасное решение для унификации российских, английских и европейских стандартов розеток и вилок. Будь то покупка новой техники, переезд на другую квартиру или путешествие с техникой в страны с другим стандартом розеток — в любом случае с помощью плоского сетевого переходника вы всегда сможете подключить различные стандарты вилок к любой из розеток. Номинальный ток: 6 А Напряжение: 220 В Степень защиты: IP 20 Максимальная нагрузка: 1320 Вт Материал корпуса : АВS пластик Цвет: белый Вилка прибора: A, E, F (Европа, Америка) Вилка переходника: C1 ГОСТ 7396.1-89,CEE 7/16 6A 4,0мм | 40.56 | 34.48
00-00063045 | 11-1041-9 | PROCONNECT | Плоский сетевой переходник TEFAL прекрасное решение для унификации российских, английских и европейских стандартов розеток и вилок. Будь то покупка новой техники, переезд на другую квартиру или путешествие с техникой в страны с другим стандартом розеток — в любом случае с помощью плоского сетевого переходника вы всегда сможете подключить различные стандарты вилок к любой из розеток. Номинальный ток: 6 А Напряжение: 220 В Степень защиты: IP 20 Максимальная нагрузка: 1320 Вт Материал корпуса : АВS пластик Цвет: белый Вилка прибора: A, E, F (Европа, Америка) Вилка переходника: C1 ГОСТ 7396.1-89,CEE 7/16 6A 4,0мм | 58.64 | 49.84
00-00063812 | 11-1042 | REXANT | Плоский сетевой переходник TEFAL черный — прекрасное решение для унификации российских, английских и европейских стандартов розеток и вилок. Будь то покупка новой техники, переезд на другую квартиру или путешествие с техникой в страны с другим стандартом розеток -— в любом случае с помощью плоского сетевого переходника вы всегда сможете подключить различные стандарты вилок к любой из розеток. Номинальный ток: 6 А Напряжение: 220 В Степень защиты: IP 20 Максимальная нагрузка: 1320 Вт Материал корпуса : АВS пластик Цвет: черный Вилка прибора: A, E, F (Европа, Америка) Вилка переходника: C1 ГОСТ 7396.1-89,CEE 7/16 6A 4,0мм | 42.42 | 36.06
00-00063046 | 11-1042-9 | PROCONNECT | Плоский сетевой переходник TEFAL черный — прекрасное решение для унификации российских, английских и европейских стандартов розеток и вилок. Будь то покупка новой техники, переезд на другую квартиру или путешествие с техникой в страны с другим стандартом розеток -— в любом случае с помощью плоского сетевого переходника вы всегда сможете подключить различные стандарты вилок к любой из розеток. Номинальный ток: 6 А Напряжение: 220 В Степень защиты: IP 20 Максимальная нагрузка: 1320 Вт Материал корпуса : АВS пластик Цвет: черный Вилка прибора: A, E, F (Европа, Америка) Вилка переходника: C1 ГОСТ 7396.1-89,CEE 7/16 6A 4,0мм | 61.76 | 52.5
00-00063808 | 11-1011 | REXANT | Сетевой переходник «Квадрат» даёт возможность подключить к Евро розетке разнообразные стандарты вилок, такие как: российский стандарт (круглые контакты), евростандарт (утолщенные круглые контакты), английский стандарт (три плоских контакта). Полезен при переезде на новую квартиру и покупке новой техники или при путешествиях с импортной аппаратурой по России и Европе. Номинальный ток: 10 А Напряжение: 220 В Степень защиты: IP 20 Максимальная нагрузка: 2200 Вт Материал корпуса : АВS пластик Цвет: белый Вилка прибора: универсальная A, B, C, D, E, F, G, I (Европа, Англия, Америка, Австралия и т.д.) Вилка переходника: F (Евро), C2 ГОСТ 7396.1-89: CEE 7/4 Schuko 16 A 4,8мм | 98.93 | 84.09
BNC
00-00029553 | PVC-BNC-MV | Polyvision | Разъем BNC штекер с клемной колодкой под винт. | 36 | 32
00-00029551 | PVC-BNC-MVS | Polyvision | Разъём BNC штекер под винт с металлической пружиной. | 36 | 32
03-00001632 | 0503-BNCMV | DeGross | Разъем BNC штекер с клемной колодкой под винт. | Уточняйте у менеджера | Уточняйте у менеджера
00-00027596 | APB013 | LAZSO | Штекер BNC на коаксиальный кабель под винт, угловой, с пластиковой муфтой и амортизатором. 1 шт. Диапазон частот 0-1ГГц. Материал корпуса -цинк. Покрытие - никель(корпус), позолоченная латунь (центральный контакт). Материал изолятора - полиоксиметилен. Для кабеля RG58/RG59/RG6. | 15 | 15
00-00027597 | APB013(100) | LAZSO | Штекер BNC на коаксиальный кабель под винт, угловой, с пластиковой муфтой и амортизатором. Упаковка 100 шт. Диапазон частот 0-1ГГц. Материал корпуса -цинк. Покрытие - никель(корпус), позолоченная латунь (центральный контакт). Материал изолятора - полиоксиметилен. Для кабеля RG58/RG59/RG6. | 900 | 900
00-00027611 | APBC03-5G(100) | LAZSO | Розетка BNC на коаксиальный кабель (RG178/RG179). Крепление к кабелю - под обжим. Упаковка 100 шт. Диапазон частот 0-5.0 ГГц. Материал корпуса - цинк. Покрытие - никель (корпус), позолоченная латунь (центральный контакт). Материал изолятора - полиоксиметилен. Материал муфты- никелированная латунь. Разъём подходит для применения в HD/3G-SDI линиях связи. | 1500 | 1500
00-00027613 | APBC05-5G(100) | LAZSO | Розетка BNC на коаксиальный кабель (RG59) для HD/3G-SDI. Крепление к кабелю - под обжим. 100шт. Диапазон частот 0-5,0ГГц. Материал корпуса - цинк. Покрытие - никель (корпус), позолоченная латунь (центральный контакт). Материал изолятора - политетрафторэтилен. Материал муфты - никелированная латунь. | 3000 | 3000
00-00027614 | APBC06-5G | LAZSO | Розетка BNC на коаксиальный кабель (RG6U) для HD/3G-SDI. Крепление к кабелю - под обжим. 1шт. Диапазон частот 0-5,0ГГц. Материал корпуса - цинк. Покрытие - никель (корпус), позолоченная латунь (центральный контакт). Материал изолятора - политетрафторэтилен. Материал муфты - никелированная латунь. | 74 | 74
00-00027615 | APBC06-5G(100) | LAZSO | Розетка BNC на коаксиальный кабель (RG6U) для HD/3G-SDI. Крепление к кабелю - под обжим. 100шт. Диапазон частот 0-5,0ГГц. Материал корпуса - цинк. Покрытие - никель (корпус), позолоченная латунь (центральный контакт). Материал изолятора - политетрафторэтилен. Материал муфты - никелированная латунь. | 3000 | 3000
00-00027605 | APBC13-5G(100) | LAZSO | Штекер BNC на коаксиальный кабель (RG178/RG179). Крепление к кабелю - под обжим. Упаковка 100 шт. Диапазон частот 0-4,5ГГц. Материал корпуса -цинк. Покрытие - никель (корпус), позолоченная латунь (центральный контакт). Материал изолятора - полиоксиметилен. Материал муфты- никелированная латунь. Разъём подходит для применения в HD/3G-SDI линиях связи. | 3000 | 3000
00-00027608 | APBC16-5G | LAZSO | Штекер BNC на коаксиальный кабель (RG6U) для HD/3G-SDI. Крепление к кабелю - под обжим. 1шт. Диапазон частот 0-4,6ГГц. Материал корпуса - цинк. Покрытие - никель (корпус), позолоченная латунь (центральный контакт). Материал изолятора - политетрафторэтилен. Материал муфты - никелированная латунь. | 69 | 69
00-00027590 | APBT11-RG59 | LAZSO | Штекер BNC, навинчивающийся на кабель RG59, 1шт. Диапазон частот 0-1ГГц. Материал корпуса -цинк. Покрытие - никель (корпус), позолоченная латунь (центральный контакт). Материал изолятора - полиоксиметилен. | 80 | 80
00-00046978 | РАЗЪЕМ TS BNC GOLD штекер под винт с пружиной, мет | Tantos | РАЗЪЁМ TS BNC GOLD штекер под винт с пружиной, металл | Уточняйте у менеджера | Уточняйте у менеджера
00-00046983 | РАЗЪЕМ TS BNC гнездо с клеммной колодкой, под винт | Tantos | РАЗЪЁМ TS BNC гнездо с клеммной колодкой (под винт) | Уточняйте у менеджера | Уточняйте у менеджера
00-00046977 | РАЗЪЕМ TS BNC штекер под винт с пружиной, металл | Tantos | РАЗЪЁМ TS BNC штекер под винт с пружиной, металл | Уточняйте у менеджера | Уточняйте у менеджера
00-00046980 | РАЗЪЕМ TS BNC штекер под винт, пластик | Tantos | РАЗЪЁМ TS BNC штекер под винт, пластик | Уточняйте у менеджера | Уточняйте у менеджера
00-00046979 | РАЗЪЕМ TS BNC штекер под пайку с пружиной, металл | Tantos | РАЗЪЕМ TS BNC штекер под пайку с пружиной, металл | Уточняйте у менеджера | Уточняйте у менеджера
00-00041756 | Коннектор РАЗЪЕМ TS BNC штекер с клеммной колодкой | Tantos | РАЗЪЕМ TS BNC штекер с клеммной колодкой, под винт. Коннектор (разъём интерфейсный), соединитель для коаксиального кабеля. Разъём предназначен для подключения видеокамер к устройствам приёма/передачи через кабели различного типа. Использовать данный разъём очень просто - зачистите провод, установите его в пазы и затяните винты. Клеммная колодка надёжно зафиксирует проводник и обеспечит прекрасный контакт. | Уточняйте у менеджера | Уточняйте у менеджера
00-00046982 | РАЗЪЕМ TS BNC штекер с клеммной колодкой, самозажи | Tantos | РАЗЪЁМ TS BNC штекер с клеммной колодкой, самозажим | Уточняйте у менеджера | Уточняйте у менеджера
00-00025559 | Гнездо BNC с клеммной колодкой (BC04) | ЭЛЕТЭК | Гнездо BNC с клеммной колодкой (BC04) | 37.55 | 35.21
00-00025561 | Переход гнездо BNC - гнездо BNC (BC24) | ЭЛЕТЭК | Переход гнездо BNC - гнездо BNC (BC24) | 20.14 | 18.89
00-00032015 | 476033 | REXANT | Переход гнездо BNC - гнездо BNC (I-коннектор) предназначен для соединения двух частей радиочастотного кабеля волновым сопротивлением 50 или 75 Ом (идущие к видеокамерам, видеорегистраторам, мониторам и другим радиоэлектронным устройствам), оконцованные разъемами штекер BNC. BNC-переходник (BNC сокр. от Bayonet Neill Concelman) - электрический соединитель с байонетной фиксацией, устойчивый к механическим воздействиям и представляющий собой прямой разъем, с двух сторон которого находятся гнезда BNC. Такое соединение позволит удлинить видеокабель и обеспечит безопасную, качественную и долговечную эксплуатацию видеоаппаратуры. Основные характеристики: корпус - никелированный медь; центральный контакт - латунь с напылением технического золота; диэлектрик - фторопласт; длина BNC соединителя - 32 мм; диапазон рабочих температур от -40℃ до +110℃. Использование сплава меди (биметалл) и никелевого покрытия повышает долговечность разъема и позволяет применять его в условиях климатических перепадо | 22.72 | 19.31
00-00062346 | 511827 | REXANT | Переход штекер BNC - x2 гнезда BNC (тройник) предназначен для соединения проводов, на концах которых расположены разъемы BNC. Применяется главным образом для построения видеосистем при подключении оборудования. Позволяет разделить сигнал на две равные части и передать его на две линии. Изготовлен тройник из никелированного сплава первичной меди (биметалл), что обеспечит долговечность соединения и возможность применять его в условиях климатических перепадов. Такой высокочастотный компонент имеет ряд положительных преимуществ: - имеет высокую стойкость соединения к внешним механическим воздействиям; - обладает низкой стоимостью. Данный видеокомпонент незаменим для построения различных систем видеонаблюдения и подключения видеооборудования, обеспечивая великолепную передачу видеосигнала с минимальным уровнем потерь. | 46.25 | 39.31
00-00062356 | 05-3201-4 | PROCONNECT | Переход штекер BNC - гнездо F предназначен для подключения радиочастотного кабеля волновым сопротивлением 50 или 75 Ом к различному видеооборудованию, имеющему BNC-разъемы. Применяется главным образом для построения видеосистем при подключении видеокамер. С одной стороны располагается гнездо F-разъема, а с другой штекер BNC-разъема. Изготовлен переход из никелированного сплава первичной меди (биметалл), что гарантирует минимальный уровень потерь при прохождении сигнала. Переход соединяется с кабелем методом накрутки F-коннектора, после соответствующей зачистки контактов радиочастотного кабеля, не требуя в ходе монтажа применения каких-либо специальных инструментов. Такой высокочастотный соединитель имеет ряд положительных преимуществ: - возможно осуществлять монтаж без пайки контактов в удаленном месте (на крыше дома или обширных складских комплексах); - имеет высокую стойкость соединения разъем-кабель к внешним механическим воздействиям; - обладает низкой стоимостью. Данный соединител | 18.8 | 15.98
00-00062345 | 475303 | REXANT | Переход штекер BNC - гнездо F предназначен для подключения радиочастотного кабеля волновым сопротивлением 50 или 75Ом в различному видеооборудованию, имеющему BNC-разъемы. Применяется главным образом для построения видеосистем при подключении видеокамер. С одной стороны располагается гнездо F-разъема, а с другой штекер BNC-разъема. Изготовлен переход из никелированного сплава первичной меди (биметалл), что гарантирует минимальный уровень потерь при прохождении сигнала. Переход соединяется с кабелем методом накрутки F-коннектора, после соответствующей зачистки контактов радиочастотного кабеля, не требуя в ходе монтажа применения каких-либо специальных инструментов. Такой высокочастотный соединитель имеет ряд положительных преимуществ: - возможно осуществлять монтаж без пайки контактов в удаленном месте (на крыше дома или обширных складских комплексах); - имеет высокую стойкость соединения разъем-кабель к внешним механическим воздействиям; - обладает низкой стоимостью. Данный соединитель | 30.2 | 25.67
00-00025566 | Переход штекер BNC - гнездо RCA (BC30) | ЭЛЕТЭК | Переход штекер BNC - гнездо RCA (BC30) | 25.25 | 23.67
00-00022394 | 431839 | REXANT | Разъем гнездо BNC под винт с колпачком REXANT предназначен для подключения коаксиального кабеля c волновым сопротивлением 50 или 75 Ом, диаметром до 7 мм, к видеокамерам, видеорегистраторам, мониторам и другим радиоэлектронным устройствам. BNC-коннектор (BNC сокр. от Bayonet Neill Concelman) под винт - электрический разъем с байонетной фиксацией закрепляется на кабеле зажимом с помощью винта центрального контакта (центральная жила - под винт, оплетка - обжимается). Этот способ крепления значительно проще и быстрее, чем пайка, но его надежность и качество соединения остаются на неизменно высоком уровне. Пластиковый колпачок защищает соединения и предотвращает кабель от перегиба в месте крепления к разъему. BNC-разъем изготовлен из материалов: корпус - никелированный цинк; центральный контакт - латунь с напылением технического золота; диэлектрик - фторопласт; колпачок - пластик. Использование сплава меди (биметалл) и никелевого покрытия повышает долговечность разъема и позволяет применят | 56.77 | 48.25
00-00080533 | 05-3081-4 | PROCONNECT | Разъем гнездо BNC с клеммной колодкой предназначен для оперативного подключения видеоизображения к видеокамерам, видеорегистраторам, мониторам и другим видео- и радиоэлектронным устройствам. BNC-гнездо (BNC сокр. от Bayonet Neill Concelman) с клеммной колодкой — электрический разъем с байонетной фиксацией закрепляется на кабеле зажимом с помощью винтов и соединяется с штекером BNC. Этот способ монтажа на проводе значительно проще и быстрее, чем пайка и обжим, но его надежность и качество соединения остаются на неизменно высоком уровне. BNC-разъем изготовлен из высококачественных материалов. Использование сплава меди (биметалл) и никелевого покрытия повышает долговечность разъема и позволяет применять в условиях климатических перепадов. Диапазон рабочих температур –30...+80 ℃. Гнездо может использоваться для соединения провода в случае обрыва или замены вышедших из строя разъемов шнура. | 45.42 | 38.61
00-00017982 | 431474 | REXANT | Разъем гнездо BNC с клеммной колодкой REXANT предназначен для оперативного подключения видеоизображения к видеокамерам, видеорегистраторам, мониторам и другим видео- и радиоэлектронным устройствам. BNC-гнездо (BNC сокр. от Bayonet Neill Concelman) с клеммной колодкой - электрический разъем с байонетной фиксацией закрепляется на кабеле зажимом с помощью винтов и соединяется с штекером BNC. Этот способ монтажа на проводе значительно проще и быстрее, чем пайка и обжим, но его надежность и качество соединения остаются на неизменно высоком уровне. BNC-разъем изготовлен из высококачественных материалов. Использование сплава меди (биметалл) и никелевого покрытия повышает долговечность разъема и позволяет применять в условиях климатических перепадов. Диапазон рабочих температур от -30℃ до +80℃. Гнездо может использоваться для соединения провода в случае обрыва или замены вышедших из строя разъемов шнура. | 51.09 | 43.43
00-00042127 | 402984 | REXANT | Разъем штекер BNC RG-6 обжим REXANT предназначен для подключения коаксиального кабеля c волновым сопротивлением 50 или 75 Ом к видеокамерам, видеорегистраторам, мониторам и другим радиоэлектронным устройствам. BNC-коннектор (BNC сокр. от Bayonet Neill Concelman) обжимной - электрический разъем с байонетной фиксацией закрепляется на кабеле обжимом с помощью специализированных клещей для коаксиальных кабелей. Такое соединение обеспечит безопасную, качественную и долговечную эксплуатацию видеоаппаратуры. BNC-разъем изготовлен из материалов: корпус - никелированный цинк; центральный контакт - латунь с напылением технического золота; диэлектрик - фторопласт; обжимная втулка - никелированная латунь. Диапазон рабочих температур от -40℃ до +110℃. Использование сплава меди (биметалл) и никелевого покрытия повышает долговечность разъема и позволяет применять в условиях климатических перепадов. | 43.33 | 36.83
03-00010176 | 427821 | REXANT | Разъем штекер BNC под винт с колпачком REXANT предназначен для подключения коаксиального кабеля c волновым сопротивлением 50 и 75 Ом, диаметром до 7 мм, к видеокамерам, видеорегистраторам, мониторам и другим радиоэлектронным устройствам. BNC-коннектор (BNC сокр. от Bayonet Neill Concelman) под винт - электрический разъем с байонетной фиксацией закрепляется на кабеле зажимом с помощью винта центрального контакта (центральная жила - под винт, оплетка - обжимается). Этот способ крепления значительно проще и быстрее, чем пайка, но его надежность и качество соединения остаются на неизменно высоком уровне. Пластиковый колпачок защищает соединения и предотвращает кабель от перегиба в месте крепления к разъему. BNC-разъем изготовлен из материалов: корпус - никелированный цинк; центральный контакт - латунь с напылением технического золота; диэлектрик - фторопласт; колпачок - пластик. Использование сплава меди (биметалл) и никелевого покрытия повышает долговечность разъема и позволяет применять | 49.07 | 41.71
00-00062324 | 05-3071-2 | REXANT | РАЗЪЁМ штекер BNC под винт с колпачком тип-2 REXANT предназначен для подключения коаксиального кабеля c волновым сопротивлением 50 и 75 Ом, диаметром до 7мм, к видеокамерам, видеорегистраторам, мониторам и другим радиоэлектронным устройствам. BNC-коннектор (BNC сокр. от Bayonet Neill Concelman) под винт - электрический разъем с байонетной фиксацией закрепляется на кабеле зажимом с помощью винта центрального контакта (центральная жила - под винт, оплетка - обжимается). Этот способ крепления значительно проще и быстрее, чем пайка, но его надежность и качество соединения остаются на неизменно высоком уровне. Пластиковый колпачок защищает соединения и предотвращает кабель от перегиба в месте крепления к разъему. BNC-разъем изготовлен из материалов: корпус - никелированный цинк; центральный контакт - латунь с напылением технического золота; диэлектрик - фторопласт; колпачок - пластик. Использование сплава меди (биметалл) и никелевого покрытия повышает долговечность разъема и позволяет приме | 22.95 | 19.51
00-00062351 | 05-3072-4 | PROCONNECT | Разъем штекер BNC под винт с колпачком Угловой ZN PROconnect предназначен для подключения коаксиального кабеля c волновым сопротивлением 50 и 75 Ом, диаметром до 7 мм, к видеокамерам, видеорегистраторам, мониторам и другим радиоэлектронным устройствам. BNC-коннектор (BNC сокр. от Bayonet Neill Concelman) под винт угловой - электрический разъем с байонетной фиксацией закрепляется на кабеле зажимом с помощью винта центрального контакта (центральная жила - под винт, оплетка - обжимается). Угловое исполнение штекера позволяет его устанавливать в местах с ограниченным пространством для подключения кабеля. Этот способ крепления значительно проще и быстрее, чем пайка, но его надежность и качество соединения остаются на неизменно высоком уровне. Пластиковый колпачок защищает соединения и предотвращает кабель от перегиба в месте крепления к разъему. BNC-разъем изготовлен из материалов: корпус - никелированный цинк; центральный контакт - латунь с напылением технического золота; диэлектрик - фтор | 34.26 | 29.12
03-00006086 | 05-3073-4 | PROCONNECT | Разъем штекер BNC под винт с пружиной металл PROconnect предназначен для подключения коаксиального кабеля c волновым сопротивлением 50 и 75 Ом, диаметром до 7 мм, к видеокамерам, видеорегистраторам, мониторам и другим радиоэлектронным устройствам. BNC-коннектор (BNC сокр. от Bayonet Neill Concelman) под винт - электрический разъем с байонетной фиксацией закрепляется на кабеле зажимом с помощью винта центрального контакта (центральная жила - под винт, оплетка - обжимается). Этот способ крепления значительно проще и быстрее, чем пайка, но его надежность и качество соединения остаются на неизменно высоком уровне. Металлический колпачок с пружиной защищает соединения и предотвращает кабель от перегиба в месте крепления к разъему. BNC-разъем изготовлен из материалов: корпус - никелированный цинк; центральный контакт - латунь с напылением технического золота; диэлектрик - фторопласт; колпачок с пружиной - металл. Диапазон рабочих температур от -40℃ до +110℃. Использование сплава меди (бимета | 40.69 | 34.59
03-00002432 | 428552 | REXANT | Разъем штекер BNC под винт с пружиной металл REXANT предназначен для подключения коаксиального кабеля c волновым сопротивлением 50 и 75 Ом, диаметром до 7мм, к видеокамерам, видеорегистраторам, мониторам и другим радиоэлектронным устройствам. BNC-коннектор (BNC сокр. от Bayonet Neill Concelman) под винт - электрический разъем с байонетной фиксацией закрепляется на кабеле зажимом с помощью винта центрального контакта (центральная жила - под винт, оплетка - обжимается). Этот способ крепления значительно проще и быстрее, чем пайка, но его надежность и качество соединения остаются на неизменно высоком уровне. Металлический колпачок с пружиной защищает соединения и предотвращает кабель от перегиба в месте крепления к разъему. BNC-разъем изготовлен из материалов: корпус - никелированный цинк; центральный контакт - латунь с напылением технического золота; диэлектрик - фторопласт; колпачок с пружиной - металл. Диапазон рабочих температур от -40℃ до +110℃. Использование сплава меди (биметалл) и | 123.91 | 105.32
00-00026784 | 429282 | REXANT | Разъем штекер BNC под пайку с пружиной металл (универсальный) REXANT предназначен для подключения коаксиального кабеля c волновым сопротивлением 50 и 75 Ом, диаметром до 7 мм, к видеокамерам, видеорегистраторам, мониторам и другим радиоэлектронным устройствам. BNC-коннектор (BNC сокр. от Bayonet Neill Concelman) под пайку - электрический разъем с байонетной фиксацией закрепляется на кабеле с помощью пайки (центральная жила - пайка, а оплетка - обжим). Соединение такого типа позволит передать сигнал с минимальным уровнем потерь между проводниками кабеля и штекером, создавая наиболее качественный контакт. Металлический колпачок с пружиной защищает соединения и предотвращает кабель от перегиба в месте крепления к разъему. Технические характеристики: Монтаж: центральная жила под пайку, оплетка под обжим Защита кабеля: пружина металл Материал: никелированная медь Диапазон рабочих температур от -40℃ до +110℃. Использование сплава меди (биметалл) и никелевого покрытия повышает долговечность р | 173.94 | 147.85
00-00029060 | 05-3076-2 | REXANT | Разъем штекер BNC с быстрозажимной колодкой (блистер) REXANT предназначен для подключения кабеля к видеокамерам, видеорегистраторам, мониторам и другим радиоэлектронным устройствам. BNC-коннектор (BNC сокр. от Bayonet Neill Concelman) с быстрозажимной колодкой - электрический разъем с байонетной фиксацией закрепляется на кабеле зажимом жил без использования каких-либо инструментов. Этот способ крепления значительно быстрее, чем пайка и обжим, но его надежность и качество соединения остаются на неизменно высоком уровне. BNC-разъем изготовлен из материалов: корпус - никелированный цинк и высокопрочный пластик; центральный контакт - латунь с напылением технического золота; диэлектрик - фторопласт. Диапазон рабочих температур от -40℃ до +110℃. Использование сплава меди (биметалл) и никелевого покрытия повышает долговечность разъема и позволяет применять в условиях климатических перепадов. | 90.82 | 77.2
00-00042245 | 05-3076-4 | PROCONNECT | Разъем штекер BNC с клеммной колодкой PROconnect предназначен для подключения коаксиального кабеля c волновым сопротивлением 50 или 75 Ом, к видеокамерам, видеорегистраторам, мониторам и другим радиоэлектронным устройствам. BNC-коннектор (BNC сокр. от Bayonet Neill Concelman) с клеммной колодкой - электрический разъем с байонетной фиксацией закрепляется на кабеле зажимом с помощью винтов. Этот способ крепления значительно проще и быстрее, чем пайка и обжим, но его надежность и качество соединения остаются на неизменно высоком уровне. BNC-разъем изготовлен из материалов: корпус - никелированный цинк и высокопрочный пластик; центральный контакт - латунь с напылением технического золота; диэлектрик - фторопласт. Диапазон рабочих температур от -40℃ до +110℃. Использование сплава меди (биметалл) и никелевого покрытия повышает долговечность разъема. | 49.1 | 41.74
03-00002433 | 429648 | REXANT | Разъем штекер BNC с клеммной колодкой REXANT предназначен для подключения коаксиального кабеля c волновым сопротивлением 50 или 75 Ом, к видеокамерам, видеорегистраторам, мониторам и другим радиоэлектронным устройствам. BNC-коннектор (BNC сокр. от Bayonet Neill Concelman) с клеммной колодкой - электрический разъем с байонетной фиксацией закрепляется на кабеле зажимом с помощью винтов. Этот способ крепления значительно проще и быстрее, чем пайка и обжим, но его надежность и качество соединения остаются на неизменно высоком уровне. BNC-разъем изготовлен из материалов: корпус - никелированный цинк и высокопрочный пластик; центральный контакт - латунь с напылением технического золота; диэлектрик - фторопласт. Диапазон рабочих температур от -40℃ до +110℃. Использование сплава меди (биметалл) и никелевого покрытия повышает долговечность разъема и позволяет применять в условиях климатических перепадов. | 41.97 | 35.67
00-00062353 | 05-3073-4-7 | PROCONNECT | Разъем штекер BNC под винт с пружиной металл PROCONNECT предназначен для подключения коаксиального кабеля c волновым сопротивлением 50 и 75 Ом, диаметром до 7мм, к видеокамерам, видеорегистраторам, мониторам и другим радиоэлектронным устройствам. BNC-коннектор (BNC сокр. от Bayonet Neill Concelman) под винт - электрический разъем с байонетной фиксацией закрепляется на кабеле зажимом с помощью винта центрального контакта (центральная жила - под винт, оплетка - обжимается). Этот способ крепления значительно проще и быстрее, чем пайка, но его надежность и качество соединения остаются на неизменно высоком уровне. Металлический колпачок с пружиной защищает соединения и предотвращает кабель от перегиба в месте крепления к разъему. BNC-разъем изготовлен из материалов: корпус - никелированный цинк; центральный контакт - латунь с напылением технического золота; диэлектрик - фторопласт; колпачок с пружиной - металл. Диапазон рабочих температур от -40℃ до +110℃. Использование сплава меди (биметал | 76.43 | 64.97
00-00076332 | 005-200029/3 | RIPO | Разъем штекер BNC RIPO под винт с колпачком (пласт. ) (005-200029/3) | Уточняйте у менеджера | Уточняйте у менеджера
00-00076333 | 005-200029 | RIPO | Разъем штекер BNC RIPO под винт с колпачком (пласт.) (005-200029) | Уточняйте у менеджера | Уточняйте у менеджера
00-00076339 | 005-200028 | RIPO | Разъем штекер BNC RIPO под винт с пружиной металл (005-200028) | Уточняйте у менеджера | Уточняйте у менеджера
00-00076334 | 005-200030 | RIPO | Разъем штекер BNC RIPO с клеммной колодкой под винт (005-200030) | Уточняйте у менеджера | Уточняйте у менеджера
00-00076335 | 005-200030/1000 | RIPO | Разъем штекер BNC RIPO с клеммной колодкой под винт. (005-200030/1000) | Уточняйте у менеджера | Уточняйте у менеджера
00-00025572 | Штекер BNC накручивающийся на кабель RG59U (BC32) | ЭЛЕТЭК | Штекер BNC накручивающийся на кабель RG59U (BC32) | 27.33 | 25.62
00-00025573 | Штекер BNC накручивающийся на кабель RG6U (BC31) | ЭЛЕТЭК | Штекер BNC накручивающийся на кабель RG6U (BC31) | 27.33 | 25.62
00-00079396 | BC21 | ЭЛЕТЭК | Штекер BNC обжим на кабель RG58/U (аналог B-111F) (BC21) ELETEC | 24.5 | 22.97
00-00122772 | BC26 | ЭЛЕТЭК | Штекер BNC обжим на кабель RG59 (BC26) ELETEC | 24.5 | 22.97
00-00079397 | BC25 | ЭЛЕТЭК | Штекер BNC обжим на радиочастотный элемент кабеля КВК (≤ 4.2мм) (BC25) ELETEC | 37.46 | 35.12
00-00025575 | Штекер BNC под винт с пружиной металл (BC19) | ЭЛЕТЭК | Штекер BNC под винт с пружиной металл (BC19) | 24.59 | 23.06
00-00079398 | BC03-N | ЭЛЕТЭК | Штекер BNC с быстрозажимной клеммной колодкой (BC03-N) ELETEC | 63.57 | 59.6
00-00025574 | Штекер BNC с клеммной колодкой (BC03) | ЭЛЕТЭК | Штекер BNC с клеммной колодкой (BC03) | 34.9 | 32.72
00-00025576 | Штекер BNC с колпач.прям.(аналог B-C111F)(BC22) | ЭЛЕТЭК | Штекер BNC с колпачком прямой (аналог B-C111F) (BC22) | 25.04 | 23.48
F-разъёмы
00-00062641 | 05-4001-4 | PROCONNECT | F-разъем RG-58 PROconnect используется для обеспечения стойкого соединения коаксиального кабеля волновым сопротивлением 50 Ом с телевизионным и видеооборудованием, таким как ресиверы, телевизоры, видеоаппаратура и т.д. Подходит для кабелей типа RG-58 и других коаксиальных кабелей, имеющих наружный диаметр около 5 мм. Для установки разъема необходимо накрутить его на кабель, предварительно зачистив контакты. Монтаж разъема осуществляется быстро, так как не требует пайки контактов и использования специальных инструментов. Разъем не имеет непосредственного штекера, поэтому данную роль выполняет центральная жила кабеля, что позволяет избежать дополнительных потерь сигнала. Материал изготовления – никелированный цинк. | 18.14 | 15.42
00-00062412 | 767497 | REXANT | F-разъем RG-58 REXANT предназначен для соединения коаксиального кабеля волновым сопротивлением 50 Ом с телевизионным и видеооборудованием (ресиверы, телевизоры, всевозможная видеоаппаратура и т.д.). Изготовлен из никелированного сплава меди (биметалл). Изделие оснащено внутренней резьбой: устанавливается на внешнюю оболочку кабеля методом накрутки после зачистки контактов. При этом не требуется выполнять пайку контактов и применять какие-либо специальные инструменты, что позволяет монтировать разъем в удаленном месте, например, на крыше дома или обширных складских комплексах. В разъеме не предусмотрен штекер: данную роль выполняет центральная жила кабеля, что позволяет избежать дополнительных потерь сигнала. Разъем подходит для кабелей типа RG-58 и других коаксиальных кабелей, имеющих наружный диаметр около 5 мм. | 24.04 | 20.43
00-00062643 | 05-4002-4 | PROCONNECT | F-разъем RG-59 PROconnect используется для обеспечения стойкого соединения коаксиального кабеля волновым сопротивлением 75 Ом с телевизионным и видеооборудованием, таким как ресиверы, телевизоры, видеоаппаратура и т.д. Подходит для кабелей типа RG-58 и других коаксиальных кабелей, имеющих наружный диаметр около 5 мм. Для установки разъема необходимо накрутить его на кабель, предварительно зачистив контакты. Монтаж разъема осуществляется быстро, так как не требует пайки контактов и использования специальных инструментов. Разъем не имеет непосредственного штекера, поэтому данную роль выполняет центральная жила кабеля, что позволяет избежать дополнительных потерь сигнала. Материал изготовления – никелированный цинк. | 13.32 | 11.32
00-00021180 | 05-4003-4 | PROCONNECT | Резьбовой F-разъем RG-6 PROconnect используется для соединения коаксиального кабеля волновым сопротивлением 75 Ом с телевизионным и видеооборудованием, таким как ресиверы, телевизоры, видеоаппаратура и т.д. Подходит для кабелей: RG-6, SAT-50, SAT-703, DG-113, имеющих наружный диаметр 6,8 мм. Для установки разъема необходимо накрутить его на кабель, предварительно зачистив контакты. Монтаж разъема осуществляется быстро, так как не требует пайки контактов и использования специальных инструментов. Разъем не имеет непосредственного штекера, поэтому данную роль выполняет центральная жила кабеля, что позволяет избежать дополнительных потерь сигнала. Материал изготовления – никелированный цинк. | 9.54 | 8.11
00-00026489 | 05-4003-6 | PROCONNECT | F-разъем RG-6 PROconnect незаменим при построении сети кабельного телевидения, различных видеосистем и подключения эфирного телевидения. Используется для соединения коаксиального кабеля волновым сопротивлением 75 Ом с телевизионным и видеооборудованием (ресиверы, телевизоры, всевозможная видеоаппаратура и т.д.). Подходит для кабелей типа RG-6 и других коаксиальных кабелей (SAT-50, SAT-703, DG-113), имеющих наружный диаметр около 6.8 мм. Разъем изготовлен из никелированного цинка. Для установки разъема необходимо накрутить его на кабель, предварительно зачистив контакты. Монтаж разъема осуществляется быстро, так как не требует пайки контактов и использования специальных инструментов. Разъем не имеет непосредственного штекера, поэтому данную роль выполняет центральная жила кабеля, что позволяет избежать дополнительных потерь сигнала. | 6.6 | 5.61
00-00062407 | 768227 | REXANT | Резьбовой F-разъем RG-6 REXANT применяется при подключении видеосистем, кабельного и эфирного телевидения. Предназначен для соединения коаксиального кабеля с телевизионным и видеооборудованием: ресиверы, телевизоры, всевозможная видеоаппаратура и т. д. Изготовлен из никелированного сплава меди (биметалл). Обеспечивает высокую стойкость соединения. Коннектор данного вида не оснащен собственным штекером, поэтому его роль выполняет центральная жила кабеля, что позволяет избежать потерь сигнала. Коннектор RG-6 устанавливается вручную методом накрутки на внешнюю оболочку кабеля. Предварительно необходимо зачистить контакты. Монтаж не требует пайки или применения специальных инструментов. Типы подходящих кабелей: RG-6, SAT-50, SAT-703, DG-113. Наружный диаметр подходящих кабелей: примерно 6,8 мм. | 20.85 | 17.72
03-00008366 | 05-4003-5 | PROCONNECT | F-разъем RG-6 GOLD PROconnect незаменим при построении сети кабельного телевидения, различных видеосистем и подключения эфирного телевидения. Используется для соединения коаксиального кабеля волновым сопротивлением 75 Ом с телевизионным и видеооборудованием (ресиверы, телевизоры, всевозможная видеоаппаратура и т.д.). Подходит для кабелей типа RG-6 и других коаксиальных кабелей (SAT-50, SAT-703, DG-113), имеющих наружный диаметр около 6.8 мм. Разъем изготовлен из никелированного цинка с напылением технического золота. Для установки разъема необходимо накрутить его на кабель, предварительно зачистив контакты. Монтаж разъема осуществляется быстро, так как не требует пайки контактов и использования специальных инструментов. Разъем не имеет непосредственного штекера, поэтому данную роль выполняет центральная жила кабеля, что позволяет избежать дополнительных потерь сигнала. | 8.08 | 6.87
00-00062411 | 778454 | REXANT | F-разъем RG-6 REXANT соединяет коаксиальный кабель волновым сопротивлением 75 Ом с телевизионным и видеооборудованием, таким как ресиверы, телевизоры, видеоаппаратура и т.д. Изготовлен из никелированного сплава меди (биметалл). Разъем устанавливается на кабель путем обжатия, при котором втулка равномерно зажимает кабель по окружности. Перед монтажом необходимо зачистить контакты с помощью специального обжимного инструмента. Такой высокочастотный соединитель подходит для кабелей: SAT-50, SAT-703, DG-113, а также для других коаксиальных кабелей, наружный диаметр которых составляет около 6,8 мм. | 35.22 | 29.94
00-00021181 | 05-4007-4 | PROCONNECT | F-разъем RG-11 PROconnect– необходимый компонент, используемый при построении сети кабельного телевидения. Позволяет соединить магистральный коаксиальный кабель волновым сопротивлением 75 Ом с распределительными или оконечными устройствами, такими как усилителями, головными станциями и т.д. Выполнен из никелированного цинка. Для установки разъема необходимо накрутить его на кабель, предварительно зачистив контакты. Монтаж осуществляется быстро, так как не требует пайки контактов и использования специальных инструментов. Изделие оснащено специальной вставкой, через которую осуществляется переход с жилы кабеля RG-11 на стандартный размер штекера. Разъем подходит для кабелей типа RG-11, которые способны передавать сигналы на большие расстояния, а также для других коаксиальных кабелей, имеющих наружный диаметр около 10,3 мм. | 87.26 | 74.17
00-00062409 | 769688 | REXANT | F-разъем RG-11 REXANT представляет собой незаменимый элемент для построения сети кабельного телевидения. С его помощью осуществляется соединение магистрального коаксиального кабеля волновым сопротивлением 75 Ом с распределительными или оконечными устройствами: усилителями, головными станциями и т.д. Изготовлен из никелированного сплава меди (биметалл). Разъем устанавливается на кабель методом накрутки внешнюю оболочку кабеля, после соответствующей зачистки контактов, и не требует применения каких-либо специальных инструментов. Для перехода с жилы кабеля RG-11 на стандартный размер штекера используется специальная вставка (пин). Устройство подходит для кабелей типа RG-11, которые способны передавать сигналы на большие расстояния, а также для других коаксиальных кабелей, имеющих наружный диаметр около 10,3 мм. | 138.76 | 117.95
00-00062642 | 05-4005-4 | PROCONNECT | F-разъем для SAT PROconnect используется для соединения коаксиального кабеля волновым сопротивлением 75 Ом с телевизионным и видеооборудованием, таким как ресиверы, телевизоры, видеоаппаратура и т.д. Подходит для кабелей: SAT-50, SAT-703, DG-113, имеющих наружный диаметр 6,8 мм. Материал изготовления – из никелированного цинка. Для установки разъема необходимо накрутить его на кабель, предварительно зачистив контакты. Монтаж осуществляется быстро, так как не требует пайки контактов и использования специальных инструментов. Изделие оснащено резиновым уплотнителем, который обеспечивает защиту соединения от попадания влаги. Разъем не имеет непосредственного штекера, поэтому данную роль выполняет центральная жила кабеля, что позволяет избежать дополнительных потерь сигнала. | 17.66 | 15.01
00-00037105 | 768958 | REXANT | F-разъем для SAT REXANT применяется при подключении видеосистем, кабельного и эфирного телевидения. Предназначен для соединения коаксиального кабеля волновым сопротивлением 75 Ом с телевизионным и видеооборудованием: ресиверы, телевизоры, всевозможная видеоаппаратура и т. д. Подходит для кабелей типа RG-6, и других коаксиальных кабелей (SAT-50, SAT-703, DG-113) имеющих наружный диаметр около 6,8 мм. Коннектор изготовлен из никелированного сплава меди (биметалл) и оснащен резиновым уплотнителем, который защищает контактные соединения от попадания влаги. Коннектор RG-6 устанавливается вручную методом накрутки на внешнюю оболочку кабеля. Предварительно необходимо зачистить контакты. Монтаж не требует пайки или применения специальных инструментов. F-штекер выступает в роли своеобразного экрана за счет накручивания на оплетку кабеля для выполнения роли электрического контакта. В разъеме не предусмотрен штекер: данную роль выполняет центральная жила кабеля, что позволяет избежать дополнитель | 16.52 | 14.04
00-00027617 | APFC12-RG59 | LAZSO | F-штекер на кабель RG59. Крепление к кабелю - под обжим. 1 шт. Диапазон частот 0-1 ГГц. Материал корпуса -латунь. Покрытие - никель. | 6 | 6
00-00027618 | APFC12-RG59(100) | LAZSO | F-штекер на кабель RG59. Крепление к кабелю - под обжим. Упаковка 100шт. Диапазон частот 0-1 ГГц. Материал корпуса -латунь. Покрытие - никель. | 500 | 500
00-00027619 | APFC12-RG6U | LAZSO | F-штекер на кабель RG6U. Крепление к кабелю - под обжим. 1шт. Диапазон частот 0-1 ГГц. Материал корпуса -латунь. Покрытие - никель. | 10 | 10
00-00027620 | APFC12-RG6U(100) | LAZSO | F-штекер на кабель RG6U. Крепление к кабелю - под обжим. Упаковка 100шт. Диапазон частот 0-1 ГГц. Материал корпуса -латунь. Покрытие - никель. | 500 | 500
00-00027621 | APFT11-RG59 | LAZSO | F-штекер навинчивающийся на кабель RG59, 1 шт. Диапазон частот 0-1 ГГц. Материал корпуса -латунь. Покрытие - никель. | 10 | 10
00-00046989 | РАЗЪЕМ TS F штекер RG-6 | Tantos | F-разъём для кабеля RG-6, имеющего номинальное волновое сопротивление 75 Ом. Отличительной чертой конструкции штекера F является отсутствие непосредственного штекера. В роли штекера выступает центральный проводник коаксиального кабеля, благодаря чему достигается минимальная потеря сигнала. Штекер устанавливается методом накрутки на предварительно зачищенный коаксиальный кабель, при этом способе установки не требуется использование специальных инструментов | Уточняйте у менеджера | Уточняйте у менеджера
00-00025562 | Переход гнездо F - гнездо F NB (F05) | ЭЛЕТЭК | Переход гнездо F - гнездо F NB (F05) | 14.48 | 13.58
00-00025563 | Переход гнездо F - гнездо TV NB (F15) | ЭЛЕТЭК | Переход гнездо F - гнездо TV NB (F15) | 17.41 | 16.32
00-00076320 | 005-300002 | RIPO | Переход гнездо F - гнездо TV RIPO (005-300002) | Уточняйте у менеджера | Уточняйте у менеджера
00-00062347 | 05-3201-1 | REXANT | Переход гнездо F - штекер BNC GOLD (01-020-G) предназначен для соединения двух кабелей или кабеля с прибором, имеющих разные типы разъемов. С одной стороны находится гнездо F-разъема, а с другой - штекер BNC. Изготовлен переход из сплава первичной меди (биметалл) с напылением технического золота, что гарантирует минимальный уровень потерь при прохождении сигнала. Разъем соединяет кабель методом накрутки F-коннектора с одной стороны после соответствующей зачистки контактов, и стыковки штекера с гнездом BNC с другой, не требуя в ходе монтажа применения каких-либо специальных инструментов. Такой высокочастотный соединитель имеет ряд положительных преимуществ: - соединяет разные типы разъемов; - возможно осуществлять монтаж без пайки контактов в удаленном месте (на крыше дома или обширных складских комплексах); - имеет высокую стойкость соединения разъем-кабель к внешним механическим воздействиям; - обладает низкой стоимостью. Данный соединитель подходит для кабелей типа RG-6 и других коак | 66.59 | 56.6
00-00025564 | Переход гнездо F - штекер TV (F13) | ЭЛЕТЭК | Переход гнездо F - штекер TV (F13) | 12.74 | 11.94
00-00025567 | Переход штекер F - гнездо F (F08) | ЭЛЕТЭК | Переход штекер F - гнездо F (F08) | 30.22 | 28.34
00-00025568 | Переход штекер F - штекер F (F07) | ЭЛЕТЭК | Переход штекер F - штекер F (F07) | 31.12 | 29.18
00-00025569 | Переход штекер F - штекер TV (F16) | ЭЛЕТЭК | Переход штекер F - штекер TV (F16) | 29.78 | 27.92
00-00062765 | 06-0022-A | REXANT | Переходник 3 гнезда F применяется для подключения эфирного, кабельного и спутникового телевидения к телевизионному оборудованию. Позволяет разделить сигнал на две равные части и передать его на две линии при временном или предварительном подключении в период проведения ремонтно-восстановительных работ телевизионной линии. Подходит для кабелей типа RG-6 и других коаксиальных кабелей (SAT-50, SAT-703, DG-113), имеющих наружный диаметр около 6,8 мм. Переходник соединяет кабели методом накрутки F-коннектора. Предварительно необходимо зачистить провода. Установка не требует пайки контактов и использования специальных инструментов. Материал изготовления – никелированный сплав первичной меди (биметалл), высокое качество которого способствует созданию надежного соединения, устойчивого к климатическим перепадам. | 77.16 | 65.59
00-00062743 | 05-4201-6-7 | PROCONNECT | Антенный переходник гнездо F - гнездо F PROconnect используется для соединения двух частей коаксиального кабеля волновым сопротивлением 50 или 75. Позволяет увеличить длину кабеля или соединить поврежденный участок. Подходит для кабелей типа RG-6 и кабелей SAT-50, SAT-703, DG-113, имеющих наружный диаметр 6,8 мм. Относится к типу бочка, поставляется в комплекте с кольцом. Для установки разъема необходимо накрутить его на кабель, предварительно зачистив контакты. Монтаж не требует пайки контактов и использования специальных инструментов: может производиться в удаленных местах, таких как крыши домов или комплексов. Изготовлен из никелированного цинка, обеспечивающего надежность соединения и возможность использования в условиях климатических перепадов. В комплекте поставляется 1 переходник. | 42.37 | 36.01
00-00065799 | 06-0020-A | REXANT | Антенный переходник предназначен для соединения двух частей коаксиального кабеля (50 или 75 Ом), на концах которых расположены штекеры F-разъема. Применяется для подключения эфирного, кабельного и спутникового телевидения к телевизионному оборудованию. Позволяет увеличить длину антенного кабеля или соединить поврежденный участок. Подходит для кабелей типа RG-6 и кабелей SAT-50, SAT-703, DG-113, диаметром 6,8 мм. Относится к типу бочка, поставляется в комплекте с кольцом. Материал изготовления – никелированный сплав первичной меди (биметалл), обеспечивающий долговечность соединения и возможность использования в условиях климатических перепадов. Разъем устанавливается на кабель методом накрутки F-коннектора с обеих сторон после зачистки контактов. Монтаж не требует применения специальных инструментов и пайки контактов: может производиться в удаленном месте (на крышах домов или комплексов. В комплекте поставляется 1 переходник. | 104.47 | 88.8
00-00062760 | 05-4201-6-9 | PROCONNECT | Антенный переходник гнездо F - гнездо F PROconnect используется для соединения двух частей коаксиального кабеля волновым сопротивлением 50 или 75. Позволяет увеличить длину кабеля или соединить поврежденный участок. Подходит для кабелей типа RG-6 и кабелей SAT-50, SAT-703, DG-113, имеющих наружный диаметр 6,8 мм. Относится к типу бочка, поставляется в комплекте с кольцом. Для установки разъема необходимо накрутить его на кабель, предварительно зачистив контакты. Монтаж не требует пайки контактов и использования специальных инструментов: может производиться в удаленных местах, таких как крыши домов или комплексов. Изготовлен из никелированного цинка, обеспечивающего надежность соединения и возможность использования в условиях климатических перепадов. В комплекте поставляются 5 переходников. | 113.98 | 96.88
00-00062756 | 05-4302-4-9 | PROCONNECT | Антенный переходник гнездо F – гнездо TV PROconnect используется для соединения двух кабелей волновым сопротивлением 50 или 75 Ом, на концах которых располагаются разные типы разъемов. В процессе монтажа сторона с гнездом F накручивается на кабель, оконцованный F-разъемом, а сторона с гнездом TV стыкуется с оборудованием. Установка не требует пайки контактов и использования специальных инструментов: может производиться в удаленных местах, таких как крыши домов или комплексов. Переходник изготовлен из никелированного цинка. Использование этого материала обеспечивает минимальные потери качества сигнала при его передаче. Подходит для кабелей типа RG-6 и других кабелей (SAT-50, SAT-703, DG-113), диаметром около 6,8 мм. В комплекте поставляются 5 переходников. | Уточняйте у менеджера | Уточняйте у менеджера
00-00062745 | 05-4301-4-7 | PROCONNECT | Антенный переходник гнездо F – гнездо TV PROconnect используется для соединения двух кабелей волновым сопротивлением 50 или 75 Ом, на концах которых располагаются разные типы разъемов. Конструктивная особенность – наличие амортизирующего кольца для ТV-гнезда, которое создает наилучший контакт с разъемом. В процессе монтажа сторона с гнездом F накручивается на кабель, оконцованный F-разъемом, а сторона с гнездом TV стыкуется с оборудованием. Установка не требует пайки контактов и использования специальных инструментов: может производиться в удаленных местах, таких как крыши домов или комплексов. Переходник изготовлен из никелированного цинка. Использование этого материала обеспечивает минимальные потери качества сигнала при его передаче. Подходит для кабелей типа RG-6 и других кабелей (SAT-50, SAT-703, DG-113), диаметром около 6,8 мм. | Уточняйте у менеджера | Уточняйте у менеджера
00-00062755 | 05-4312-4-9 | PROCONNECT | Антенный переходник гнездо F - гнездо TV PROconnect – незаменимый компонент, используемый при подключении эфирного, спутникового и кабельного телевидения. Совместим с кабелями RG-6, SAT-50, SAT-703, DG-113, волновое сопротивление которых составляет 50 или 75 Ом, а наружный диаметр – 6,8 мм. С одной стороны устройства предусмотрено гнездо F-разъема, с другой – гнездо ТВ-разъема. Отличительной особенностью является угловая форма, которая позволяет подсоединять провода в ограниченном пространстве, исключая сильные перегибы. При изготовлении переходника используется никелированный цинк, что обеспечивает минимальные потери качества сигнала при его передаче. Соединение устройства с кабелем осуществляется посредством накрутки. Установка производится без пайки контактов в удаленном месте (на крыше дома или обширных складских комплексах). Переходник создает стойкое соединение, устойчивое к внешним механическим воздействиям. | 374.6 | 299.68
00-00062744 | 05-4303-4-7 | PROCONNECT | Переходник гнездо F - штекер TV PROconnect – незаменимый компонент, используемый при подключении эфирного, спутникового и кабельного телевидения. Совместим с кабелями RG-6, SAT-50, SAT-703, DG-113, волновое сопротивление которых составляет 50 или 75 Ом, а наружный диаметр – 6,8 мм. С одной стороны устройства предусмотрено гнездо F-разъема, с другой – штекер ТВ-разъема. При изготовлении переходника используется никелированный цинк, что обеспечивает минимальные потери качества сигнала при его передаче. Соединение устройства с кабелем осуществляется посредством накрутки. Установка производится без пайки контактов в удаленном месте (на крыше дома или обширных складских комплексах). Переходник создает стойкое соединение, устойчивое к внешним механическим воздействиям. В комплекте поставляется 1 переходник. | 47.33 | 40.23
00-00062753 | 05-4311-4-9 | PROCONNECT | Антенный переходник гнездо F - штекер TV PROconnect используется для подключения эфирного, спутникового и кабельного телевидения с помощью радиочастотного кабеля. Устройство обеспечивает качественную передачу видео и аудиосигнала с минимальным уровнем потерь. Угловая форма переходника позволяет подсоединять провода в ограниченном пространстве, исключая сильные перегибы. В процессе установки сторона с гнездом F накручивается на кабель, оконцованный F-разъемом, а сторона со штекер TV стыкуется с оборудованием. Монтаж не требует пайки контактов и использования специальных инструментов: может производиться в удаленных местах, таких как крыши домов или комплексов. Изготовлен из никелированного цинка. Подходит для кабелей RG-6, SAT-50, SAT-703, DG-113, имеющих наружный диаметр около 6,8 мм. В комплекте поставляются 5 переходников. | 373.32 | 298.66
00-00076321 | 005-300022 | RIPO | Переходник гнездо F - гнездо F "Бочка" RIPO с никелевым напылением (005-300022) | Уточняйте у менеджера | Уточняйте у менеджера
00-00076322 | 005-300004 | RIPO | Переходник гнездо F - гнездо F "Бочка" с кольцом и гайкой RIPO с никелевым напылением (005-300004) | Уточняйте у менеджера | Уточняйте у менеджера
00-00076323 | 005-300025 | RIPO | Переходник гнездо F - штекер TV RIPO (005-300025) | Уточняйте у менеджера | Уточняйте у менеджера
00-00076324 | 005-300023 | RIPO | Переходник гнездо F - штекер TV угловой RIPO с никелевым напылением (005-300023) | Уточняйте у менеджера | Уточняйте у менеджера
00-00033640 | 05-4201-6 | PROCONNECT | Переходник используется для соединения двух частей коаксиального кабеля волновым сопротивлением 50 или 75. Позволяет увеличить длину кабеля или соединить поврежденный участок. Подходит для кабелей типа RG-6 и кабелей SAT-50, SAT-703, DG-113, имеющих наружный диаметр 6,8 мм. Относится к типу бочка, поставляется без кольца. Для установки разъема необходимо накрутить его на кабель, предварительно зачистив контакты. Монтаж не требует пайки контактов и использования специальных инструментов: может производиться в удаленных местах, таких как крыши домов или комплексов. Изготовлен из никелированного цинка, обеспечивающего надежность соединения и возможность использования в условиях климатических перепадов. | 9.95 | 8.46
00-00030088 | 05-4201-4 | PROCONNECT | Переходник используется для соединения двух частей коаксиального кабеля волновым сопротивлением 50 или 75. Позволяет увеличить длину кабеля или соединить поврежденный участок. Подходит для кабелей типа RG-6 и кабелей SAT-50, SAT-703, DG-113, имеющих наружный диаметр 6,8 мм. Относится к типу бочка, поставляется в комплекте с кольцом. Для установки разъема необходимо накрутить его на кабель, предварительно зачистив контакты. Монтаж не требует пайки контактов и использования специальных инструментов: может производиться в удаленных местах, таких как крыши домов или комплексов. Изготовлен из никелированного цинка, обеспечивающего надежность соединения и возможность использования в условиях климатических перепадов. | 14.93 | 12.69
00-00022043 | 05-4302-4 | PROCONNECT | Переходник гнездо F – гнездо TV используется для соединения двух кабелей волновым сопротивлением 50 или 75 Ом, на концах которых располагаются разные типы разъемов. В процессе монтажа сторона с гнездом F накручивается на кабель, оконцованный F-разъемом, а сторона с гнездом TV стыкуется с оборудованием. Установка не требует пайки контактов и использования специальных инструментов: может производиться в удаленных местах, таких как крыши домов или комплексов. Переходник изготовлен из никелированного цинка. Использование этого материала обеспечивает минимальные потери качества сигнала при его передаче. Подходит для кабелей типа RG-6 и других кабелей (SAT-50, SAT-703, DG-113), диаметром около 6,8 мм. | 20.26 | 17.22
00-00062416 | 877069 | REXANT | Переходник гнездо F – гнездо TV предназначен для соединения двух кабелей волновым (50 или 75 Ом), имеющих на концах разные типы ТВ-разъемов. Подходит для кабелей типа RG-6 и других коаксиальных кабелей (SAT-50, SAT-703, DG-113), имеющих наружный диаметр около 6,8 мм. На одной стороне изделия располагается гнездо F-разъема, на другой – гнездо ТВ-разъема. Материал изготовления – никелированный сплав первичной меди (биметалл), который обеспечивает долговечность соединения и минимальный уровень потерь при прохождении сигнала. В процессе установки сторона с гнездом F накручивается на кабель, оконцованный F-разъемом, а сторона с гнездом TV стыкуется с оборудованием. Предварительно необходимо зачистить контакты. Монтаж не требует использования специальных инструментов: может производиться в удаленных местах, таких как крыши домов или комплексов. | 31.88 | 27.1
00-00034271 | 05-4301-4 | PROCONNECT | Переходник гнездо F – гнездо TV используется для соединения двух кабелей волновым сопротивлением 50 или 75 Ом, на концах которых располагаются разные типы разъемов. Конструктивная особенность – наличие амортизирующего кольца для ТV-гнезда, которое создает наилучший контакт с разъемом. В процессе монтажа сторона с гнездом F накручивается на кабель, оконцованный F-разъемом, а сторона с гнездом TV стыкуется с оборудованием. Установка не требует пайки контактов и использования специальных инструментов: может производиться в удаленных местах, таких как крыши домов или комплексов. Переходник изготовлен из никелированного цинка. Использование этого материала обеспечивает минимальные потери качества сигнала при его передаче. Подходит для кабелей типа RG-6 и других кабелей (SAT-50, SAT-703, DG-113), диаметром около 6,8 мм. | 21.49 | 18.27
00-00062646 | 05-4308-4 | PROCONNECT | Переходник предназначен для соединения двух кабелей, имеющих разные типы разъемов. Также подходит для соединения кабеля с прибором. Используется для построения различных видео- и аудиосистем. Обеспечивает высококачественную передачу видео- и аудиосигнала с минимальным уровнем потерь. На одной стороне устройства расположено гнездо F-разъема, на другой – штекер 3,5мм (моно). В процессе установки сторона с гнездом F накручивается на кабель, оконцованный F-разъемом, а сторона со штекером mono 3,5 мм стыкуется с аудио-разъемом. Переходник изготовлен из никелированного цинка, что гарантирует минимальный уровень потери качества сигнала. Подходит для кабелей типа RG-6 и других коаксиальных кабелей (SAT-50, SAT-703, DG-113), наружный диаметр которых составляет около 6,8 мм. | 18.52 | 15.74
00-00062644 | 05-4303-6 | PROCONNECT | Переходник гнездо F - штекер F PROconnect используется для подключения эфирного, спутникового и кабельного телевидения с помощью радиочастотного кабеля волновым сопротивлением 50 или 75 Ом. Устройство обеспечивает качественную передачу видео и аудиосигнала с минимальным уровнем потерь. В процессе установки сторона с гнездом F накручивается на кабель, оконцованный F-разъемом, а сторона со штекер TV стыкуется с оборудованием. Монтаж не требует пайки контактов и использования специальных инструментов: может производиться в удаленных местах, таких как крыши домов или комплексов. Переходник изготовлен из никелированного цинка, обеспечивающего надежность соединения и возможность использования в условиях климатических перепадов. Подходит для кабелей типа RG-6 и других коаксиальных кабелей (SAT-50, SAT-703, DG-113), имеющих наружный диаметр около 6,8 мм. | 9.79 | 8.32
00-00062415 | 877799 | REXANT | Переходник гнездо F – штекер TV предназначен для подключения эфирного, спутникового и кабельного телевидения с помощью радиочастотного кабеля (50 или 75 Ом). Подходит для кабелей типа RG-6 и других коаксиальных кабелей (SAT-50, SAT-703, DG-113), имеющих наружный диаметр около 6,8 мм. Переходник оснащен разъемами: гнездо F – штекер TV. В процессе установки сторона с гнездом F накручивается на кабель, оконцованный F-разъемом, а сторона со штекер TV стыкуется с оборудованием. Материал изготовления – никелированный сплав первичной меди (биметалл), который обеспечивает долговечность соединения и минимальный уровень потери качества сигнала. Предварительно необходимо зачистить контакты. Монтаж не требует использования специальных инструментов: может производиться в удаленных местах, таких как крыши домов или комплексов. | 35.97 | 30.57
00-00034340 | 05-4204-4 | PROCONNECT | Переходник x3 гнезда F предназначен для соединения коаксиальных проводов волновым сопротивлением 50 или 75 Ом, на концах которых расположены штекеры F-разъема. Позволяет разделить сигнал на две равные части и передать его на две линии при временном или предварительном подключении в период проведения ремонтно-восстановительных работ телевизионной линии. Изделие соединяет кабели методом накрутки F-коннектора, после соответствующей зачистки контактов. Монтаж не требует пайки контактов и использования специальных инструментов: может производиться в удаленных местах, таких как крыши домов или комплексов. Изготовлен из никелированного цинка, обеспечивающего надежность соединения и возможность использования в условиях климатических перепадов. | 31.75 | 26.99
00-00062648 | 05-4205-4 | PROCONNECT | Переходник х4 гнезда F используется предназначен для соединения коаксиальных проводов волновым сопротивлением 50 или 75 Ом, на концах которых расположены штекеры F-разъема. Позволяет разделить сигнал на три равные части и передать его на две линии при временном или предварительном подключении в период проведения ремонтно-восстановительных работ телевизионной линии. Изделие соединяет кабели методом накрутки F-коннектора, после соответствующей зачистки контактов. Монтаж не требует пайки контактов и использования специальных инструментов: может производиться в удаленных местах, таких как крыши домов или комплексов. Изготовлен из никелированного цинка, обеспечивающего надежность соединения и возможность использования в условиях климатических перепадов. | 21.74 | 18.48
00-00034341 | 05-4312-4 | PROCONNECT | Переходник используется для подключения эфирного, спутникового и кабельного телевидения с помощью радиочастотного кабеля. Устройство обеспечивает качественную передачу видео и аудиосигнала с минимальным уровнем потерь. Угловая форма переходника позволяет подсоединять провода в ограниченном пространстве, исключая сильные перегибы. В процессе установки сторона с гнездом F накручивается на кабель, оконцованный F-разъемом, а сторона со гнездом TV стыкуется с оборудованием. Монтаж не требует пайки контактов и использования специальных инструментов: может производиться в удаленных местах, таких как крыши домов или комплексов. Изготовлен из никелированного сплава первичной меди (биметалла). Подходит для кабелей RG-6, SAT-50, SAT-703, DG-113, имеющих наружный диаметр около 6,8 мм. | 32.11 | 27.29
00-00062418 | 881087 | REXANT | Переходник гнездо F – гнездо TV предназначен для подключения эфирного, спутникового и кабельного телевидения с помощью радиочастотного кабеля (50 или 75 Ом). Подходит для кабелей типа RG-6 и других коаксиальных кабелей (SAT-50, SAT-703, DG-113), имеющих наружный диаметр около 6,8 мм. Переходник оснащен разъемами: гнездо F – гнездо TV. Отличительной особенностью переходника является угловая форма, которая позволяет подсоединять провода в ограниченном пространстве, исключая сильные перегибы. В процессе установки сторона с гнездом F накручивается на кабель, оконцованный F-разъемом, а сторона с гнездом TV стыкуется с оборудованием. Материал изготовления – никелированный сплав первичной меди (биметалл), который обеспечивает долговечность соединения и минимальный уровень потери качества сигнала. Предварительно необходимо зачистить контакты. Монтаж не требует использования специальных инструментов: может производиться в удаленных местах, таких как крыши домов или комплексов. | 80.24 | 68.2
00-00034272 | 05-4311-4 | PROCONNECT | Переходник используется для подключения эфирного, спутникового и кабельного телевидения с помощью радиочастотного кабеля. Устройство обеспечивает качественную передачу видео и аудиосигнала с минимальным уровнем потерь. Угловая форма переходника позволяет подсоединять провода в ограниченном пространстве, исключая сильные перегибы. В процессе установки сторона с гнездом F накручивается на кабель, оконцованный F-разъемом, а сторона со штекер TV стыкуется с оборудованием. Монтаж не требует пайки контактов и использования специальных инструментов: может производиться в удаленных местах, таких как крыши домов или комплексов. Переходник изготовлен из никелированного цинка. Подходит для кабелей RG-6, SAT-50, SAT-703, DG-113, имеющих наружный диаметр около 6,8 мм. | 32.11 | 27.29
00-00062417 | 880721 | REXANT | Переходник гнездо F – штекер TV предназначен для подключения эфирного, спутникового и кабельного телевидения с помощью радиочастотного кабеля (50 или 75 Ом). Подходит для кабелей типа RG-6 и других коаксиальных кабелей (SAT-50, SAT-703, DG-113), имеющих наружный диаметр около 6,8 мм. Переходник оснащен разъемами: гнездо F – штекер TV. Отличительной особенностью переходника является угловая форма, которая позволяет подсоединять провода в ограниченном пространстве, исключая сильные перегибы. В процессе установки сторона с гнездом F накручивается на кабель, оконцованный F-разъемом, а сторона со штекер TV стыкуется с оборудованием. Материал изготовления – никелированный сплав первичной меди (биметалл), который обеспечивает долговечность соединения и минимальный уровень потери качества сигнала. Предварительно необходимо зачистить контакты. Монтаж не требует использования специальных инструментов: может производиться в удаленных местах, таких как крыши домов или комплексов. | 80.24 | 68.2
00-00062419 | 841275 | REXANT | Переходник штекер F - гнездо F предназначен для соединения двух радиочастотных компонентов, на концах которых расположены гнезда F-разъема. Применяется для подключения эфирного, кабельного и спутникового телевидения к телевизионному оборудованию. Угловая форма позволяет соединять провода и подключать кабель к оборудованию в ограниченном пространстве под прямым углом 90°, исключая сильные перегибы. Материал изготовления – никелированный сплав первичной меди (биметалл), который обеспечивает долговечность соединения и возможность использования в условиях климатических перепадов. На одной стороне переходника располагается гнездо F-разъема, а с другой – штекер F-разъема. Изделие устанавливается на кабель методом накрутки F-коннектора с обеих сторон после зачистки контактов. Монтаж не требует применения специальных инструментов и пайки контактов: может производиться в удаленном месте (на крышах домов или комплексов). Данный высокочастотный соединитель обеспечивает качественную передачу видео | 63.44 | 53.92
00-00062645 | 05-4202-4 | PROCONNECT | Переходник штекер F - штекер F PROconnect используется для соединения двух радиочастотных компонентов, на концах которых расположены гнезда F-разъема. Представляет собой незаменимый элемент для построения эфирного, кабельного и спутникового телевиденья. Устройство обеспечивает качественную передачу видео и аудиосигнала с минимальным уровнем потерь. Разъем имеет с двух сторон гайки, с помощью которых накручивается на переходник с разъемом гнездо F. Монтаж не требует пайки контактов и использования специальных инструментов: может производиться в удаленных местах, таких как крыши домов или комплексов. Изготовлен из никелированного цинка, обеспечивающего надежность соединения и возможность использования в условиях климатических перепадов. | 14.89 | 12.66
00-00062650 | 840910 | REXANT | Переходник штекер F - штекер F предназначен для соединения двух радиочастотных компонентов, на концах которых расположены гнезда F-разъема. Применяется для подключения эфирного, кабельного и спутникового телевидения к телевизионному оборудованию. Материал изготовления – никелированный сплав первичной меди (биметалл), который обеспечивает долговечность соединения и возможность использования в условиях климатических перепадов. Разъем имеет с двух сторон гайки, с помощью которых накручивается на переходник с разъемом гнездо F. Монтаж не требует применения специальных инструментов и пайки контактов: может производиться в удаленном месте (на крышах домов или комплексов). Данный высокочастотный соединитель обеспечивает качественную передачу видео и аудиосигнала с минимальным уровнем потерь. | Уточняйте у менеджера | Уточняйте у менеджера
00-00062647 | 05-4361-4 | PROCONNECT | Переходник PROconnect используется при подключении эфирного, спутникового и кабельного телевидения. Служит для соединения двух радиочастотных кабелей с разъемами гнездо F и гнездо TV, а также для соединения кабелей с оборудованием. Устройство обеспечивает качественную передачу видео и аудиосигнала с минимальным уровнем потерь. Переходник изготовлен из никелированного цинка. На одной стороне изделия располагается штекер F-разъема, на другой – штекер ТВ-разъема. Соединяется с кабелем методом накрутки. Предварительно необходимо зачистить контакты. Монтаж не требует использования специальных инструментов: может производиться в удаленном месте (на крышах домов или комплексов). | 37.58 | 31.94
00-00062420 | 898984 | REXANT | Переходник предназначен для соединения двух радиочастотных кабелей с разъемами гнездо F и гнездо TV. Также подходит для соединения кабелей с оборудованием. Применяется при подключении эфирного, кабельного и спутникового телевидения. Обеспечивает высокое качество передачи видео- и аудиосигнала. Переходник оснащен разъемами штекер F – штекер TV. Соединяется с кабелем методом накрутки. Предварительно необходимо зачистить контакты. Монтаж не требует использования специальных инструментов может производиться в удаленных местах, таких как крыши домов или комплексов Материал изготовления – никелированный сплав первичной меди (биметалл), что обеспечивает минимальный уровень потери качества сигнала. | 22.55 | 19.17
00-00062747 | 05-4005-4-7 | PROCONNECT | F-разъем для SAT PROconnect используется для обеспечения стойкого соединения коаксиального кабеля волновым сопротивлением 75 Ом с телевизионным и видеооборудованием, таким как ресиверы, телевизоры, видеоаппаратура и т.д. F-штекер выступает в роли своеобразного экрана за счет накручивания на оплетку кабеля для выполнения роли электрического контакта. Подходит для кабелей типа RG-6, и других коаксиальных кабелей (SAT-50, SAT-703, DG-113) имеющих наружный диаметр около 6,8 мм. Для установки разъема необходимо накрутить его на кабель, предварительно зачистив контакты. Монтаж разъема осуществляется быстро, так как не требует пайки контактов и использования специальных инструментов. Разъем не имеет непосредственного штекера, поэтому данную роль выполняет центральная жила кабеля, что позволяет избежать дополнительных потерь сигнала. F-коннектор изготовлен из никелированного цинка и оснащен резиновым уплотнителем, который защищает контактные соединения от попадания влаги. | 46.17 | 39.24
00-00062749 | 05-4003-4-7 | PROCONNECT | F-разъем RG-6 PROconnect используется для соединения коаксиального кабеля волновым сопротивлением 75 Ом с телевизионным и видеооборудованием, таким как ресиверы, телевизоры, видеоаппаратура и т.д. Подходит для кабелей: RG-6, SAT-50, SAT-703, DG-113, имеющих наружный диаметр 6,8 мм. Для установки разъема необходимо накрутить его на кабель, предварительно зачистив контакты. Монтаж разъема осуществляется быстро, так как не требует пайки контактов и использования специальных инструментов. Разъем не имеет непосредственного штекера, поэтому данную роль выполняет центральная жила кабеля, что позволяет избежать дополнительных потерь сигнала. Материал изготовления – никелированный цинк. В комплекте поставляется 1 разъем. | 39.16 | 33.29
00-00062750 | 05-4003-6-7 | PROCONNECT | F-разъем RG-6 PROconnect незаменим при построении сети кабельного телевидения, различных видеосистем и подключения эфирного телевидения. Используется для соединения коаксиального кабеля волновым сопротивлением 75 Ом с телевизионным и видеооборудованием (ресиверы, телевизоры, всевозможная видеоаппаратура и т.д.). Подходит для кабелей типа RG-6 и других коаксиальных кабелей (SAT-50, SAT-703, DG-113), имеющих наружный диаметр около 6,8 мм. Разъем изготовлен из никелированного цинка. Для установки разъема необходимо накрутить его на кабель, предварительно зачистив контакты. Монтаж разъема осуществляется быстро, так как не требует пайки контактов и использования специальных инструментов. Разъем не имеет непосредственного штекера, поэтому данную роль выполняет центральная жила кабеля, что позволяет избежать дополнительных потерь сигнала. | 34.6 | 29.41
00-00062762 | 05-4005-4-9 | PROCONNECT | F-разъем для SAT PROconnect используется для обеспечения стойкого соединения коаксиального кабеля волновым сопротивлением 75 Ом с телевизионным и видеооборудованием, таким как ресиверы, телевизоры, видеоаппаратура и т.д. Подходит для кабелей типа RG-6, и других коаксиальных кабелей (SAT-50, SAT-703, DG-113) имеющих наружный диаметр около 6,8 мм. Для установки разъема необходимо накрутить его на кабель, предварительно зачистив контакты. Монтаж разъема осуществляется быстро, так как не требует пайки контактов и использования специальных инструментов. F-коннектор изготовлен из никелированного цинка и оснащен резиновым уплотнителем, который защищает контактные соединения от попадания влаги. | 117.82 | 100.15
00-00062764 | 05-4003-4-9 | PROCONNECT | F-разъем RG-6 19 мм PROconnect используется для соединения коаксиального кабеля волновым сопротивлением 75 Ом с телевизионным и видеооборудованием, таким как ресиверы, телевизоры, видеоаппаратура и т.д. Подходит для кабелей: RG-6, SAT-50, SAT-703, DG-113, имеющих наружный диаметр 6,8 мм. Для установки разъема необходимо накрутить его на кабель, предварительно зачистив контакты. Монтаж разъема осуществляется быстро, так как не требует пайки контактов и использования специальных инструментов. Разъем не имеет непосредственного штекера, поэтому данную роль выполняет центральная жила кабеля, что позволяет избежать дополнительных потерь сигнала. Материал изготовления – никелированный цинк. | 110.85 | 94.22
00-00076325 | 005-300029 | RIPO | Разъем штекер F RG-11 RIPO Standart (обжимной, материал латунь, покрытие никель) (005-300029) | Уточняйте у менеджера | Уточняйте у менеджера
00-00076326 | 005-300031 | RIPO | Разъем штекер F RG-6 (AB) удлиненный RIPO (резьбовой) (005-300031) | Уточняйте у менеджера | Уточняйте у менеджера
00-00076327 | 005-300024 | RIPO | Разъем штекер F RG-6 RIPO (резьбовой) (005-300024) | Уточняйте у менеджера | Уточняйте у менеджера
00-00076328 | 005-300024/5000 | RIPO | Разъем штекер F RG-6 RIPO (резьбовой). (005-300024/5000) | Уточняйте у менеджера | Уточняйте у менеджера
00-00076329 | 005-300028 | RIPO | Разъем штекер F RG-6/SAT RIPO Plus (обжимной, материал цинк, покрытие никель) (005-300028) | Уточняйте у менеджера | Уточняйте у менеджера
00-00076330 | 005-300027 | RIPO | Разъем штекер F RG-6/SAT RIPO Standart (обжимной, материал латунь, покрытие никель) (005-300027) | Уточняйте у менеджера | Уточняйте у менеджера
00-00025580 | Штекер F накручивающийся на кабель RG58/U (F03) | ЭЛЕТЭК | Штекер F накручивающийся на кабель RG58/U (F03) | 8.24 | 7.73
00-00025581 | Штекер F накручивающийся на кабель RG59 (F06) | ЭЛЕТЭК | Штекер F накручивающийся на кабель RG59 (F06) | 7.76 | 7.28
00-00025578 | Штекер F обжим на кабель RG6U (F02) | ЭЛЕТЭК | Штекер F обжим на кабель RG6U (F02) | 11.23 | 10.53
Jack (разъёмы питания)
00-00029558 | PVC-DC-FV | Polyvision | Разъем питания гнездо DC jack 2.1 х 5.5 x 10 мм c клемной колодкой под винт | 30 | 27
03-00001300 | 0503-DCMV | DeGross | Штекер питания DC jack с клеммной колодкой под винт Штекер 2.1 х 5.5 x 10 мм | Уточняйте у менеджера | Уточняйте у менеджера
03-00002134 | 0503-J3.5MS | DeGross | Аудиоразъем Штекер jack3.5. Под пайку. | Уточняйте у менеджера | Уточняйте у менеджера
00-00033203 | ACPM-GN | Inter-M | Разъем JACK(1/4") на кабель, штекер, моно. Наружный диаметр 6.3 мм. Крепление провода под пайку. | Уточняйте у менеджера | Уточняйте у менеджера
00-00077860 | RH-P029 mono | Inter-M | Кабельный разъем Jack 6.3, моно, металл предназначен для подключения источников сигналов линейного и микрофонного уровня в профессиональных и трансляционных звукотехнических системах. | Уточняйте у менеджера | Уточняйте у менеджера
00-00019515 | JACK009 | Roxton | Разъем акустический Jack-моно 1/4". | 330 | 330
00-00019516 | JACK011 | Roxton | Разъем акустический Jack - стерео 1/4". | 440 | 440
00-00062845 | 14-0203 | REXANT | Переходник гнездо предназначен для качественной передачи аудиосигнала с одного кабеля на другой. Используется для соединения двух аудиокабелей с разъемами 3,5мм (штекер) между собой. Позволяет удлинить линию, а также в случае необходимости сменить тип разъема на другой (штекер на гнездо). Стереоделитель используется для совместной эксплуатации домашней и профессиональной аудиоаппаратуры: микрофоны, электронные музыкальные инструменты, плееры, усилители звука, телевизоры, акустические системы, видеоприставки, мобильные телефоны и т. д. С обеих сторон устройства располагаются гнезда с разъемами 3,5 мм. Корпус адаптера изготовлен из ударопрочного пластика с рифлением для более удобного использования. Простая конструкция и высокотехнологичное исполнение переходника гарантируют передачу аудиосигнала с минимальным уровнем потерь. | 50.67 | 43.07
00-00062850 | 14-0423 | REXANT | Переходник предназначен для разделения аналогового стерео аудиосигнала, идущего по одному кабелю, на две равные части. С одной стороны адаптера располагается штекер с разъемом 3,5мм стерео, а с другой – два гнезда с разъемами 3,5мм стерео. Разделитель используется для совместной эксплуатации домашней и профессиональной аудиоаппаратуры, имеющей разъемы разного типа: микрофоны, электронные музыкальные инструменты, плееры, усилители звука, телевизоры, акустические системы, видеоприставки, мобильные телефоны и т.п. Корпус адаптера изготовлен из легкого и ударопрочного пластика с рифлением для предотвращения скольжения при монтаже, а контакты – никелированы. Простая конструкция и высокотехнологичное исполнение переходника гарантируют передачу аудиосигнала с минимальным уровнем потерь. | 40.54 | 34.46
00-00062849 | 14-0431 | REXANT | Переходник предназначен для разделения каналов аналогового стерео аудиосигнала, идущего по одному кабелю, на два раздельных кабеля с переходом на другой тип разъема (RCA). С одной стороны адаптера располагается штекер с разъемом 3,5мм стерео, а с другой – два гнезда RCA. Разделитель используется для совместной эксплуатации домашней и профессиональной аудиоаппаратуры, имеющей разъемы разного типа: микрофоны, электронные музыкальные инструменты, плееры, усилители звука, телевизоры, акустические системы, видеоприставки, мобильные телефоны и т.п. Корпус адаптера изготовлен из легкого и ударопрочного пластика с рифлением для предотвращения скольжения при монтаже, а контакты – никелированы. Простая конструкция и высокотехнологичное исполнение переходника гарантируют передачу аудиосигнала с минимальным уровнем потерь. | 36.79 | 31.27
00-00062848 | 14-0212 | REXANT | Переходник предназначен для передачи аналогового стерео аудиосигнала, идущего от кабеля, на аудиооборудование с переходом на другой тип разъема. Позволяет подключить элементы аудиосистемы с разными разъемами. С одной стороны адаптера располагается штекер с разъемом 3,5мм стерео, а с другой – гнездо с разъемом 6,3мм стерео. Переходник используется для совместной эксплуатации домашней и профессиональной аудиоаппаратуры, имеющей разъемы разного типа: микрофоны, электронные музыкальные инструменты, плееры, усилители звука, телевизоры, акустические системы, видеоприставки, мобильные телефоны и т.п. Корпус адаптера изготовлен из легкого и ударопрочного пластика с рифлением для предотвращения скольжения при монтаже, а контакты – никелированы. Простая конструкция и высокотехнологичное исполнение переходника гарантирует передачу аудиосигнала с минимальным уровнем потерь. | 39.92 | 33.93
00-00062846 | 14-0202 | REXANT | Переходник предназначен для передачи аналогового стерео аудиосигнала, идущего от кабеля, на аудиооборудование с переходом на другой тип разъема. Позволяет подключить элементы аудиосистемы с разными разъемами. С одной стороны адаптера располагается штекер с разъемом 6,3мм стерео, а с другой гнездо с разъемом 3,5мм стерео. Переходник используется для совместной эксплуатации домашней и профессиональной аудиоаппаратуры, имеющей разъемы разного типа: микрофоны, электронные музыкальные инструменты, плееры, усилители звука, телевизоры, акустические системы, видеоприставки, мобильные телефоны и т.п. Корпус адаптера изготовлен из легкого и ударопрочного пластика с рифлением для предотвращения скольжения при монтаже, а контакты – никелированы. Простая конструкция и высокотехнологичное исполнение переходника гарантируют передачу аудиосигнала с минимальным уровнем потерь. | 37.25 | 31.66
00-00062847 | 14-0205 | REXANT | Переходник предназначен для передачи аналогового стерео аудиосигнала, идущего от кабеля, на аудиооборудование с переходом на другой тип разъема. Позволяет подключить элементы аудиосистемы с разными разъемами. С одной стороны адаптера располагается штекер с разъемом 6,3мм стерео, а с другой гнездо с разъемом 3,5мм стерео. Переходник используется для совместной эксплуатации домашней и профессиональной аудиоаппаратуры, имеющей разъемы разного типа: микрофоны, электронные музыкальные инструменты, плееры, усилители звука, телевизоры, акустические системы, видеоприставки, мобильные телефоны и т.п. Корпус адаптера изготовлен из никелированного металла с рифлением для предотвращения скольжения при монтаже. Простая конструкция и высокотехнологичное исполнение переходника гарантируют передачу аудиосигнала с минимальным уровнем потерь. | 53.35 | 45.35
00-00062905 | 06-0167-A | REXANT | Переходник – надежный и удобный инструмент для подключения аудиооборудования с разными типами разъемов. Обеспечивает стабильную передачу аналогового стерео аудиосигнала без потерь качества звука. Не требует дополнительных настроек и легко подключается к нужным устройствам. С одной стороны адаптера располагается штекер с разъемом 6,3мм стерео, а с другой гнездо с разъемом 3,5мм стерео. Переходник используется для совместной эксплуатации домашней и профессиональной аудиоаппаратуры: микрофоны, электронные музыкальные инструменты, плееры, усилители звука, телевизоры, акустические системы, видеоприставки, мобильные телефоны и т.п. Корпус адаптера изготовлен из легкого и ударопрочного пластика с рифлением для предотвращения скольжения при монтаже, а контакты – никелированы. Благодаря прочному корпусу и надежным контактам, переходник обладает долгим сроком службы. | Уточняйте у менеджера | Уточняйте у менеджера
00-00062844 | 14-0440 | REXANT | Разъем стерео штекер 3,5 мм с клеммной колодкой REXANT предназначен для подключения различного оборудования (наушники, микрофоны для записи речи, активные акустические системы, пассивные акустические системы, портативная техника), передающего аудиосигнал в режиме стерео, к устройствам прослушивания звуковой информации и различным гарнитурам. Используется для замены вышедших из строя разъемов. Корпус устройства изготовлен из ударопрочного пластика. Никелевое покрытие контактов повышает долговечность разъема и позволяет применять его в условиях климатических перепадов. Форма разъема – прямая. Трехконтактный штекер устанавливается на кабель с помощью винтовых зажимов. Этот способ крепления значительно проще и быстрее, чем пайка, но его надежность и качество соединения остаются на высоком уровне. Монтаж возможно осуществлять с разными типами кабелей: ШВВП, комбинированный провод или витая пара. | 160.05 | 136.04
03-00006084 | 14-0315 | REXANT | Разъем питания гнездо 2.1х5.5 с клеммной колодкой REXANT предназначен для оперативного подключения питания различного оборудования (систем видеонаблюдения, питания зарядных или других бытовых устройств) к источнику питания постоянного тока 12/24В (DC). Такое двухконтактное гнездо монтируется на кабель с помощью винтовых зажимов и соединяется с штекером питания. Этот способ крепления значительно проще и быстрее, чем пайка, но его надежность и качество соединения остаются на неизменно высоком уровне. Никелевое покрытие контактов повышает долговечность разъема и позволяет применять его в условиях климатических перепадов. Разъем прямой формы имеет размеры 2.1х5.5мм. Корпус изготовлен из ударопрочного пластика. Монтаж возможно осуществлять с разными типами кабелей: ШВВП, комбинированный провод или витая пара. Диапазон рабочих температур от -30℃ до +50℃. Гнездо используется для соединения провода в случае обрыва или замены вышедших из строя разъемов шнура и подходит к стандартным резервным и | 34.43 | 29.27
00-00025082 | 14-0314-2 | REXANT | Разъем питания штекер 2.1х5.5 с быстрозажимной колодкой (блистер) REXANT предназначен для оперативного подключения питания различного оборудования (систем видеонаблюдения, питания зарядных или других бытовых устройств) к источнику питания постоянного тока 12/24В (DC). Такой двухконтактный штекер монтируется на кабель без использования какого-либо инструмента методом подпружиненных зажимов. Этот способ крепления значительно проще и быстрее, чем пайка, но его надежность и качество соединения остаются на неизменно высоком уровне. Никелевое покрытие контактов повышает долговечность разъема и позволяет применять его в условиях климатических перепадов. Разъем прямой формы имеет размеры 2.1х5.5мм. Корпус изготовлен из ударопрочного пластика. Монтаж возможно осуществлять с разными типами кабелей: ШВВП, комбинированный провод или витая пара. Диапазон рабочих температур от -30℃ до +50℃. Джек часто используется для замены вышедших из строя разъемов шнура и подходит к стандартным резервным источни | 76.64 | 65.14
03-00010122 | 14-0313 | REXANT | Разъем питания штекер 2.1х5.5x10мм с проводом 20см REXANT предназначен для подключения питания различного оборудования (систем видеонаблюдения, питания зарядных или других бытовых устройств) к источнику питания постоянного тока 12/24В (DC). Такой двухконтактный штекер в целях ускорения и удобства монтажа выполнен с красно-черным проводом длиной 20 см, т.е. не требует пайки контактов. Окончания проводов подготовлены для дальнейшего монтажа: зачищены и облужены оловом. Никелевое покрытие контактов повышает долговечность разъема и позволяет применять его в условиях климатических перепадов. Разъем прямой формы имеет размеры 2.1х5.5x10мм. Диапазон рабочих температур от -30℃ до +50℃. Джек часто используется для замены вышедших из строя разъемов шнура и подходит к стандартным резервным источникам питания (DC). | 54.51 | 46.33
03-00006083 | 14-0314 | REXANT | Разъем питания штекер 2.1х5.5 с клеммной колодкой REXANT предназначен для оперативного подключения питания различного оборудования (систем видеонаблюдения, питания зарядных или других бытовых устройств) к источнику питания постоянного тока 12/24В (DC). Такой двухконтактный штекер монтируется на кабель с помощью винтовых зажимов. Этот способ крепления значительно проще и быстрее, чем пайка, но его надежность и качество соединения остаются на неизменно высоком уровне. Никелевое покрытие контактов повышает долговечность разъема и позволяет применять его в условиях климатических перепадов. Разъем прямой формы имеет размеры 2.1х5.5мм. Корпус изготовлен из ударопрочного пластика. Монтаж возможно осуществлять с разными типами кабелей: ШВВП, комбинированный провод или витая пара. Диапазон рабочих температур от -30℃ до +50℃. Джек часто используется для замены вышедших из строя разъемов шнура и подходит к стандартным резервным источникам питания (DC). | 38.76 | 32.95
RCA (тюльпан)
03-00002324 | APR012 | LAZSO | RCA штекер, крепление кабеля под винт. 1шт. Материал - латунь. Покрытие - никель(корпус), никель (центральный контакт). Пластиковая муфта. | 17 | 17
00-00027627 | APR012(100) | LAZSO | RCA штекер, крепление кабеля под винт. Упаковка 100шт. Материал - латунь. Покрытие - никель(корпус), никель (центральный контакт). Пластиковая муфта. | 1500 | 1500
00-00027668 | APRF10 | LAZSO | Переходник RCA (штекер) - F-(розетка), 1шт. Диапазон частот 0-1ГГц. Материал - латунь. Покрытие - никель (корпус), никель (центральный контакт). | 30 | 30
00-00027669 | APRF10(100) | LAZSO | Переходник RCA (штекер) - F-(розетка). Упаковка 100шт. Диапазон частот 0-1ГГц. Материал - латунь. Покрытие - никель (корпус), никель (центральный контакт). | 1000 | 1000
00-00019517 | RCA012 | Roxton | Разъем акустический "тюльпан" RCA, металл. | 330 | 330
00-00046988 | РАЗЪЕМ TS RCA штекер под винт, металл | Tantos | РАЗЪЕМ TS RCA штекер под винт, металл | Уточняйте у менеджера | Уточняйте у менеджера
00-00041624 | РАЗЪЕМ TS RCA штекер с клеммной колодкой | Tantos | РАЗЪЕМ TS RCA штекер с клеммной колодкой (англ. Radio Corporation of America, в просторечии «тюльпан», AV-разъём) - стандартизированный разъём, передающий монофонический аудиосигнал или видеосигнал через кабель на видео и аудиотехнику: профессиональные звуковые карты (для линейных входов и выходов) и другую аппаратуру, имеющую соответствующий разъём. Провод в разъёме имеет следующую фиксацию: центральная жила - под винт, а оплётка - обжимается. Соединение такого типа создаёт качественный электроконтакт. Контакты разъёма изготовлены из никелированного металла, обеспечивающие надежное соединение. | Уточняйте у менеджера | Уточняйте у менеджера
00-00025560 | Гнездо RCA с клеммной колодкой | ЭЛЕТЭК | Гнездо RCA с клеммной колодкой | 20.14 | 18.89
00-00025570 | Переход штекер RCA - гнездо F (F20) | ЭЛЕТЭК | Переход штекер RCA - гнездо F (F20) | 29.78 | 27.92
00-00062854 | 14-0432 | REXANT | Переходник предназначен для соединения двух видео- или аудиокабелей со штекерами RCA. Широко используется для удлинения кабелей с разъемом RCA. Переходник представляет собой устройство, с обеих сторон которого располагаются гнезда RCA. Корпус переходника изготовлен из качественного высокопрочного пластика. Металлические контакты – никелированы, что обеспечивает надежный и долговечный контакт. Благодаря высокотехнологичному исполнению передача сигнала происходит с минимальным уровнем потерь. | 16.22 | 13.79
00-00062853 | 14-0422 | REXANT | Переходник предназначен для разделения видео- или аудиосигнала на 2 равные части. Переходник представляет собой устройство, с одной стороны которого располагается одно гнездо RCA-разъема, а с другой – 2 гнезда RCA-разъема. Корпус переходника изготовлен из качественного высокопрочного пластика. Металлические контакты – никелированы, что обеспечивает надежный и долговечный контакт. Благодаря высокотехнологичному исполнению передача сигнала происходит с минимальным уровнем потерь. | 47.2 | 40.12
00-00062855 | 14-0421 | REXANT | Переходник предназначен для разделения видео- или аудиосигнала на 2 равные части. Переходник представляет собой устройство, с одной стороны которого располагается одно штекер RCA-разъема, а с другой – 2 гнезда RCA-разъема. Корпус переходника изготовлен из качественного высокопрочного пластика. Металлические контакты – никелированы, что обеспечивает надежный и долговечный контакт. Благодаря высокотехнологичному исполнению передача сигнала происходит с минимальным уровнем потерь. | 54.4 | 46.24
00-00062903 | 06-0150-A | REXANT | Разъем гнездо RCA с клеммной колодкой предназначен для быстрого соединения кабелей с видео- и аудиоаппаратурой. Подходит для соединения провода в случае обрыва или замены вышедших из строя разъемов шнура. Применяется для передачи монофонического аудиосигнала или видеосигнала через кабель на видео- и аудиотехнику. Используется с профессиональными звуковыми картами (для линейных входов и выходов), DVD-плеерами, видеомагнитофонами, VHS-видеокамерами и т.д. Установка провода на разъеме производится с помощью винтовых зажимов. Этот способ монтажа значительно проще и быстрее, чем пайка и обжим, но его надежность и качество соединения остаются на высоком уровне. Корпус разъема изготовлен из ударопрочного пластика, а контакты – никелированы. | Уточняйте у менеджера | Уточняйте у менеджера
00-00062821 | 14-0414-2 | REXANT | Разъем гнездо RCA с быстрозажимной клеммной колодкой REXANT предназначен для оперативного соединения кабелей с видео- и аудиоаппаратурой. Применяется для передачи монофонического аудиосигнала или видеосигнала через кабель на профессиональные звуковые карты (для линейных входов и выходов), DVD-плееры, видеомагнитофоны, VHS-видеокамеры и т.д. Двухконтактное гнездо устанавливается с помощью подпружиненных зажимов и соединяется с гнездом RCA. Монтаж осуществляется быстро и просто без использования каких-либо инструментов. Корпус разъема изготовлен из ударопрочного пластика, а контакты – никелированы. Гнездо может использоваться для соединения провода в случае обрыва или замены вышедших из строя разъемов шнура. | 94.49 | 80.32
00-00062819 | 14-0414 | REXANT | Разъем гнездо RCA с клеммной колодкой предназначен для оперативного соединения кабелей с видео- и аудиоаппаратурой. Подходит для соединения провода в случае обрыва или замены вышедших из строя разъемов шнура. Применяется для передачи монофонического аудиосигнала или видеосигнала через кабель на видео- и аудиотехнику. Используется с профессиональными звуковыми картами (для линейных входов и выходов), DVD-плеерами, видеомагнитофонами, VHS-видеокамерами и т.д. Установка провода на разъеме производится с помощью винтовых зажимов. Этот способ монтажа значительно проще и быстрее, чем пайка и обжим, но его надежность и качество соединения остаются на высоком уровне. Корпус разъема изготовлен из ударопрочного пластика, а контакты – никелированы. | 38.85 | 33.02
00-00062857 | 14-0405-4 | PROCONNECT | Разъем штекер RCA предназначен для соединения кабелей с видео- и аудиоаппаратурой. Применяется для передачи монофонического аудиосигнала или видеосигнала через кабель на профессиональные звуковые карты (для линейных входов и выходов), DVD-плееры, видеомагнитофоны, VHS-видеокамеры и т.д. Установка провода в разъеме производится с помощью пайки (центральная жила – пайка, оплетка – обжим). Соединение такого типа позволяет передавать сигнал с минимальным уровнем потерь, создавая качественный контакт. Корпус разъема и контакты изготовлены из металла, что обеспечивает высокую пропускную способность сигнала. Разъем оснащен металлическим пружинным амортизатором, позволяющим кабелю гнуться с безопасным радиусом изгиба. Для передачи стереозвука используются два тюльпана с черной и красной цветовой меткой, что позволяет идентифицировать левый или правый канал. | 42 | 35.7
00-00062858 | 14-0405-1 | PROCONNECT | Разъем штекер RCA предназначен для соединения кабелей с видео- и аудиоаппаратурой. Применяется для передачи монофонического аудиосигнала или видеосигнала через кабель на профессиональные звуковые карты (для линейных входов и выходов), DVD-плееры, видеомагнитофоны, VHS-видеокамеры и т.д. Установка провода в разъеме производится с помощью пайки (центральная жила – пайка, оплетка – обжим). Соединение такого типа позволяет передавать сигнал с минимальным уровнем потерь, создавая качественный контакт. Корпус разъема и контакты изготовлены из металла с напылением технического золота, что обеспечивает высокую пропускную способность сигнала. Разъем оснащен металлическим пружинным амортизатором, позволяющим кабелю гнуться с безопасным радиусом изгиба. Для передачи стереозвука используются два тюльпана с черной и красной цветовой меткой, что позволяет идентифицировать левый или правый канал. | 60.18 | 51.15
00-00062856 | 14-0410-4 | PROCONNECT | Разъем штекер RCA предназначен для соединения кабелей с видео- и аудиоаппаратурой. Применяется для передачи монофонического аудиосигнала или видеосигнала через кабель на профессиональные звуковые карты (для линейных входов и выходов), DVD-плееры, видеомагнитофоны, VHS-видеокамеры и т.д. Установка провода в разъеме производится с помощью винтового зажима центрального контакта (центральная жила - под винт, оплетка - обжимается), что значительно экономит время монтажа. Корпус разъема и контакты изготовлены из никелированного металла, что обеспечивает надежный и долговечный контакт. Разъем оснащен специальным металлическим пружинным амортизатором кабеля, позволяющим кабелю гнуться с безопасным радиусом изгиба. Для передачи стереозвука используется два тюльпана с черной и красной цветовой меткой, которые позволяют идентифицировать левый или правый канал. | 53.83 | 45.76
03-00006089 | 14-0410 | REXANT | Разъем штекер RCA REXANT – это стандартизированный разъем, передающий монофонический аудиосигнал или видеосигнал через кабель на видео и аудиотехнику: профессиональные звуковые карты (для линейных входов и выходов), DVD-плееры, видеомагнитофоны, VHS-видеокамеры и т.д. Установка разъема производится посредством винтового зажима центрального контакта (центральная жила – под винт, оплетка – обжимается), что значительно экономит время монтажа. Корпус разъема и контакты изготовлены из никелированного металла, что обеспечивает надежный и долговечный контакт. Конструкция предусматривает наличие металлического пружинного амортизатора, обеспечивающего безопасный радиус изгиба кабеля, что снижает риск образования изломов. | 95.79 | 81.42
00-00026916 | 14-0413 | REXANT | Разъем штекер RCA с клеммной колодкой предназначен для оперативного соединения кабелей с видео- и аудиоаппаратурой. Подходит для соединения провода в случае обрыва или замены вышедших из строя разъемов шнура. Применяется для передачи монофонического аудиосигнала или видеосигнала через кабель на видео- и аудиотехнику. Используется с профессиональными звуковыми картами (для линейных входов и выходов), DVD-плеерами, видеомагнитофонами, VHS-видеокамерами и т.д. Установка провода на разъеме производится с помощью винтовых зажимов. Этот способ монтажа значительно проще и быстрее, чем пайка и обжим, но его надежность и качество соединения остаются на высоком уровне. Корпус разъема изготовлен из ударопрочного пластика, а контакты – никелированы. Штекер может использоваться для соединения провода в случае обрыва или замены вышедших из строя разъемов шнура. | 50.93 | 43.29
00-00025583 | Штекер RCA с клеммной колодкой (BC08) | ЭЛЕТЭК | Штекер RCA с клеммной колодкой (BC08) | 36.5 | 34.22
RJ
00-00125342 | BR-K10-1-K02 | IEK | BRITE Розетка компьютерная RJ45 кат.5E РК10-БрЧ черный (BR-K10-1-K02) | 1128.66 | 1015.79
03-00012550 | 45038 | DKC | Компьютерная розетка. Назначение: подсоединение кабеля к компьютеру, принтеру и прочей оргтехнике. Характеристики: 8Р8С; комплектуются одномодульным гнездом; для заделки контактов в розетки использовать инструмент типа 110. RJ-45. Категория: 5е. Тип гнезда: Keystone. Производитель гнезда: Hyperline. Установочный размер: 45х25. Кол-во модулей: 1. Цвет: белый | 619.22 | 606.84
00-00070887 | 45048 | DKC | Компьютерная розетка. Назначение: подсоединение кабеля к компьютеру, принтеру и прочей оргтехнике. Характеристики: 8Р8С; комплектуются одномодульным гнездом; для заделки контактов в розетки использовать инструмент типа 110. RJ-45. Категория: 5е, экранированная. Тип гнезда: Keystone. Производитель гнезда: Hyperline. Установочный размер: 45х25. Кол-во модулей: 1. Цвет: белый | 809.68 | 793.48
00-00025118 | 45058 | DKC | Компьютерная розетка. Назначение: подсоединение кабеля к компьютеру, принтеру и прочей оргтехнике. Характеристики: 8Р8С; комплектуются одномодульным гнездом; для заделки контактов в розетки использовать инструмент типа 110. RJ-45. Категория: 6. Тип гнезда: Keystone. Производитель гнезда: Hyperline. Установочный размер: 45х25. Кол-во модулей: 1. Цвет: белый | 904.82 | 886.73
00-00093448 | 45068 | DKC | Компьютерная розетка. Назначение: подсоединение кабеля к компьютеру, принтеру и прочей оргтехнике. Характеристики: 8Р8С; комплектуются одномодульным гнездом; для заделки контактов в розетки использовать инструмент типа 110. RJ-45. Категория: 6, экранированная. Тип гнезда: Keystone. Производитель гнезда: ДКС Hyperline. Установочный размер: 45х25. Кол-во модулей: 1. Цвет: белый | 1428.73 | 1400.16
00-00093449 | 45078 | DKC | Компьютерная розетка. Назначение: подсоединение кабеля к компьютеру, принтеру и прочей оргтехнике. Характеристики: 8Р8С; комплектуются одномодульным гнездом; для заделки контактов в розетки использовать инструмент типа 110. RJ-45. Категория: 6А. Тип гнезда: Keystone. Производитель гнезда: ДКС Hyperline. Установочный размер: 45х25. Кол-во модулей: 1. Цвет: белый | 2381.2 | 2333.57
00-00070889 | 45138 | DKC | Компьютерная розетка. Назначение: подсоединение кабеля к компьютеру, принтеру и прочей оргтехнике. Характеристики: 8Р8С; комплектуются одномодульным гнездом; для заделки контактов в розетки использовать инструмент типа 110. RJ-45. Категория: 5е. Тип гнезда: Keystone. Производитель гнезда: ДКС. Установочный размер: 45х25. Кол-во модулей: 1. Цвет: серый | 619.24 | 606.85
00-00093451 | 45148 | DKC | Компьютерная розетка. Назначение: подсоединение кабеля к компьютеру, принтеру и прочей оргтехнике. Характеристики: 8Р8С; комплектуются одномодульным гнездом; для заделки контактов в розетки использовать инструмент типа 110. RJ-45. Категория: 5е, экранированная. Тип гнезда: Keystone. Производитель гнезда: Hyperline. Установочный размер: 45х25. Кол-во модулей: 1. Цвет: серый | 809.71 | 793.52
00-00093452 | 45158 | DKC | Компьютерная розетка. Назначение: подсоединение кабеля к компьютеру, принтеру и прочей оргтехнике. Характеристики: 8Р8С; комплектуются одномодульным гнездом; для заделки контактов в розетки использовать инструмент типа 110. RJ-45. Категория: 6. Тип гнезда: Keystone. Производитель гнезда: Hyperline. Установочный размер: 45х25. Кол-во модулей: 1. Цвет: серый | 904.84 | 886.74
00-00093453 | 45218 | DKC | Телефонная розетка. Назначение: подсоединение телефонного кабеля. Характеристики: 6Р6С; комплектуются 1-модульным гнездом; все гнезда производства АМР имеют хвостовик для ограничения перегиба и натяжения кабеля; для заделки контактов в розетки АМР использовать инструмент типа 110. RJ-12. Установочный размер: 45х25. Кол-во модулей: 1. Цвет: черный. Цвет Keystone: белый. | 571.62 | 560.19
00-00093454 | 45238 | DKC | Компьютерная розетка. Назначение: подсоединение кабеля к компьютеру, принтеру и прочей оргтехнике. Характеристики: 8Р8С; комплектуются одномодульным гнездом; для заделки контактов в розетки использовать инструмент типа 110. RJ-45. Категория: 5е. Тип гнезда: Keystone. Производитель гнезда: Hyperline. Установочный размер: 45х25. Кол-во модулей: 1. Цвет: черный. | 619.24 | 606.85
00-00093455 | 45248 | DKC | Компьютерная розетка. Назначение: подсоединение кабеля к компьютеру, принтеру и прочей оргтехнике. Характеристики: 8Р8С; комплектуются одномодульным гнездом; для заделки контактов в розетки использовать инструмент типа 110. RJ-45. Категория: 5е, экранированная. Тип гнезда: Keystone. Производитель гнезда: Hyperline. Установочный размер: 45х25. Кол-во модулей: 1. Цвет: черный | 809.71 | 793.52
00-00093456 | 45258 | DKC | Компьютерная розетка. Назначение: подсоединение кабеля к компьютеру, принтеру и прочей оргтехнике. Характеристики: 8Р8С; комплектуются одномодульным гнездом; для заделки контактов в розетки использовать инструмент типа 110. RJ-45. Категория: 6. Тип гнезда: Keystone. Производитель гнезда: ДКС. Установочный размер: 45х25. Кол-во модулей: 1. Цвет: черный | 904.84 | 886.74
00-00116544 | EKH10-K01 | IEK | Электроустановочные изделия серии GLORY отлично впишутся в интерьер загородного дома или коммерческого помещения, идеальны для стиля лофт. Розетки и выключатели обладают современным лаконичным дизайном и эргономичным исполнением. Палитра оттенков поможет подчеркнуть индивидуальность вашего дома, для деревянного домостроения в ней представлены цвета дерева: дуб, сосна. | 242.36 | 218.12
00-00095426 | BOOT-BK-10 | Hyperline | Изолирующий колпачок для разъемов RJ-45, черный (10 шт.) | 200 | 200
00-00095425 | BOOT-BL-10 | Hyperline | Изолирующий колпачок для разъемов RJ-45, синий (10 шт.) | 200 | 200
00-00095428 | BOOT-GN-10 | Hyperline | Изолирующий колпачок для разъемов RJ-45, зеленый (10 шт.) | 200 | 200
00-00041380 | BOOT-GY-10 | Hyperline | Изолирующий колпачок для разъемов RJ-45, серый (10 шт.) | 200 | 200
00-00095429 | BOOT-RD-10 | Hyperline | Изолирующий колпачок для разъемов RJ-45, красный (10 шт.) | 200 | 200
00-00095430 | BOOT-VA-TR-10 | Hyperline | Изолирующий колпачок для разъемов PLEZ UA, язычок Arch (10 шт.) | 307 | 307
00-00095427 | BOOT-WH-10 | Hyperline | Изолирующий колпачок для разъемов RJ-45, белый (10 шт.) | 200 | 200
00-00095431 | BOOT-YL-10 | Hyperline | Изолирующий колпачок для разъемов RJ-45, желтый (10 шт.) | 200 | 200
00-00086020 | PLEZ-8P8C-U-C5-100 | Hyperline | Разъем легкой оконцовки RJ-45 (8P8C) под витую пару, категория 5e (50 µ"/ 50 микродюймов), универсальный (для одножильного и многожильного кабеля) (100 шт.) | 3700 | 3700
00-00095411 | PLEZ-8P8C-U-C5-SH-100 | Hyperline | Разъем легкой оконцовки RJ-45 (8P8C) под витую пару, категория 5e (50 µ"/ 50 микродюймов), экранированный, универсальный (для одножильного и многожильного кабеля) (100 шт.) | 7420 | 7420
00-00095414 | PLEZ-8P8C-U-C6-100 | Hyperline | Разъем легкой оконцовки RJ-45 (8P8C) под витую пару, категория 6 (50 µ"/ 50 микродюймов), универсальный (для одножильного и многожильного кабеля) (100 шт.) | 5350 | 5350
00-00095415 | PLEZ-8P8C-U-C6-SH-100 | Hyperline | Разъем легкой оконцовки RJ-45 (8P8C) под витую пару, категория 6 (50 µ"/ 50 микродюймов), экранированный, универсальный (для одножильного и многожильного кабеля) (100 шт.) | 8750 | 8750
00-00095412 | PLEZ-8P8C-UA-C5-100 | Hyperline | Разъем легкой оконцовки RJ-45 (8P8C) под витую пару, язычок Arch, категория 5e (50 µ"/ 50 микродюймов), универсальный (для одножильного и многожильного кабеля) (100 шт.) | 3740 | 3740
00-00095413 | PLEZ-8P8C-UA-C5-SH-100 | Hyperline | Разъем легкой оконцовки RJ-45 (8P8C) под витую пару, язычок Arch, категория 5e (50 µ"/ 50 микродюймов), экранированный, универсальный (для одножильного и многожильного кабеля) (100 шт.) | 7370 | 7370
00-00095416 | PLEZ-8P8C-UA-C6-100 | Hyperline | Разъем легкой оконцовки RJ-45 (8P8C) под витую пару, язычок Arch, категория 6 (50 µ"/ 50 микродюймов), универсальный (для одножильного и многожильного кабеля) (100 шт.) | 6930 | 6930
00-00095417 | PLEZ-8P8C-UA-C6-SH-100 | Hyperline | Разъем легкой оконцовки RJ-45 (8P8C) под витую пару, язычок Arch, категория 6 (50 µ"/ 50 микродюймов), экранированный, универсальный (для одножильного и многожильного кабеля) (100 шт.) | 10650 | 10650
00-00099732 | PLUD-8P8C-S-C6-VL | Hyperline | Разъем RJ-45 (8P8C) под витую пару, полевая заделка, категория 6, неэкранированный, для одножильного кабеля, зажимной (защелка) хвостовик, фиолетовый, IDC | 635 | 635
00-00099742 | PLUD-8P8C-S-C6A-SH | Hyperline | Разъем полевой оконцовки RJ-45 (8P8C) под витую пару, для одножильного кабеля, toolless, категория 6A, экранированный, накручивающийся хвостовик, IDC | 1080 | 1080
00-00099745 | PLUD-8P8C-S-C8-SH | Hyperline | Разъем полевой оконцовки RJ-45 (8P8C) под витую пару, для одножильного кабеля, toolless, категория 8, экранированный, накручивающийся хвостовик, IDC | 1300 | 1300
00-00099743 | PLUD-A-8P8C-S-C6A-SH | Hyperline | Разъем полевой оконцовки RJ-45 (8P8C) под витую пару, угловой, для одножильного кабеля, toolless, категория 6A, экранированный, накручивающийся хвостовик, IDC | 1255 | 1255
00-00099746 | PLUD-A-8P8C-S-C8-SH | Hyperline | Разъем полевой оконцовки RJ-45 (8P8C) под витую пару, угловой, для одножильного кабеля, toolless, категория 8, экранированный, накручивающийся хвостовик, IDC | 1450 | 1450
00-00099734 | PLUE-8P8C-S-C6A-SH-BK | Hyperline | Разъем полевой оконцовки RJ-45 (8P8C) под витую пару, для одножильного кабеля, toolless, категория 6A, экранированный, накручивающийся хвостовик, черный | 2740 | 2740
00-00099735 | PLUE-8P8C-S-C6A-SH-BL | Hyperline | Разъем полевой оконцовки RJ-45 (8P8C) под витую пару, для одножильного кабеля, toolless, категория 6A, экранированный, накручивающийся хвостовик, синий | 2740 | 2740
00-00099740 | PLUE-8P8C-S-C6A-SH-GN | Hyperline | Разъем полевой оконцовки RJ-45 (8P8C) под витую пару, для одножильного кабеля, toolless, категория 6A, экранированный, накручивающийся хвостовик, зеленый, IDC | 2740 | 2740
00-00099736 | PLUE-8P8C-S-C6A-SH-OR | Hyperline | Разъем полевой оконцовки RJ-45 (8P8C) под витую пару, для одножильного кабеля, toolless, категория 6A, экранированный, накручивающийся хвостовик, оранжевый | 2740 | 2740
00-00099737 | PLUE-8P8C-S-C6A-SH-RD | Hyperline | Разъем полевой оконцовки RJ-45 (8P8C) под витую пару, для одножильного кабеля, toolless, категория 6A, экранированный, накручивающийся хвостовик, красный | 2740 | 2740
00-00099738 | PLUE-8P8C-S-C6A-SH-WH | Hyperline | Разъем полевой оконцовки RJ-45 (8P8C) под витую пару, для одножильного кабеля, toolless, категория 6A, экранированный, накручивающийся хвостовик, белый | 2740 | 2740
00-00099739 | PLUE-8P8C-S-C6A-SH-YL | Hyperline | Разъем полевой оконцовки RJ-45 (8P8C) под витую пару, для одножильного кабеля, toolless, категория 6A, экранированный, накручивающийся хвостовик, желтый | 2740 | 2740
00-00099744 | PLUE-8P8C-S-C8-SH-BL | Hyperline | Разъем полевой оконцовки RJ-45 (8P8C) под витую пару, для одножильного кабеля, toolless, категория 8, экранированный, накручивающийся хвостовик, синий, IDC | 4860 | 4860
00-00099733 | PLUF-8P8C-S-C6-SH | Hyperline | Разъем RJ-45 (8P8C) под витую пару, полевая заделка, категория 6, экранированный, для одножильного кабеля (внешний диаметр кабеля 6-8 мм, 23-26 AWG), накручивающийся хвостовик | 1210 | 1210
00-00099741 | PLUF-8P8C-S-C6A-SH | Hyperline | Разъем RJ-45 (8P8C) под витую пару, полевая заделка, категория 6A, экранированный, для одножильного кабеля (внешний диаметр кабеля 6-8 мм, 23-26 AWG), накручивающийся хвостовик | 1425 | 1425
00-00095423 | PLUG-10P10C-U-06-10 | Hyperline | Разъем RJ-50(10P10C), универсальный (для одножильного и многожильного кабеля), для круглого кабеля, напыление 6µ"/ 6 микродюймов (10 шт) | 279 | 279
00-00041639 | PLUG-4P4C-P-C2-100 | Hyperline | Телефонный разъем RJ-11(4P4C) (3 µ"/ 3 микродюйма) для телефонной трубки (100 шт) | 578 | 578
00-00026513 | PLUG-6P4C-P-C2-100 | Hyperline | Телефонный разъем RJ-12(6P4C) (3 µ"/ 3 микродюйма) (100 шт) | 578 | 578
00-00082808 | PLUG-6P6C-P-C2-100 | Hyperline | Телефонный разъем RJ-12(6P6C) (3 µ"/ 3 микродюйма) (100 шт) | 770 | 770
00-00095410 | PLUG-8P8C-U-C3-100 | Hyperline | Разъем RJ-45(8P8C) под витую пару, категория 3 (6 µ"/ 6 микродюймов), универсальный (для одножильного и многожильного кабеля) (100 шт) | Уточняйте у менеджера | Уточняйте у менеджера
03-00008812 | PLUG-8P8C-U-C5-100 | Hyperline | Разъем RJ-45(8P8C) под витую пару, категория 5e (50 µ"/ 50 микродюймов), универсальный (для одножильного и многожильного кабеля) (100 шт) | 2600 | 2600
00-00026548 | PLUG-8P8C-U-C5-SH-100 | Hyperline | Разъем RJ-45(8P8C) под витую пару, категория 5e (50 µ"/ 50 микродюймов), экранированный, универсальный (для одножильного и многожильного кабеля) (100 шт) | 6600 | 6600
00-00095418 | PLUG-8P8C-U-C6-100 | Hyperline | Разъем RJ-45(8P8C) под витую пару, категория 6 (50 µ"/ 50 микродюймов), универсальный (для одножильного и многожильного кабеля) (100 шт) | 3850 | 3850
00-00095419 | PLUG-8P8C-U-C6-SH-100 | Hyperline | Разъем RJ-45(8P8C) под витую пару, категория 6 (50 µ"/ 50 микродюймов), экранированный, универсальный (для одножильного и многожильного кабеля) (100 шт) | 7900 | 7900
00-00095421 | PLUG-8P8C-UV-C6-100 | Hyperline | Разъем RJ-45(8P8C) под витую пару, категория 6 (50 µ"/ 50 микродюймов), универсальный (для одножильного и многожильного кабеля), со вставкой (100 шт) | 5040 | 5040
00-00095420 | PLUG-8P8C-UV-C6-SH-100 | Hyperline | Разъем RJ-45(8P8C) под витую пару, категория 6 (50 µ"/ 50 микродюймов), экранированный, универсальный (для одножильного и многожильного кабеля), со вставкой (100 шт) | 8800 | 8800
00-00048078 | PLUG-8P8C-UV-C6-TW-SH-10 | Hyperline | Разъем RJ-45(8P8C) под витую пару, категория 6/6A (50 µ"/ 50 микродюймов), экранированный, универсальный (для одножильного и многожильного кабеля), для толстых жил 1.35-1.5 мм(с оболочкой) (10 шт) | 1210 | 1210
00-00095422 | PLUG-8P8C-UV-C6A-SH-50 | Hyperline | Разъем RJ-45(8P8C) под витую пару, 10Gb категория 6A (50 µ"/ 50 микродюймов), экранированный, универсальный (для одножильного и многожильного кабеля), со вставкой (50 шт) | 9680 | 9680
00-00100223 | PLUG-IE-8P8C-P-C5 | Hyperline | Промышленный разъем RJ-45 (8P8C) под витую пару, IP67, категория 5e, с защитной крышкой | 1670 | 1670
00-00100224 | PLUG-IE-8P8C-P-C5-SH | Hyperline | Промышленный разъем RJ-45 (8P8C) под витую пару, IP67, категория 5e, с защитной крышкой, экранированный (SH) | 1810 | 1810
00-00100226 | PLUG-IE-8P8C-PV-C6 | Hyperline | Промышленный разъем RJ-45 (8P8C) под витую пару, IP67, категория 6, с защитной крышкой | 1700 | 1700
00-00100225 | PLUG-IE-8P8C-PV-C6-SH | Hyperline | Промышленный разъем RJ-45 (8P8C) под витую пару, IP67, категория 6, с защитной крышкой, экранированный (SH) | 2060 | 2060
00-00027636 | APC1B | LAZSO | Резиновый колпак СИНИЙ для разъема RJ45, 1шт. | 3 | 3
00-00027637 | APC1B(100) | LAZSO | Резиновый колпак СИНИЙ для разъема RJ45, 100шт. | 200 | 200
00-00027638 | APC1BK | LAZSO | Резиновый колпак ЧЁРНЫЙ для разъема RJ45, 1шт. | 3 | 3
00-00027639 | APC1BK(100) | LAZSO | Резиновый колпак ЧЁРНЫЙ для разъема RJ45, 100шт. | 200 | 200
00-00027640 | APC1G | LAZSO | Резиновый колпак СЕРЫЙ для разъема RJ45, 1шт. | 3 | 3
00-00027642 | APC1GN | LAZSO | Резиновый колпак ЗЕЛЁНЫЙ для разъема RJ45, 1шт. | 3 | 3
00-00027643 | APC1GN(100) | LAZSO | Резиновый колпак ЗЕЛЁНЫЙ для разъема RJ45, 100шт. | 200 | 200
00-00027644 | APC1O | LAZSO | Резиновый колпак ОРАНЖЕВЫЙ для разъема RJ45, 1шт. | 3 | 3
00-00027647 | APC1Y | LAZSO | Резиновый колпак ЖЁЛТЫЙ для разъема RJ45, 1шт. | 3 | 3
00-00027648 | APC1Y(100) | LAZSO | Резиновый колпак ЖЁЛТЫЙ для разъема RJ45, 100шт. | 200 | 200
00-00027632 | APJ11 | LAZSO | Штекер RJ45 (8P8C) для кабеля CAT5e, 1шт. | 5 | 5
00-00027634 | APJ15 | LAZSO | Штекер RJ45 (8P8C) для кабеля CAT6, со вставкой, 1шт. | 6 | 6
00-00121218 | Коннектор (EC-UP8P8C-6-003-TR-100) | NETLAN | Коннекторы предназначены для оконцевания одножильных и многожильных 8-ти проводных кабелей связи, также может использоваться для оконцевания 4-х парных кабелей обоих типов проводников. Коннектор выполнен в неэкранированном исполнении и соответствует категории 6. Корпус коннектора изготавливается из поликарбоната, соответствующего стандарту UL94-V2. | 480 | 480
00-00060519 | Коннектор (EC-UP8P8C-SD-003-TR-100) | NETLAN | Коннекторы EC-UP8P8C-SD-003-TR-1000 и EC-UP8P8C-SD-003-TR-100 предназначены для оконцевания одножильных и многожильных 4-х парных кабелей связи, также может использоваться для оконцевания 2-х парных кабелей обоих типов проводников. Коннектор выполнен в экранированном исполнении и соответствует категории 5e. Корпус коннектора изготавливается из поликарбоната, соответствующего стандарту UL94-V2. EC-UP8P8C-SD-003-TR-100 поставляются в индивидуальных упаковках по 100 штук, EC-UP8P8C-SD-003-TR-1000 объединенных в транспортную упаковку содержащую 1000 шт. | 922 | 922
00-00114526 | Коннектор (NMC-RJ88RA50SE3-IS-BK) | NIKOMAX | Индустриальные коннекторы NIKOMAX NMC-RJ88RA50SE3-IS-BK со степенью защиты IP67 выполнены в экранированном исполнении и соответствуют категории 6. Данные коннекторы предназначены для оконцевания стационарных кабелей и подключения оконечного оборудования к коммутационным модулям, которым требуется обеспечить полную герметичность, защиту кабеля и надежность соединения. Они состоят из двух частей - самого коннектора с типом разъемов RJ45/8P8C и защитного чехла с гайкой и крышкой. Защитная часть сделана из ударопрочного, не распространяющего горения пластика. Коннекторы RJ45/8P8C предназначены для оконцевания одножильных кабелей. Для увеличения максимального количества переподключений, общего срока службы и защиты медных контактов разъемов от окисления, на них дополнительно нанесено золотое покрытие. Благодаря степени защиты IP67 индустриальные коннекторы защищены от попадания пыли и влаги. | 981 | 981
00-00047912 | Коннектор (NMC-RJ88SA2-NT-MT) | NIKOMAX | Разъемы (коннектор) RJ45/8P8C предназначены для оконцевания одножильных и многожильных (патч-кордовых) кабелей при производстве коммутационных шнуров (патч-кордов), а также в ряде случаев при прокладке стационарных кабелей связи, для подключения камер видеонаблюдения и т.д. Самозажимные экранированные коннекторы NIKOMAX спроектированы специально для использования с высокоскоростными стационарными кабелями и обеспечивают первоклассные передаточные характеристики. Коннектор может быть использован для стекирования серверного оборудования, рабочих станций, подключения различного специализированного промышленного оборудования и камер видеонаблюдения. Коннектор NMC-RJ88SA2-NT-MT (кат.6A) выполнен в литом, полностью экранированном корпусе из цинк-алюминиевого сплава. Он состоит из центральной вставки с коннектором RJ45 и платой с IDC контактами, собственно корпуса, разделенного на две половины и хвостовика. Экран кабеля заземляется на подпружиненный контакт в задней части корпуса, обеспечивая | 926 | 926
00-00042955 | Джек RJ-45 8P-8C CAT5e Ts | Tantos | Унифицированный разъём, используемый в телекоммуникациях. Размещается на конце компьютерных или телефонных кабелей для их соединения с розеткой, хабом, свитчером, сервером, модемом, роутером и пр.. Разъем изготовлен из качественного прозрачного пластика. На контакты нанесен тонкий слой золота, который обеспечивает наилучший электрический контакт, т.е. минимальное электрическое сопротивление перехода кабель–устройство. | Уточняйте у менеджера | Уточняйте у менеджера
00-00103073 | WR-8P8C-5E-SH | WRLine | Экранированный коннектор RJ45 предназначен для оконцевания экранированного кабеля «витая пара» категории 5е. Ножи коннектора позволяют работать как с одножильным, так и с многожильным кабелем. | 1300 | 1300
00-00103074 | WR-8P8C-C5E | WRLine | Коннектор RJ45 предназначен для оконцевания кабеля «витая пара» категории 5е. | 573 | 573
00-00076177 | 003-400028 | RIPO | Изолирующий колпачок RIPO для разъемов RJ-45, белый, диаметр 6,1 мм (003-400028) | Уточняйте у менеджера | Уточняйте у менеджера
00-00076178 | 003-400027 | RIPO | Изолирующий колпачок RIPO для разъемов RJ-45, зеленый, диаметр 6,1 мм (003-400027) | Уточняйте у менеджера | Уточняйте у менеджера
00-00076179 | 003-400026 | RIPO | Изолирующий колпачок RIPO для разъемов RJ-45, синий, диаметр 6,1 мм (003-400026) | Уточняйте у менеджера | Уточняйте у менеджера
00-00076180 | 003-400025 | RIPO | Изолирующий колпачок RIPO для разъемов RJ-45, чёрный, диаметр 6,1 мм (003-400025) | Уточняйте у менеджера | Уточняйте у менеджера
00-00025587 | Колпачок изолирующий RJ-45, серый | ЭЛЕТЭК | Колпачок изолирующий RJ-45, серый | 4.66 | 4.37
00-00062266 | 05-1201 | REXANT | Колпачок RJ-45 белого цвета предназначен для дополнительной защиты места соединения разъема RJ-45 (8P8C) и информационного кабеля при построении телефонных и компьютерных сетей. Чаще всего применяется с витой парой диаметром до 6 мм. Защитный колпачок оберегает кабель от перегиба в месте соединения с разъемом, а также защищает защелку коннектора от повреждений, что значительно увеличивает срок службы готового шнура. Колпачок изготовлен из пожаростойкого и эластичного полипропилена, который обладает высоким уровнем надежности. Изделие не увеличивает габариты разъема, что позволяет использовать его в информационных шкафах с высокой плотностью портов. Использование цветных колпачков допускает возможность выделения определенных проводов, т.е. служит маркером кабеля. | 5.81 | 4.94
00-00062267 | 05-1203 | REXANT | Колпачок RJ-45 желтого цвета предназначен для дополнительной защиты места соединения разъема RJ-45 (8P8C) и информационного кабеля при построении телефонных и компьютерных сетей. Чаще всего применяется с витой парой диаметром до 6 мм. Защитный колпачок оберегает кабель от перегиба в месте соединения с разъемом, а также защищает защелку коннектора от повреждений, что значительно увеличивает срок службы готового шнура. Колпачок изготовлен из пожаростойкого и эластичного полипропилена, который обладает высоким уровнем надежности. Изделие не увеличивает габариты разъема, что позволяет использовать его в информационных шкафах с высокой плотностью портов. Использование цветных колпачков допускает возможность выделения определенных проводов, т.е. служит маркером кабеля. | 5.81 | 4.94
00-00062268 | 05-1204 | REXANT | Колпачок RJ-45 зеленого цвета предназначен для дополнительной защиты места соединения разъема RJ-45 (8P8C) и информационного кабеля при построении телефонных и компьютерных сетей. Чаще всего применяется с витой парой диаметром до 6 мм. Защитный колпачок оберегает кабель от перегиба в месте соединения с разъемом, а также защищает защелку коннектора от повреждений, что значительно увеличивает срок службы готового шнура. Колпачок изготовлен из пожаростойкого и эластичного полипропилена, который обладает высоким уровнем надежности. Изделие не увеличивает габариты разъема, что позволяет использовать его в информационных шкафах с высокой плотностью портов. Использование цветных колпачков допускает возможность выделения определенных проводов, т.е. служит маркером кабеля. | 5.81 | 4.94
00-00062269 | 05-1205 | REXANT | Колпачок RJ-45 красного цвета предназначен для дополнительной защиты места соединения разъема RJ-45 (8P8C) и информационного кабеля при построении телефонных и компьютерных сетей. Чаще всего применяется с витой парой диаметром до 6 мм. Защитный колпачок оберегает кабель от перегиба в месте соединения с разъемом, а также защищает защелку коннектора от повреждений, что значительно увеличивает срок службы готового шнура. Колпачок изготовлен из пожаростойкого и эластичного полипропилена, который обладает высоким уровнем надежности. Изделие не увеличивает габариты разъема, что позволяет использовать его в информационных шкафах с высокой плотностью портов. Использование цветных колпачков допускает возможность выделения определенных проводов, т.е. служит маркером кабеля. | 5.81 | 4.94
03-00007732 | 05-1208 | REXANT | Колпачок RJ-45 серого цвета предназначен для дополнительной защиты места соединения разъема RJ-45 (8P8C) и информационного кабеля при построении телефонных и компьютерных сетей. Чаще всего применяется с витой парой диаметром до 6 мм. Защитный колпачок оберегает кабель от перегиба в месте соединения с разъемом, а также защищает защелку коннектора от повреждений, что значительно увеличивает срок службы готового шнура. Колпачок изготовлен из пожаростойкого и эластичного полипропилена, который обладает высоким уровнем надежности. Изделие не увеличивает габариты разъема, что позволяет использовать его в информационных шкафах с высокой плотностью портов. Использование цветных колпачков допускает возможность выделения определенных проводов, т.е. служит маркером кабеля. | 5.81 | 4.94
00-00030546 | 05-1209 | REXANT | Колпачок RJ-45 синего цвета предназначен для дополнительной защиты места соединения разъема RJ-45 (8P8C) и информационного кабеля при построении телефонных и компьютерных сетей. Чаще всего применяется с витой парой диаметром до 6 мм. Защитный колпачок оберегает кабель от перегиба в месте соединения с разъемом, а также защищает защелку коннектора от повреждений, что значительно увеличивает срок службы готового шнура. Колпачок изготовлен из пожаростойкого и эластичного полипропилена, который обладает высоким уровнем надежности. Изделие не увеличивает габариты разъема, что позволяет использовать его в информационных шкафах с высокой плотностью портов. Использование цветных колпачков допускает возможность выделения определенных проводов, т.е. служит маркером кабеля. | 5.81 | 4.94
00-00024020 | 05-1210 | REXANT | Колпачок RJ-45 черного цвета предназначен для дополнительной защиты места соединения разъема RJ-45 (8P8C) и информационного кабеля при построении телефонных и компьютерных сетей. Чаще всего применяется с витой парой диаметром до 6 мм. Защитный колпачок оберегает кабель от перегиба в месте соединения с разъемом, а также защищает защелку коннектора от повреждений, что значительно увеличивает срок службы готового шнура. Колпачок изготовлен из пожаростойкого и эластичного полипропилена, который обладает высоким уровнем надежности. Изделие не увеличивает габариты разъема, что позволяет использовать его в информационных шкафах с высокой плотностью портов. Использование цветных колпачков допускает возможность выделения определенных проводов, т.е. служит маркером кабеля. | 5.81 | 4.94
00-00020176 | Коннектор RJ-45 8P-8C CAT5e (экранированный) | ЭЛЕТЭК | Коннектор RJ-45 8P-8C CAT5e (экранированный), для одножильного и многожильного кабеля | 10.06 | 9.44
00-00076182 | 003-400021 | RIPO | Коннектор RJ-45 (8P8C) Cat.5e, RIPO, покрытие 3мкд, универсальные ножи (003-400021) | Уточняйте у менеджера | Уточняйте у менеджера
00-00076181 | 003-400001 | RIPO | Коннектор RJ-45 (8P8C) Cat.5e, RIPO, универсальные ножи (003-400001) | Уточняйте у менеджера | Уточняйте у менеджера
00-00076183 | 003-400022 | RIPO | Коннектор RJ-45 (8P8C) Cat.5e, экранированный RIPO, покрытие 3мкд (003-400022) | Уточняйте у менеджера | Уточняйте у менеджера
00-00076184 | 003-400006 | RIPO | Коннектор RJ-45 (8P8C) cat.6 RIPO (003-400006) | Уточняйте у менеджера | Уточняйте у менеджера
00-00076185 | 003-400023 | RIPO | Коннектор RJ-45 (8P8C) cat.6 RIPO покрытие 3мкд, универсальные ножи (003-400023) | Уточняйте у менеджера | Уточняйте у менеджера
00-00076186 | 003-400007 | RIPO | Коннектор RJ-45 (8P8C) экранированный RIPO (003-400007) | Уточняйте у менеджера | Уточняйте у менеджера
00-00021936 | Коннектор RJ-45 8P-8C CAT5e | ЭЛЕТЭК | Коннектор RJ-45 8P-8C CAT5e, для одножильного и многожильного кабеля | 4.64 | 4.35
00-00062312 | 06-0111-A | REXANT | Переходник представляет собой незаменимый компонент телекоммуникационной системы. Применяется для соединения двух 8-жильных компьютерных кабелей. С каждой стороны устройства располагаются разъемы RJ-45, через которые осуществляется соединение кабелей между собой. Переходник позволит соединить оборванный компьютерный LAN кабель или удлинить существующий. Благодаря проходнику коммутационные кабели остаются надежно зафиксированными, что исключает потерю контакта. | 102.32 | 86.97
03-00001858 | 05-1023 | REXANT | Разъем RJ-45 REXANT предназначен для соединения телекоммуникационного оборудования: компьютеры, офисные АТС, сетевые коммутаторы, концентраторы, коммутационные панели, маршрутизаторы, патч-панели, сетевые карты, а также другого оборудования, имеющего гнездо разъема 8P8C. Устройство размещается на конце компьютерных или телефонных кабелей для соединения с розеткой, хабом, свитчем, сервером, модемом, роутером или другим компьютером. Штекер изготовлен из прозрачного качественного пластика и имеет 8 посадочных мест и 8 ножей-контактов. Отличительной особенность – наличие экрана, который защищает сигнал от электромагнитных помех. На контакты (ножи) нанесен слой технического золота 3 мкм для безупречной пропускной способности разъема. Для опрессовки разъема на кабеле необходим специальный обжимной инструмент. | 18.93 | 16.09
00-00119915 | CS3-1C5EF-G | IEK | Разъем RJ-45 под витую пару, кат. 5e, экранированный, 0.64...0.45 мм(по меди), 20шт, -50...+50 °C. | 23.34 | 21.01
00-00062319 | 05-1023-9 | PROCONNECT | Разъем RJ-45 (8P8C) PROconnect размещается на конце компьютерных или телефонных кабелей и обеспечивает их соединение с розетками, хабами, серверами, компьютерами и т.д. Относится к категории CAT 5e и оснащен экраном, который защищает сигнал от электромагнитных помех. Штекер изготовлен из прозрачного качественного пластика. Конструкция предусматривает наличие 8 посадочных мест и 8 ножей-контактов, на которые нанесен слой технического золота 3мкм, что обеспечивает улучшенную пропускную способность. Опрессовку разъема на кабеле необходимо осуществляеть специальным обжимным инструментом. В комплекте поставляются 5 разъемов. | 148.36 | 126.11
00-00062316 | 05-1021-3-9 | PROCONNECT | Разъем RJ-45 (8P8C) PROconnect размещается на конце компьютерных или телефонных кабелей и обеспечивает их соединение с розетками, хабами, серверами, компьютерами и т.д. Относится к категории CAT 5e и оснащен экраном, который защищает сигнал от электромагнитных помех. Штекер изготовлен из прозрачного качественного пластика. Конструкция предусматривает наличие 8 посадочных мест и 8 ножей-контактов, на которые нанесен слой технического золота 3мкм, что обеспечивает улучшенную пропускную способность. Опрессовку разъема на кабеле необходимо осуществляеть специальным обжимным инструментом. В комплекте поставляются 5 разъемов. | 58.4 | 49.64
00-00062320 | 05-1021-6-9 | PROCONNECT | Разъем RJ-45 (8P8C) PROconnect размещается на конце компьютерных или телефонных кабелей и обеспечивает их соединение с розетками, хабами, серверами, компьютерами и т.д. Относится к категории CAT 5e. Штекер изготовлен из прозрачного качественного пластика. Конструкция предусматривает наличие 8 посадочных мест и 8 ножей-контактов, на которые нанесен слой технического золота 3мкм, что обеспечивает улучшенную пропускную способность. Опрессовка разъема на кабеле осуществляется специальным обжимным инструментом. В комплекте поставляются 5 разъемов. | Уточняйте у менеджера | Уточняйте у менеджера
03-00009838 | 05-1031-4 | REXANT | Разъем RJ-45 (8P8C) UTP категории 6 применяется для построения компьютерных сетей. Размещается на конце компьютерных кабелей и соединяет их с розеткой, хабом, свитчом, сервером, роутером или другим компьютером. Фиксация разъема на кабеле производится специальным обжимным инструментом. Устройство изготовлено из прозрачного качественного пластика, имеет 8 посадочных мест и 8 ножей-контактов, которые покрыты слоем технического золота 3 мкм для повышения пропускной способности разъема. При изготовлении продукции использованы надежные материалы, обеспечивающие высокий уровень передачи данных и долгий срок службы. Разъемы серии RJ представленные нашей компанией соответствуют международным стандартам IEEE и обеспечивают функцию (PoE). PoE - технология передачи электрической энергии вместе с данными. Согласно стандартам IEEE 802.3af-2003 и IEEE 802.3at-2009 все разъемы серии RJ рассчитаны на номинальное напряжение 48 В постоянного тока ( макс = 57 В ) с максимальным током до 600 мА. | 14.85 | 12.62
00-00020083 | 05-1031 | REXANT | Разъем RJ-45 (8P8C) UTP категории 6 применяется для построения компьютерных сетей. Размещается на конце компьютерных кабелей и соединяет их с розеткой, хабом, свитчом, сервером, роутером или другим компьютером. Фиксация разъема на кабеле производится специальным обжимным инструментом. Устройство оснащено вставкой, которая облегчает распиновку жил в разъеме. Такая вставка необходима при использовании кабеля с многопроволочными жилами. Разъем изготовлен из прозрачного качественного пластика, имеет 8 посадочных мест и 8 ножей-контактов, которые покрыты слоем технического золота для повышения пропускной способности разъема. При изготовлении продукции использованы надежные материалы, обеспечивающие высокий уровень передачи данных и долгий срок службы. Разъемы серии RJ представленные нашей компанией соответствуют международным стандартам IEEE и обеспечивают функцию (PoE). PoE - технология передачи электрической энергии вместе с данными. Согласно стандартам IEEE 802.3af-2003 и IEEE 802.3at-20 | 16.06 | 13.65
03-00010651 | 05-1021-3 | PROCONNECT | Разъем RJ-45 (8P8C) категории 5е под витую пару предназначен для соединения телекоммуникационного оборудования (компьютеров, офисных АТС, маршрутизаторов, патч-панелей, сетевых карт) с другим оборудованием, имеющим гнездо разъема 8P8C. Размещается на конце компьютерных кабелей и соединяет их с розеткой, хабом, свитчом, сервером, роутером или другим компьютером. Изделие выполнено из прозрачного качественного пластика, имеет 8 посадочных мест и 8 ножей-контактов, которые покрыты слоем технического золота для повышения пропускной способности. Для опрессовки разъема на кабеле необходимо использовать специальный обжимной инструмент. При изготовлении продукции использованы надежные материалы, обеспечивающие высокий уровень передачи данных и долгий срок службы. Характеристики: Тип разъема: RJ-45 (8P8C) Категория: 5e Номинальное напряжение: 48 В Максимальный ток: 600 мА Для круглого кабеля: да Для многопроволочных проводников: да Экранированный: нет Рабочая температура: -40...+50 ℃ Размеры: 21 | 5.6 | 4.76
03-00006822 | 05-1021-6 | PROCONNECT | Разъем RJ-45 (8P8C) категории 5е под витую пару предназначен для соединения телекоммуникационного оборудования (компьютеров, офисных АТС, маршрутизаторов, патч-панелей, сетевых карт) с другим оборудованием, имеющим гнездо разъема 8P8C. Размещается на конце компьютерных кабелей и соединяет их с розеткой, хабом, свитчом, сервером, роутером или другим компьютером. Изделие выполнено из прозрачного качественного пластика, имеет 8 посадочных мест и 8 ножей-контактов, которые покрыты слоем технического золота для повышения пропускной способности. Для опрессовки разъема на кабеле необходимо использовать специальный обжимной инструмент. При изготовлении продукции использованы надежные материалы, обеспечивающие высокий уровень передачи данных и долгий срок службы. Характеристики: Тип разъема: RJ-45 (8P8C) Категория: 5e Номинальное напряжение: 48 В Максимальный ток: 600 мА Для круглого кабеля: да Для многопроволочных проводников: да Экранированный: нет Рабочая температура: -40...+50 ℃ Размеры: 22 | 5.15 | 4.38
03-00001396 | 05-1021 | REXANT | Разъем RJ-45 (8P8C) REXANT под витую пару, U/UTP, CAT 5e. Предназначен для соединения телекоммуникационного оборудования: компьютеров, офисных АТС, сетевых коммутаторов, концентраторов, коммутационных панелей, маршрутизаторов, патч-панелей, сетевых карт, а также другого оборудования, имеющего гнездо 8P8C. Штекер изготовлен из прозрачного качественного пластика, имеет 8 посадочных мест и 8 ножей-контактов, которые покрыты слоем технического золота 3 мкм для повышения пропускной способности разъема. Фиксация разъема на кабеле производится специальным обжимным инструментом. При изготовлении продукции использованы надежные материалы, обеспечивающие высокий уровень передачи данных, долгий срок службы, а также гарантию работоспособности товара. Технические характеристики: Исполнение: registered jack Тип разъема: RJ45 8(8) Категория: 5Е Способ присоединения: обжимной Подходит для многопроволочных проводников: да Экран: нет Слой технического золота: 3 мкм Количество контактов: 8 | 8.94 | 7.6
00-00062265 | 05-1051 | REXANT | Разъем UTP RJ-45(8P8C), CAT 5e, самозажимной REXANT предназначен для соединения телекоммуникационного оборудования: компьютеров, офисных АТС, сетевых коммутаторов, концентраторов, коммутационных панелей, маршрутизаторов, патч-панелей, сетевых карт, а также другого оборудования, имеющего гнездо 8P8C. Позволяет произвести монтаж кабеля витая пара вручную, без использования дорогостоящего обжимного инструмента. Установка осуществляется посредством специальных зажимов/ножей, находящихся внутри корпуса разъема. Благодаря современной конструкции кабель надежно фиксируется, что исключает выпадение. Штекер изготовлен из качественного пластика и имеет золотое напыление на ножах для улучшения контакта с жилами кабеля. Поставляется в индивидуальной упаковке. | 210.81 | 179.19
00-00020082 | 05-1041 | REXANT | Разъем RJ-50 (10P10C), UTP, CAT 3. Предназначен для соединения телекоммуникационного оборудования: компьютеров, офисных АТС, сетевых коммутаторов, концентраторов, коммутационных панелей, маршрутизаторов, патч-панелей, сетевых карт, а также другого оборудования, имеющего гнездо 10P10C. Размещается на конце компьютерных или телефонных кабелей для соединения с розеткой, хабом, свитчем, сервером, модемом, роутером или другим компьютером. Штекер изготовлен из прозрачного качественного пластика, имеет 10 посадочных мест и 10 ножей-контактов, которые покрыты слоем технического золота 3 мкм для повышения пропускной способности разъема. Фиксация разъема на кабеле производится специальным обжимным инструментом. При изготовлении продукции использованы надежные материалы, обеспечивающие высокий уровень передачи данных, долгий срок службы, а также гарантию работоспособности товара. | Уточняйте у менеджера | Уточняйте у менеджера
00-00062274 | 05-1001-3 | PROCONNECT | Телефонный разъем 4P4C PROconnect предназначен для соединения телефонной аппаратуры двух или четырехжильным кабелем, а также другого оборудования, имеющего гнездо разъема 4P4C. Размещается на конце телефонных кабелей для соединения с розеткой такого типа. Называется "трубочным", поскольку используется для подключения телефона к телефонной трубке. Штекер изготовлен из прозрачного качественного пластика и имеет 4 посадочных места и 4 ножа-контакта. На контакты (ножи) нанесен слой технического золота для безупречной пропускной способности разъема. Для опрессовки разъема на кабеле необходим специальный обжимной инструмент. | 4.29 | 3.65
00-00062270 | 05-1011-3 | PROCONNECT | Телефонный разъем RJ-11 (6P2C) PROconnect относится к категории 3. Используется для соединения телефонной аппаратуры двухжильным кабелем к телефонной линии, а также другого оборудования, имеющего гнездо разъема 6P2C (6P4C, 6P6C). Устройство размещается на конце телефонных кабелей. Штекер изготовлен из прозрачного качественного пластика и имеет 6 посадочных мест и 2 ножа-контакта. На контакты (ножи) нанесен слой технического золота для улучшенной пропускной способности разъема. Для опрессовки разъема на кабеле необходим специальный обжимной инструмент. | 2.05 | 1.74
00-00028126 | 05-1013 | REXANT | Разъем телефонный RJ-12(6P6C), UTP, CAT 3. Предназначен для соединения телефонной аппаратуры двух-, четырех- или шестижильным кабелем к телефонной линии, а также другого оборудования, имеющего гнездо разъема 6P6C. Размещается на конце телефонных кабелей для соединения с розеткой такого типа. Штекер изготовлен из прозрачного качественного пластика, имеет 6 посадочных мест и 6 ножей-контактов, которые покрыты слоем технического золота 3 мкм для повышения пропускной способности разъема. Фиксация разъема на кабеле производится специальным обжимным инструментом. При изготовлении продукции использованы надежные материалы, обеспечивающие высокий уровень передачи данных, долгий срок службы, а также гарантию работоспособности товара. | 6.11 | 5.19
00-00021309 | 05-1012-3 | PROCONNECT | Телефонный разъем RJ-14 (6P4C) PROconnect относится к категории 3. Используется для соединения телефонной аппаратуры двух- или четырехжильным кабелем к телефонной линии, а также другого оборудования, имеющего гнездо разъема 6P4C (6P4C, 6P6C). Устройство размещается на конце телефонных кабелей. Штекер изготовлен из прозрачного качественного пластика и имеет 6 посадочных мест и 4 ножа-контакта. На контакты (ножи) нанесен слой технического золота для улучшенной пропускной способности разъема. Для опрессовки разъема на кабеле необходим специальный обжимной инструмент. | 4.85 | 4.12
03-00004751 | 05-1012 | REXANT | Разъем телефонный RJ-14(6P4C), UTP, CAT 3. Предназначен для соединения телефонной аппаратуры двух-, четырех- или шестижильным кабелем к телефонной линии, а также другого оборудования, имеющего гнездо разъема 6P6C. Размещается на конце телефонных кабелей для соединения с розеткой такого типа. Штекер изготовлен из прозрачного качественного пластика, имеет 6 посадочных мест и 4 ножа-контакта, которые покрыты слоем технического золота 3 мкм для повышения пропускной способности разъема. Фиксация разъема на кабеле производится специальным обжимным инструментом. При изготовлении продукции использованы надежные материалы, обеспечивающие высокий уровень передачи данных, долгий срок службы, а также гарантию работоспособности товара. | 5.91 | 5.02
TV
00-00027670 | APTVF10 | LAZSO | Переходник PAL (TV) штекер - F розетка. 1шт. Диапазон частот 0 -1ГГц. Материал - латунь, покрытие - никель, изолятор - тефлон. | 15 | 15
00-00062671 | 2032-05-01 | REXANT | TV-разъем гнездо "орех" REXANT предназначен для подключения эфирного, спутникового и кабельного телевидения с помощью радиочастотного кабеля. Разъем монтируется на телевизионный кабель и передает идущий сигнал на ТВ устройства. Установка провода в разъеме производится с помощью винтового зажима, что значительно экономит время на монтаж. Устройство оснащено специальными зажимными лепестками, которые прочно удерживают разъем на кабеле. Корпус разъема и контакты изготовлены из никелированного медного сплава, благодаря чему контакт становится надежным и долговечным. | 8.68 | 7.38
00-00062673 | 2044-05-01 | REXANT | TV-разъем гнездо REXANT предназначен для подключения эфирного, спутникового и кабельного телевидения с помощью радиочастотного кабеля. Разъем монтируется на телевизионный кабель и передает идущий сигнал на ТВ устройства. Установка провода в разъеме производится с помощью винтового зажима, что значительно экономит время на монтаж. Корпус разъема и контакты изготовлены из никелированной меди, а колпачок из черной и прочной пластмассы. Колпачок оснащен специальным амортизатором кабеля, который позволяет кабелю гнуться только с безопасным радиусом изгиба. | 10 | 8.5
00-00062669 | 2014-05-01 | REXANT | Никелированный TV-разъем гнездо REXANT с пружиной предназначен для подключения эфирного, спутникового и кабельного телевидения с помощью радиочастотного кабеля. Разъем монтируется на телевизионный кабель и передает идущий по кабелю сигнал на ТВ устройства. Установка провода в разъеме производится с помощью винтового зажима, что значительно экономит время на монтаж. Корпус разъема и контакты изготовлены из никелированного медного сплава, обеспечивающие надежный и долговечный контакт. Устройство оснащено специальным металлическим пружинным амортизатором кабеля, который позволяет кабелю гнуться только с безопасным радиусом изгиба. | 18.44 | 15.67
00-00062674 | 2041-05-01 | REXANT | TV-разъем штекер REXANT предназначен для подключения эфирного, спутникового и кабельного телевидения с помощью радиочастотного кабеля. Разъем монтируется на телевизионный кабель и передает идущий сигнал на ТВ устройства. Установка провода в разъеме производится с помощью винтового зажима, что значительно экономит время на монтаж. Корпус разъема и контакты изготовлены из никелированной меди, а колпачок из белой и прочной пластмассы. Колпачок оснащен специальным амортизатором кабеля, который позволяет кабелю гнуться только с безопасным радиусом изгиба. | 8.4 | 7.14
00-00029287 | 2031-05-01 | REXANT | TV-разъем штекер "орех" REXANT предназначен для подключения эфирного, спутникового и кабельного телевидения с помощью радиочастотного кабеля. Разъем монтируется на телевизионный кабель и передает идущий сигнал на ТВ устройства. Установка провода в разъеме производится с помощью винтового зажима, что значительно экономит время на монтаж. Устройство оснащено специальными зажимными лепестками, которые прочно удерживают разъем на кабеле. Корпус и контакты изготовлены из никелированного медного сплава, а центральный пин покрыт напылением технического золота. Благодаря этому контакт становится надежным и долговечным. | 11.09 | 9.43
00-00022710 | 05-2011-4 | PROCONNECT | TV-разъем штекер PROconnect используется при организации телевидения (спутникового, эфирного и кабельного) с помощью радиочастотного кабеля. Материал изготовления – никелированный цинк, который способствует созданию прочного и надежного соединения. Изделие устанавливается на телевизионный кабель и передает сигнал на ТВ-устройства. Конструкция предусматривает наличие металлической пружины, обеспечивающей безопасный радиус изгиба кабеля, что снижает риск образования изломов. Монтаж осуществляется быстро и просто посредством винтового зажима. Для этого не требуется наличие специальных инструментов и профессиональных навыков. | 25.53 | 21.7
00-00062675 | 2012-05-01 | REXANT | Никелированный TV-разъем штекер REXANT с пружиной предназначен для подключения эфирного, спутникового и кабельного телевидения с помощью радиочастотного кабеля. Разъем монтируется на телевизионный кабель и передает идущий по кабелю сигнал на ТВ устройства. Установка провода в разъеме производится с помощью винтового зажима, что значительно экономит время на монтаж. Корпус разъема и контакты изготовлены из никелированного медного сплава, обеспечивающие надежный и долговечный контакт. Устройство оснащено специальным пластмассовым пружинным амортизатором кабеля, который позволяет кабелю гнуться только с безопасным радиусом изгиба. | Уточняйте у менеджера | Уточняйте у менеджера
00-00062767 | 06-0030-A | REXANT | Антенный переходник предназначен для соединения двух ТВ-разъемов (штекер TV - гнездо TV). Применяется для подключения эфирного, кабельного и спутникового телевидения к телевизионному оборудованию. Обеспечивает качественное соединение, устойчивое к внешним механическим воздействиям. С одной стороны изделия располагается штекер TV, а с другой гнездо TV. Переходник и изготовлен из никелированного металла. Контакты разъемов обладают высокими антикоррозийными свойствами. Монтаж выполняется быстро и просто без использования специальных инструментов. | 73.13 | 62.16
00-00062649 | 2302-05-01 | REXANT | Переходник штекер TV - штекер TV предназначен для соединения двух ТВ кабелей (50 или 75 Ом), на концах которых расположены гнезда ТВ-разъема. Позволяет увеличить длину трансляционного шнура. Применяется для подключения эфирного, кабельного и спутникового телевидения к телевизионному оборудованию. С обеих сторон переходника располагаются штекер ТВ-разъема. Материал изготовления – никелированный сплав первичной меди (биметалл), который обеспечивает долговечность соединения и возможность использования в условиях климатических перепадов. Данный высокочастотный соединитель позволяет создать качественную передачу видео и аудиосигнала с минимальным уровнем потерь. | 11.72 | 9.96
00-00062672 | 2062-05-01 | REXANT | Разъем гнездо TV без пайки угловой REXANT предназначен для подключения эфирного, спутникового и кабельного телевидения с помощью радиочастотного кабеля. Такой разъем монтируется на телевизионный кабель и передает идущий по кабелю сигнал на ТВ устройства. Установка провода в разъеме производится с помощью винтового зажима, что значительно сэкономит время на монтаж. Корпус разъема изготовлен из белой пластмассы, а контакты из никелированного металла. Для удобства подключения в условиях ограниченного пространства штекер имеет угловую форму. Простой монтаж и надежное соединение обеспечат защиту от помех и внешних воздействий. | 10.43 | 8.87
Клеммы
00-00028557 | 43102NY | DKC | Клеммы (клеммные колодки, клеммные зажимы) используются для подсоединения к электрической части проводников. Они имеют токопроводящую часть, заключенную обычно в диэлектрический корпус. Винтовые клеммые зажимы – это классическое решение для соединения проводов. Его преимущества – универсальность и надежная фиксация. Номинальное напряжение винтового зажима – 450 В, номинальный ток - 24 А, количество полюсов - 2, рабочая температура – 110 °C, поперечное сечение провода – 2,5 мм. Материал корпуса – полиамид. | 38.29 | 37.53
00-00030215 | 43112FV | DKC | Клеммы (клеммные колодки, клеммные зажимы) используются для подсоединения к электрической части проводников. Они имеют токопроводящую часть, заключенную обычно в диэлектрический корпус (пластик или фиберглас). Винтовые клеммые зажимы – это классическое решение для соединения проводов. Его преимущества – универсальность и надежная фиксация. Номинальное напряжение винтового зажима – 450 В, номинальный ток - 24 А, рабочая температура от –40°C до +150 °C, поперечное сечение провода – 2,5 мм, 12 полюсов, по 2 винтовых зажима на каждый. Материал корпуса – фиберглас. | 253.73 | 248.65
00-00030430 | 43112NY | DKC | Клеммы (клеммные колодки, клеммные зажимы) используются для подсоединения к электрической части проводников. Они имеют токопроводящую часть, заключенную обычно в диэлектрический корпус. Винтовые клеммые зажимы – это классическое решение для соединения проводов. Его преимущества – универсальность и надежная фиксация. Номинальное напряжение винтового зажима – 450 В, номинальный ток - 24 А, рабочая температура – 110 °C, поперечное сечение провода – 2,5 мм. Материал корпуса – полиамид. | 220.02 | 215.62
00-00045923 | 43112PL/B | DKC | Клеммы (клеммные колодки, клеммные зажимы) используются для подсоединения к электрической части проводников. Они имеют токопроводящую часть, заключенную в диэлектрический корпус. Винтовые клеммные зажимы – это классическое решение для соединения проводов. Его преимущества – универсальность и надежная фиксация. Номинальное напряжение винтового зажима – 450 В, номинальный ток – 24 А, рабочая температура от –20°C до +85 °C, поперечное сечение провода – 2,5 мм², 12 полюсов по 2 винтовых зажима на каждый. Материал корпуса – полипропилен. Цвет корпуса – белый. | 214.1 | 209.82
00-00031059 | 43112PL/R | DKC | Клеммы (клеммные колодки, клеммные зажимы) используются для подсоединения к электрической части проводников. Они имеют токопроводящую часть, заключенную в диэлектрический корпус. Винтовые клеммные зажимы – это классическое решение для соединения проводов. Его преимущества – универсальность и надежная фиксация. Номинальное напряжение винтового зажима – 450 В, номинальный ток – 24 А, рабочая температура от –20°C до +85 °C, поперечное сечение провода – 2,5 мм², 12 полюсов по 2 винтовых зажима на каждый. Материал корпуса – полипропилен. Цвет корпуса – черный. | 214.1 | 209.82
00-00041739 | 43212NY | DKC | Клеммы (клеммные колодки, клеммные зажимы) используются для подсоединения к электрической части проводников. Они имеют токопроводящую часть, заключенную обычно в диэлектрический корпус. Винтовые клеммые зажимы – это классическое решение для соединения проводов. Его преимущества – универсальность и надежная фиксация. Номинальное напряжение винтового зажима – 450 В, номинальный ток - 24 А, рабочая температура – 110 °C, поперечное сечение провода – 2,5 мм, 12 полюсов. Материал корпуса – полиамид. | 211.06 | 206.83
00-00092813 | 43212PL/B | DKC | Клеммы (клеммные колодки, клеммные зажимы) используются для подсоединения к электрической части проводников. Они имеют токопроводящую часть, заключенную в диэлектрический корпус. Винтовые клеммные зажимы – это классическое решение для соединения проводов. Его преимущества – универсальность и надежная фиксация. Номинальное напряжение винтового зажима – 450 В, номинальный ток – 24 А, рабочая температура от –20°C до +85 °C, поперечное сечение провода – 4 мм², 12 полюсов по 2 винтовых зажима на каждый. Материал корпуса – полипропилен. Цвет корпуса – белый. | 174.54 | 171.05
00-00060180 | 43312NY | DKC | Клеммы (клеммные колодки, клеммные зажимы) используются для подсоединения к электрической части проводников. Они имеют токопроводящую часть, заключенную обычно в диэлектрический корпус. Винтовые клеммые зажимы – это классическое решение для соединения проводов. Его преимущества – универсальность и надежная фиксация. Номинальное напряжение винтового зажима – 450 В, номинальный ток - 32 А, количество полюсов - 12, рабочая температура – 110 °C, поперечное сечение проводников – 20,2 мм. Материал корпуса – полиамид. | 252.2 | 247.16
00-00075239 | 43412NY | DKC | Клеммы (клеммные колодки, клеммные зажимы) используются для подсоединения к электрической части проводников. Они имеют токопроводящую часть, заключенную обычно в диэлектрический корпус. Винтовые клеммые зажимы – это классическое решение для соединения проводов. Его преимущества – универсальность и надежная фиксация. Номинальное напряжение винтового зажима – 450 В, номинальный ток - 57 А, количество полюсов - 12, рабочая температура – 110 °C, поперечное сечение подключенного многопроволочного провода – 10 мм. Материал корпуса – полиамид. | 342.64 | 335.78
00-00029157 | 5011N | DKC | Клеммная колодка предназначена для коммутации нулевой заземляющей линии, жил проводов и кабелей в электрощитах для обеспечения электрического заземления цепи. Количество отверстий в колодке – 11 шт. Цвет корпуса: синий. Прочные винты из оцинкованной стали, непозволящие сорвать резьбу. Возможность монтажа как на DIN-рейку, так и на монтажную поверхность. Возможность присоединения в виде дополнительного полюса к распределительным блокам BD100xx, BD125xxx. | 588.84 | 577.06
00-00120681 | YZN30D-ZGL-004-K03 | IEK | Заглушка предназначена для закрытия торцов и изоляции токоведущих частей винтовых клемм типа КВИ. Устанавливается в пазы на соответствующей клемме. Выполнена из эластичного и ударопрочного пожаробезопасного полиамида, обладающего превосходной стойкостью к воздействию агрессивных сред и температуры. | 23.53 | 21.18
00-00050224 | YKVM-4-25-S | IEK | Клемма вводная силовая предназначена для соединения проводников больших размеров от 6 до 240мм2 при организации ввода и распределения проводников внутри электротехнических шкафов и щитов. Применяется для соединения медных и алюминиевых проводников при установке промышленного оборудования. Подключение посредством зажимов делает монтаж максимально простым и быстрым. Прочный корпус из полиамида обладают повышенной пожаростойкостью. | 211.3 | 190.17
00-00050223 | YKVM-4-25-F | IEK | Клемма вводная силовая предназначена для соединения проводников больших размеров от 6 до 240мм2 при организации ввода и распределения проводников внутри электротехнических шкафов и щитов. Применяется для соединения медных и алюминиевых проводников при установке промышленного оборудования. Подключение посредством зажимов делает монтаж максимально простым и быстрым. Прочный корпус из полиамида обладают повышенной пожаростойкостью. | 231.59 | 208.43
00-00050012 | YZN22-095-K52 | IEK | Клемма вводная силовая предназначена для соединения проводников больших размеров от 6 до 240мм2 при организации ввода и распределения проводников внутри электротехнических шкафов и щитов. Применяется для соединения медных и алюминиевых проводников при установке промышленного оборудования. Подключение посредством зажимов делает монтаж максимально простым и быстрым. Прочный корпус из полиамида обладают повышенной пожаростойкостью. | 484.3 | 435.87
00-00050005 | YZN12-095-K03 | IEK | Клемма вводная силовая предназначена для соединения проводников больших размеров от 6 до 240мм2 при организации ввода и распределения проводников внутри электротехнических шкафов и щитов. Применяется для соединения медных и алюминиевых проводников при установке промышленного оборудования. Подключение посредством зажимов делает монтаж максимально простым и быстрым. Прочный корпус из полиамида обладают повышенной пожаростойкостью. | 494.29 | 444.86
00-00050006 | YZN12-095-K07 | IEK | Клемма вводная силовая предназначена для соединения проводников больших размеров от 6 до 240мм2 при организации ввода и распределения проводников внутри электротехнических шкафов и щитов. Применяется для соединения медных и алюминиевых проводников при установке промышленного оборудования. Подключение посредством зажимов делает монтаж максимально простым и быстрым. Прочный корпус из полиамида обладают повышенной пожаростойкостью. | 475.4 | 427.86
00-00050013 | YZN22-150-K52 | IEK | Клемма вводная силовая предназначена для соединения проводников больших размеров от 6 до 240мм2 при организации ввода и распределения проводников внутри электротехнических шкафов и щитов. Применяется для соединения медных и алюминиевых проводников при установке промышленного оборудования. Подключение посредством зажимов делает монтаж максимально простым и быстрым. Прочный корпус из полиамида обладают повышенной пожаростойкостью. | 727.01 | 654.31
00-00050007 | YZN12-150-K03 | IEK | Клемма вводная силовая предназначена для соединения проводников больших размеров от 6 до 240мм2 при организации ввода и распределения проводников внутри электротехнических шкафов и щитов. Применяется для соединения медных и алюминиевых проводников при установке промышленного оборудования. Подключение посредством зажимов делает монтаж максимально простым и быстрым. Прочный корпус из полиамида обладают повышенной пожаростойкостью. | 756.66 | 680.99
00-00050008 | YZN12-150-K07 | IEK | Клемма вводная силовая предназначена для соединения проводников больших размеров от 6 до 240мм2 при организации ввода и распределения проводников внутри электротехнических шкафов и щитов. Применяется для соединения медных и алюминиевых проводников при установке промышленного оборудования. Подключение посредством зажимов делает монтаж максимально простым и быстрым. Прочный корпус из полиамида обладают повышенной пожаростойкостью. | 767.39 | 690.65
00-00050014 | YZN22-240-K52 | IEK | Клемма вводная силовая предназначена для соединения проводников больших размеров от 6 до 240мм2 при организации ввода и распределения проводников внутри электротехнических шкафов и щитов. Применяется для соединения медных и алюминиевых проводников при установке промышленного оборудования. Подключение посредством зажимов делает монтаж максимально простым и быстрым. Прочный корпус из полиамида обладают повышенной пожаростойкостью. | 1278.35 | 1150.52
00-00050009 | YZN12-240-K03 | IEK | Клемма вводная силовая предназначена для соединения проводников больших размеров от 6 до 240мм2 при организации ввода и распределения проводников внутри электротехнических шкафов и щитов. Применяется для соединения медных и алюминиевых проводников при установке промышленного оборудования. Подключение посредством зажимов делает монтаж максимально простым и быстрым. Прочный корпус из полиамида обладают повышенной пожаростойкостью. | 1142.34 | 1028.11
00-00050010 | YZN12-240-K07 | IEK | Клемма вводная силовая предназначена для соединения проводников больших размеров от 6 до 240мм2 при организации ввода и распределения проводников внутри электротехнических шкафов и щитов. Применяется для соединения медных и алюминиевых проводников при установке промышленного оборудования. Подключение посредством зажимов делает монтаж максимально простым и быстрым. Прочный корпус из полиамида обладают повышенной пожаростойкостью. | 1209.16 | 1088.24
00-00050011 | YZN22-050-K52 | IEK | Клемма вводная силовая предназначена для соединения проводников больших размеров от 6 до 240мм2 при организации ввода и распределения проводников внутри электротехнических шкафов и щитов. Применяется для соединения медных и алюминиевых проводников при установке промышленного оборудования. Подключение посредством зажимов делает монтаж максимально простым и быстрым. Прочный корпус из полиамида обладают повышенной пожаростойкостью. | 276.64 | 248.98
00-00050003 | YZN12-050-K03 | IEK | Клемма вводная силовая предназначена для соединения проводников больших размеров от 6 до 240мм2 при организации ввода и распределения проводников внутри электротехнических шкафов и щитов. Применяется для соединения медных и алюминиевых проводников при установке промышленного оборудования. Подключение посредством зажимов делает монтаж максимально простым и быстрым. Прочный корпус из полиамида обладают повышенной пожаростойкостью. | 270.67 | 243.6
00-00050004 | YZN12-050-K07 | IEK | Клемма вводная силовая предназначена для соединения проводников больших размеров от 6 до 240мм2 при организации ввода и распределения проводников внутри электротехнических шкафов и щитов. Применяется для соединения медных и алюминиевых проводников при установке промышленного оборудования. Подключение посредством зажимов делает монтаж максимально простым и быстрым. Прочный корпус из полиамида обладают повышенной пожаростойкостью. | 276.64 | 248.98
00-00120680 | YZN30-004-K05 | IEK | Винтовая клемма предназначена для постоянного, безопасного и компактного соединения проводников различных сечений в упорядоченных системах распределения внутри электротехнических шкафов. Применяется для крепления фазных, нулевых и защитных проводников. Устанавливается на DIN-рейку. Цвет исполнений клемм: серый, синий, желтый, зеленый, красный, черный, оранжевый, желто-зеленый (PE). | 52.82 | 47.54
00-00110245 | Клемма заземления для лотка (PR08.2497) | Промрукав | Клемма заземления для проволочного лотка предназначена для заземления проволочных лотков. Продукт универсален и подходит для использования с аксессуарами любых типоразмеров. Заземление проволочных лотков необходимо производить через каждые 20 метров. | Уточняйте у менеджера | Уточняйте у менеджера
00-00101720 | Клемма керам.латунь (PR08.7161) | Промрукав | Термостойкие керамические клеммы предназначены для соединения 2-х пар проводов сечением до 10 мм² , которые могут находиться под воздействием высоких температур. | Уточняйте у менеджера | Уточняйте у менеджера
00-00101721 | Клемма керам.латунь (PR08.7162) | Промрукав | Термостойкие керамические клеммы предназначены для соединения 2-х пар проводов сечением до 2,5 мм² , которые могут находиться под воздействием высоких температур. | Уточняйте у менеджера | Уточняйте у менеджера
00-00101722 | Клемма керам.латунь (PR08.7163) | Промрукав | Термостойкие керамические клеммы предназначены для соединения 2-х пар проводов сечением до 6 мм² , которые могут находиться под воздействием высоких температур. | Уточняйте у менеджера | Уточняйте у менеджера
00-00101723 | Клемма керам.латунь (PR08.7164) | Промрукав | Термостойкие керамические клеммы предназначены для соединения 4 пары проводов сечением до 6 мм² , которые могут находиться под воздействием высоких температур. | Уточняйте у менеджера | Уточняйте у менеджера
00-00036616 | 08-0920 | REXANT | Клемма плоская (КП гнездо - 6 мм) 1-1.5 мм² (DJ622-D4.8*0.5B) REXANT предназначена для создания качественного подключения электрооборудования или соединения проводов между собой, которое при необходимости возможно разъединить без лишних усилий. Такая клемма используется для оконцовывания многожильных медных проводов при монтаже мобильных электрических контактных соединений на подвижном составе (автомобиле-, вагоно-, самолето- и судостроении). Клемма плоская неизолированная (гнездо) REXANT изготовлена из латуни. Обжатие производится специальными пресс-клещами (ht-202; ht-230; ht-301) по жиле и по изоляции, что обеспечит максимальную прочность соединения с проводом. Каждая клемма имеет фиксатор для более прочного механического соединения с штекерным разъемом. Основные характеристики: Температурный диапазон эксплуатации: -55...+135 ℃ Сечение применяемых проводов в диапазоне: 0.75-1.5 мм² Общая длина штекера: L = 14 мм Рабочая ширина гнезда: W = 5.6 мм Применение плоских клемм дает возможн | 2.15 | 1.83
00-00036896 | 08-0921 | REXANT | Клемма плоская (КП гнездо - 7.5 мм) 1-2.5 мм² (DJ623-Е6.3С) REXANT предназначена для создания качественного подключения электрооборудования или соединения проводов между собой, которое при необходимости возможно разъединить без лишних усилий. Такая клемма используется для оконцовывания многожильных медных проводов при монтаже мобильных электрических контактных соединений на подвижном составе (автомобиле-, вагоно-, самолето- и судостроении). Клемма плоская не изолированная (гнездо) REXANT изготовлена из латуни. Обжатие производится специальными пресс-клещами (ht-202; ht-230; ht-301) по жиле и по изоляции, что обеспечит максимальную прочность соединения с проводом. Каждая клемма имеет фиксатор для более прочного механического соединения с штекерным разъемом. Основные характеристики: Температурный диапазон эксплуатации: -55...+135 ℃ Сечение применяемых проводов в диапазоне: 1-2.5 мм² Общая длина штекера: L = 19 мм Рабочая ширина гнезда: W = 7.5 мм Применение плоских клемм дает возможность | 3.55 | 3.02
00-00036617 | 08-0912 | REXANT | Клемма плоская (КП гнездо - 7.7 мм) 1-1.5 мм² (DJ622-D6.3B) REXANT предназначена для создания качественного подключения электрооборудования или соединения проводов между собой, которое при необходимости возможно разъединить без лишних усилий. Такая клемма используется для оконцовывания многожильных медных проводов при монтаже мобильных электрических контактных соединений на подвижном составе (автомобиле-, вагоно-, самолето- и судостроении). Клемма плоская неизолированная (гнездо) REXANT изготовлена из латуни. Обжатие производится специальными пресс-клещами (к примеру, ht-202 арт.12-3031 и 12-3032; ht-230 арт.12-3101 и 12-3001; ht-301 арт.12-3020) по жиле и по изоляции, что обеспечит максимальную прочность соединения с проводом. Каждая клемма имеет фиксатор для более прочного механического соединения с штекерным разъемом. Основные характеристики: Температурный диапазон эксплуатации: -55...+135 ℃ Сечение применяемых проводов в диапазоне: 0.75-1.5 мм² Рабочая ширина штекера: B = 7.7 мм Пр | 4.86 | 4.13
00-00064077 | 08-0411 | REXANT | Клемма плоская изолированная (КПИ гнездо - 3.8 мм) 0.5-1.5 мм² (fdD1.25-110(5)) REXANT предназначена для создания качественного подключения электрооборудования или соединения проводов между собой, которое при необходимости возможно разъединить без лишних усилий. Такая клемма используется для оконцовывания многожильных медных проводов при монтаже мобильных электрических контактных соединений на подвижном составе (автомобиле-, вагоно-, самолето- и судостроении). Изолированная плоская клемма REXANT состоит из двух компонентов: металлического коннектора (гнездо) и защитного изолятора. Металлический коннектор изготовлен из латуни, с поверхностным электролитическим лужением, а изолятор клеммы - из поливинилхлорида (ПВХ), который надежно защищает место обжима кабеля. Обжатие производится специальными пресс-клещами (ht-301 H арт.12-3014, 12-3014; ht-301 N арт.12-3116; ht-301 W арт.12-3021, 12-3021-4) поверх защитного изолятора. Каждая клемма имеет фиксатор для более прочного механического соед | 2.51 | 2.13
00-00064076 | 08-0412 | REXANT | Клемма плоская изолированная (КПИ гнездо - 5.6 мм) 0.5-1.5 мм² REXANT предназначена для создания качественного подключения электрооборудования или соединения проводов между собой, которое при необходимости возможно разъединить без лишних усилий. Такая клемма используется для оконцовывания многожильных медных проводов при монтаже мобильных электрических контактных соединений на подвижном составе (автомобиле-, вагоно-, самолето- и судостроении). Изолированная плоская клемма REXANT состоит из двух компонентов: металлического коннектора (гнездо) и защитного изолятора. Металлический коннектор изготовлен из латуни, с поверхностным электролитическим лужением, а изолятор клеммы - из поливинилхлорида (ПВХ), который надежно защищает место обжима кабеля. Обжатие производится специальными пресс-клещами (ht-301 H арт.12-3014, 12-3014; ht-301 N арт.12-3116; ht-301 W арт.12-3021, 12-3021-4) поверх защитного изолятора. Каждая клемма имеет фиксатор для более прочного механического соединения с штекерны | 2.52 | 2.14
00-00036471 | 08-0413 | REXANT | Клемма плоская изолированная (КПИ гнездо - 6.6 мм) 0.5-1.5 мм² REXANT предназначена для создания качественного подключения электрооборудования или соединения проводов между собой, которое при необходимости возможно разъединить без лишних усилий. Такая клемма используется для оконцовывания многожильных медных проводов при монтаже мобильных электрических контактных соединений на подвижном составе (автомобиле-, вагоно-, самолето- и судостроении). Изолированная плоская клемма REXANT состоит из двух компонентов: металлического коннектора (гнездо) и защитного изолятора. Металлический коннектор изготовлен из латуни, с поверхностным электролитическим лужением, а изолятор клеммы - из поливинилхлорида (ПВХ), который надежно защищает место обжима кабеля. Обжатие производится специальными пресс-клещами (ht-301 H арт.12-3014, 12-3014; ht-301 N арт.12-3116; ht-301 W арт.12-3021, 12-3021-4) поверх защитного изолятора. Каждая клемма имеет фиксатор для более прочного механического соединения с штекерны | 2.94 | 2.5
00-00064079 | 08-0431 | REXANT | Клемма плоская изолированная (КПИ гнездо - 3.8 мм) 1.5-2.5 мм² REXANT предназначена для создания качественного подключения электрооборудования или соединения проводов между собой, которое при необходимости возможно разъединить без лишних усилий. Такая клемма используется для оконцовывания многожильных медных проводов при монтаже мобильных электрических контактных соединений на подвижном составе (автомобиле-, вагоно-, самолето- и судостроении). Изолированная плоская клемма REXANT состоит из двух компонентов: металлического коннектора (гнездо) и защитного изолятора. Металлический коннектор изготовлен из латуни, с поверхностным электролитическим лужением, а изолятор клеммы из поливинилхлорида (ПВХ), который надежно защищает место обжима кабеля. Обжатие производится специальными пресс-клещами (ht-301 H арт.12-3014, 12-3014; ht-301 N арт.12-3116, 12-3117, 12-3016, 12-3016-4; ht-301 W арт.12-3021, 12-3021-4, 12-3121) поверх защитного изолятора. Каждая клемма имеет фиксатор для более прочного | 3.23 | 2.75
00-00036470 | 08-0311 | REXANT | Клемма плоская изолированная (КПИ штекер - 2.8 мм) 0.5-1.5 мм² REXANT предназначена для создания качественного подключения электрооборудования или соединения проводов между собой, которое при необходимости возможно разъединить без лишних усилий. Такая клемма используется для оконцовывания многожильных медных проводов при монтаже мобильных электрических контактных соединений на подвижном составе (автомобиле-, вагоно-, самолето- и судостроении). Изолированная плоская клемма REXANT состоит из двух компонентов: металлического коннектора (штекер) и защитного изолятора. Металлический коннектор изготовлен из латуни, с поверхностным электролитическим лужением, а изолятор клеммы из поливинилхлорида (ПВХ), который надежно защищает место обжима кабеля. Обжатие производится специальными пресс-клещами (ht-301 H арт.12-3014, 12-3014; ht-301 N арт.12-3116; ht-301 W арт.12-3021, 12-3021-4) поверх защитного изолятора. Каждая клемма имеет отверстие, служащее фиксатором замкового типа для более прочного | 2.71 | 2.3
00-00064085 | 08-0332 | REXANT | Клемма плоская изолированная (КПИ штекер - 6.3 мм) 1.5-2.5 мм² REXANT предназначена для создания качественного подключения электрооборудования или соединения проводов между собой, которое при необходимости возможно разъединить без лишних усилий. Такая клемма используется для оконцовывания многожильных медных проводов при монтаже мобильных электрических контактных соединений на подвижном составе (автомобиле-, вагоно-, самолето- и судостроении). Изолированная плоская клемма REXANT состоит из двух компонентов: металлического коннектора (штекер) и защитного изолятора. Металлический коннектор изготовлен из латуни, с поверхностным электролитическим лужением, а изолятор клеммы - из поливинилхлорида (ПВХ), который надежно защищает место обжима кабеля. Обжатие производится специальными пресс-клещами (ht-301 H арт.12-3014, 12-3014; ht-301 N арт.12-3116, 12-3117, 12-3016, 12-3016-4; ht-301 W арт.12-3021, 12-3021-4, 12-3121) поверх защитного изолятора. Каждая клемма имеет отверстие, служащее фикса | 2.78 | 2.36
00-00064078 | 08-0432 | REXANT | Клемма плоская изолированная (КПИ гнездо - 5.6 мм) 1.5-2.5 мм² REXANT предназначена для создания качественного подключения электрооборудования или соединения проводов между собой, которое при необходимости возможно разъединить без лишних усилий. Такая клемма используется для оконцовывания многожильных медных проводов при монтаже мобильных электрических контактных соединений на подвижном составе (автомобиле-, вагоно-, самолето- и судостроении). Изолированная плоская клемма REXANT состоит из двух компонентов: металлического коннектора (гнездо) и защитного изолятора. Металлический коннектор изготовлен из латуни, с поверхностным электролитическим лужением, а изолятор клеммы из поливинилхлорида (ПВХ), который надежно защищает место обжима кабеля. Обжатие производится специальными пресс-клещами (ht-301 H арт.12-3014, 12-3014; ht-301 N арт.12-3116, 12-3117, 12-3016, 12-3016-4; ht-301 W арт.12-3021, 12-3021-4, 12-3121) поверх защитного изолятора. Каждая клемма имеет фиксатор для более прочного | 2.77 | 2.35
00-00064074 | 08-0433 | REXANT | Клемма плоская изолированная (КПИ гнездо - 6.6 мм) 1.5-2.5 мм² REXANT предназначена для создания качественного подключения электрооборудования или соединения проводов между собой, которое при необходимости возможно разъединить без лишних усилий. Такая клемма используется для оконцовывания многожильных медных проводов при монтаже мобильных электрических контактных соединений на подвижном составе (автомобиле-, вагоно-, самолето- и судостроении). Изолированная плоская клемма REXANT состоит из двух компонентов: металлического коннектора (гнездо) и защитного изолятора. Металлический коннектор изготовлен из латуни, с поверхностным электролитическим лужением, а изолятор клеммы из поливинилхлорида (ПВХ), который надежно защищает место обжима кабеля. Обжатие производится специальными пресс-клещами (ht-301 H арт.12-3014, 12-3014; ht-301 N арт.12-3116, 12-3117, 12-3016, 12-3016-4; ht-301 W арт.12-3021, 12-3021-4, 12-3121) поверх защитного изолятора. Каждая клемма имеет фиксатор для более прочного | 3.24 | 2.75
00-00064073 | 08-0313 | REXANT | Клемма плоская изолированная (КПИ штекер - 6.3 мм) 0.5-1.5 мм² REXANT предназначена для создания качественного подключения электрооборудования или соединения проводов между собой, которое при необходимости возможно разъединить без лишних усилий. Такая клемма используется для оконцовывания многожильных медных проводов при монтаже мобильных электрических контактных соединений на подвижном составе (автомобиле-, вагоно-, самолето- и судостроении). Изолированная плоская клемма REXANT состоит из двух компонентов: металлического коннектора (штекер) и защитного изолятора. Металлический коннектор изготовлен из латуни, с поверхностным электролитическим лужением, а изолятор клеммы из поливинилхлорида (ПВХ), который надежно защищает место обжима кабеля. Обжатие производится специальными пресс-клещами (ht-301 H арт.12-3014, 12-3014; ht-301 N арт.12-3116; ht-301 W арт.12-3021, 12-3021-4) поверх защитного изолятора. Каждая клемма имеет отверстие, служащее фиксатором замкового типа для более прочного | 2.56 | 2.18
00-00064072 | 08-0333 | REXANT | Клемма плоская изолированная (КПИ штекер - 6.3 мм) 1.5-2.5 мм² REXANT предназначена для создания качественного подключения электрооборудования или соединения проводов между собой, которое при необходимости возможно разъединить без лишних усилий. Такая клемма используется для оконцовывания многожильных медных проводов при монтаже мобильных электрических контактных соединений на подвижном составе (автомобиле-, вагоно-, самолето- и судостроении). Изолированная плоская клемма REXANT состоит из двух компонентов: металлического коннектора (штекер) и защитного изолятора. Металлический коннектор изготовлен из латуни, с поверхностным электролитическим лужением, а изолятор клеммы из поливинилхлорида (ПВХ), который надежно защищает место обжима кабеля. Обжатие производится специальными пресс-клещами (ht-301 H арт.12-3014, 12-3014; ht-301 N арт.12-3116, 12-3117, 12-3016, 12-3016-4; ht-301 W арт.12-3021, 12-3021-4, 12-3121) поверх защитного изолятора. Каждая клемма имеет отверстие, служащее фиксато | 2.84 | 2.41
00-00064084 | 08-0351 | REXANT | Клемма плоская изолированная (КПИ штекер - 6.3 мм) 4-6 мм² REXANT предназначена для создания качественного подключения электрооборудования или соединения проводов между собой, которое при необходимости возможно разъединить без лишних усилий. Такая клемма используется для оконцовывания многожильных медных проводов при монтаже мобильных электрических контактных соединений на подвижном составе (автомобиле-, вагоно-, самолето- и судостроении). Изолированная плоская клемма REXANT состоит из двух компонентов: металлического коннектора (штекер) и защитного изолятора. Металлический коннектор изготовлен из латуни, с поверхностным электролитическим лужением, а изолятор клеммы из поливинилхлорида (ПВХ), который надежно защищает место обжима кабеля. Обжатие производится специальными пресс-клещами (ht-301 H арт.12-3014, 12-3014; ht-301 N арт.12-3117, 12-3016, 12-3016-4; ht-301 W арт.12-3021, 12-3021-4, 12-3121) поверх защитного изолятора. Каждая клемма имеет отверстие, служащее фиксатором замкового | 3.82 | 3.25
00-00064071 | 08-0612 | REXANT | Клемма плоская полностью изолированная (КППИ гн - 6,6 мм) 0.5-1.5 мм² REXANT предназначена для создания качественного подключения электрооборудования или соединения проводов между собой, которое при необходимости, возможно разъединить без лишних усилий. Такая клемма используется для оконцовывания многожильных медных проводов при монтаже мобильных электрических контактных соединений на подвижном составе (автомобиле-, вагоно-, самолето- и судостроении) или в других местах, где важна надежность соединения (к примеру, телефонное или климатическое оборудование). Полностью изолированная плоская клемма REXANT состоит из двух компонентов: металлического коннектора (гнездо) и защитного изолятора, полностью закрывающий штекер. Металлический коннектор изготовлен из латуни, с поверхностным электролитическим лужением, а изолятор клеммы из поливинилхлорида (ПВХ), который надежно защищает место обжима кабеля и контактную часть. Цвет изолятора красный. Обжатие производится специальными пресс-клещами ( | 4.79 | 4.07
00-00064080 | 08-0651 | REXANT | Клемма плоская полностью изолированная (КППИ гн - 6.6 мм) 4-6 мм² REXANT предназначена для создания качественного подключения электрооборудования или соединения проводов между собой, которое при необходимости, возможно разъединить без лишних усилий. Такая клемма используется для оконцовывания многожильных медных проводов при монтаже мобильных электрических контактных соединений на подвижном составе (автомобиле-, вагоно-, самолето- и судостроении) или в других местах, где важна надежность соединения (к примеру, телефонное или климатическое оборудование). Полностью изолированная плоская клемма REXANT состоит из двух компонентов: металлического коннектора (гнездо) и защитного изолятора, полностью закрывающий штекер. Металлический коннектор изготовлен из латуни, с поверхностным электролитическим лужением, а изолятор клеммы из поливинилхлорида (ПВХ), который надежно защищает место обжима кабеля и контактную часть. Цвет изолятора желтый. Обжатие производится специальными пресс-клещами (ht-30 | 6.82 | 5.8
00-00064075 | 08-0611 | REXANT | Клемма плоская полностью изолированная (КППИ гн - 5 мм) 0.5-1.5 мм² REXANT предназначена для создания качественного подключения электрооборудования или соединения проводов между собой, которое при необходимости, возможно разъединить без лишних усилий. Такая клемма используется для оконцовывания многожильных медных проводов при монтаже мобильных электрических контактных соединений на подвижном составе (автомобиле-, вагоно-, самолето- и судостроении) или в других местах, где важна надежность соединения (к примеру, телефонное или климатическое оборудование). Полностью изолированная плоская клемма REXANT состоит из двух компонентов: металлического коннектора (гнездо) и защитного изолятора, полностью закрывающий штекер. Металлический коннектор изготовлен из латуни, с поверхностным электролитическим лужением, а изолятор клеммы из поливинилхлорида (ПВХ), который надежно защищает место обжима кабеля и контактную часть. Цвет изолятора красный. Обжатие производится специальными пресс-клещами (ht | 4.8 | 4.08
00-00064082 | 08-0631 | REXANT | Клемма плоская полностью изолированная (КППИ гн - 5 мм) 1.5-2.5 мм² REXANT предназначена для создания качественного подключения электрооборудования или соединения проводов между собой, которое при необходимости, возможно разъединить без лишних усилий. Такая клемма используется для оконцовывания многожильных медных проводов при монтаже мобильных электрических контактных соединений на подвижном составе (автомобиле-, вагоно-, самолето- и судостроении) или в других местах, где важна надежность соединения (к примеру, телефонное или климатическое оборудование). Полностью изолированная плоская клемма REXANT состоит из двух компонентов: металлического коннектора (гнездо) и защитного изолятора, полностью закрывающий штекер. Металлический коннектор изготовлен из латуни, с поверхностным электролитическим лужением, а изолятор клеммы из поливинилхлорида (ПВХ), который надежно защищает место обжима кабеля и контактную часть. Цвет изолятора синий. Обжатие производится специальными пресс-клещами (ht-3 | 5.19 | 4.41
00-00064083 | 08-0632 | REXANT | Клемма плоская полностью изолированная (КППИ гн - 6.6 мм) REXANT предназначена для создания качественного подключения электрооборудования или соединения проводов между собой, которое при необходимости, возможно разъединить без лишних усилий. Такая клемма используется для оконцовывания многожильных медных проводов при монтаже мобильных электрических контактных соединений на подвижном составе (автомобиле-, вагоно-, самолето- и судостроении) или в других местах, где важна надежность соединения (к примеру, телефонное или климатическое оборудование). Полностью изолированная плоская клемма REXANT состоит из двух компонентов: металлического коннектора (гнездо) и защитного изолятора, полностью закрывающий штекер. Металлический коннектор изготовлен из латуни, с поверхностным электролитическим лужением, а изолятор клеммы из поливинилхлорида (ПВХ), который надежно защищает место обжима кабеля и контактную часть. Цвет изолятора синий. Обжатие производится специальными пресс-клещами (ht-301) поверх | 5.08 | 4.32
00-00064087 | 08-0910 | REXANT | Клемма плоская (КП штекер - 4.8 мм) 0,5-1.5 мм² (DJ616-4.8*0.5B) REXANT предназначена для создания качественного подключения электрооборудования или соединения проводов между собой, которое при необходимости возможно разъединить без лишних усилий. Такая клемма используется для оконцовывания многожильных медных проводов при монтаже мобильных электрических контактных соединений на подвижном составе (автомобиле-, вагоно-, самолето- и судостроении). Клемма плоская неизолированная (штекер) REXANT изготовлена из латуни. Обжатие производится специальными пресс-клещами (ht-202; ht-230; ht-301) по жиле и по изоляции, что обеспечит максимальную прочность соединения с проводом. Каждая клемма имеет отверстие, служащее фиксатором замкового типа с гнездовым разъемом. Основные характеристики: Температурный диапазон эксплуатации: -55...+135 ℃ Сечение применяемых проводов в диапазоне: 0,5-1.5 мм² Общая длина штекера: L = 17 мм Рабочая ширина штекера: W = 4.8 мм Применение плоских клемм дает возможность | 2.37 | 2.01
00-00064088 | 08-0911 | REXANT | Клемма плоская (КП штекер – 6.3 мм) 0,75-1.5 мм² (DJ611-6.3B) REXANT предназначена для создания качественного подключения электрооборудования или соединения проводов между собой, которое при необходимости возможно разъединить без лишних усилий. Такая клемма используется для оконцевания многожильных медных проводов при монтаже мобильных электрических контактных соединений на подвижном составе (автомобиле-, вагоно-, самолето- и судостроении). Клемма плоская неизолированная (штекер) REXANT изготовлена из латуни. Обжатие производится специальными пресс-клещами (к примеру, ht-202 арт.12-3031 и 12-3032; ht-230 арт.12-3101 и 12-3001; ht-301 арт.12-3020) по жиле и по изоляции, что обеспечит максимальную прочность соединения с проводом. Размер контакта определяется шириной клеммы. Каждая клемма имеет отверстие, служащее фиксатором замкового типа с гнездовым разъемом. Основные характеристики: Температурный диапазон эксплуатации: -55...+135 ℃ Сечение применяемых проводов в диапазоне: 0,75-1.5 мм² | 7.27 | 6.18
00-00109459 | UKZ-001-415 | IEK | Клемма строительно-монтажная проходная серии 222 предназначена для соединения одножильных и многожильных медных проводников без использования инструмента в электрических сетях переменного и постоянного тока. Клемма допускает многократное присоединение и отсоединение проводников. Количество подключаемых проводников - 2/2. | 60.79 | 54.71
00-00121444 | YCT10-00-K03-002 | IEK | Колодка клеммная с винтовыми зажимами серии CTS используется в различных решениях промышленности, энергетики, инфраструктуры. Имеет универсальную систему зажима с высоким контактным усилием. Винтовые клеммные колодки CTS являются наиболее универсальными клеммами для управления, автоматизации, контрольно-измерительных приборов и распределения питания. Диапазон сечений подключаемых проводников от 2,5 до 120 кв.мм. | 62.05 | 55.85
00-00063986 | 476094 | REXANT | Компактная универсальная 3-проводная клемма REXANT в прозрачном корпусе. Благодаря применению новых технологий удалось разместить функционал клеммы в еще более компактном и удобном корпусе, который экономит до 50 % пространства в монтажной зоне. Теперь не нужно открывать и закрывать различные рычажки в клеммах, конструкция контактной группы обеспечивает надежное крепление провода. Такая клемма прекрасно подойдет для новейших светильников и осветительных систем. Клемма предназначена для соединения одножильных медных проводников. Диаметр соединяемых проводов должен составлять в сечении от 0,75 до 2,5 мм². Перед монтажом с соединяемых проводников необходимо снять изоляцию в соответствии с обозначениями на корпусе клеммы (9-11 мм). Зачищенный участок с монтажной стороны не должен иметь сильных изгибов. Подключение осуществляется способом проталкивания до упора очищенного от изоляции провода в свободное гнездо клеммы. Специальное технологическое отверстие с обратной стороны клеммы предназна | Уточняйте у менеджера | Уточняйте у менеджера
00-00063985 | 476825 | REXANT | Компактная универсальная 5-проводная клемма REXANT в прозрачном корпусе. Благодаря применению новых технологий удалось разместить функционал клеммы в еще более компактном и удобном корпусе, который экономит до 50 % пространства в монтажной зоне. Теперь не нужно открывать и закрывать различные рычажки в клеммах, конструкция контактной группы обеспечивает надежное крепление провода. Такая клемма прекрасно подойдет для новейших светильников и осветительных систем. Клемма предназначена для соединения одножильных медных проводников. Диаметр соединяемых проводов должен составлять в сечении от 0,75 до 2,5 мм². Перед монтажом с соединяемых проводников необходимо снять изоляцию в соответствии с обозначениями на корпусе клеммы (9-11 мм). Зачищенный участок с монтажной стороны не должен иметь сильных изгибов. Подключение осуществляется способом проталкивания до упора очищенного от изоляции провода в свободное гнездо клеммы. Специальное технологическое отверстие с обратной стороны клеммы предназна | 21.34 | 18.14
00-00113401 | Разъем (PR08.10433) | Промрукав | Разъем кабельный плоский изолированный «мама». Предназначены для монтажа быстроразъемных соединений многопроволочных гибких медных проводов сечениями от 0,5 до 1,5 мм² методом опрессовки. | Уточняйте у менеджера | Уточняйте у менеджера
00-00113402 | Разъем (PR08.10434) | Промрукав | Разъем кабельный плоский изолированный «мама». Предназначены для монтажа быстроразъемных соединений многопроволочных гибких медных проводов сечениями от 0,5 до 1,5 мм² методом опрессовки. | Уточняйте у менеджера | Уточняйте у менеджера
00-00113403 | Разъем (PR08.10436) | Промрукав | Разъем кабельный плоский изолированный «мама». Предназначены для монтажа быстроразъемных соединений многопроволочных гибких медных проводов сечениями от 0,5 до 1,5 мм² методом опрессовки. | Уточняйте у менеджера | Уточняйте у менеджера
00-00113404 | Разъем (PR08.10437) | Промрукав | Разъем кабельный плоский изолированный «мама». Предназначены для монтажа быстроразъемных соединений многопроволочных гибких медных проводов сечениями от 0,5 до 1,5 мм² методом опрессовки. | Уточняйте у менеджера | Уточняйте у менеджера
00-00113405 | Разъем (PR08.10438) | Промрукав | Разъем кабельный плоский изолированный «мама». Предназначены для монтажа быстроразъемных соединений многопроволочных гибких медных проводов сечениями от 0,5 до 1,5 мм² методом опрессовки. | Уточняйте у менеджера | Уточняйте у менеджера
00-00113406 | Разъем (PR08.10435) | Промрукав | Разъем кабельный плоский изолированный «мама». Предназначены для монтажа быстроразъемных соединений многопроволочных гибких медных проводов сечениями от 0,5 до 1,5 мм² методом опрессовки. | Уточняйте у менеджера | Уточняйте у менеджера
00-00113407 | Разъем (PR08.10439) | Промрукав | Разъем кабельный плоский изолированный «папа». Используется для монтажа быстроразъемных соединений многопроволочных гибких медных проводов сечениями от 0,5 до 1,5 мм² методом опрессовки. | Уточняйте у менеджера | Уточняйте у менеджера
00-00113408 | Разъем (PR08.10444) | Промрукав | Разъем кабельный плоский изолированный «папа». Используется для монтажа быстроразъемных соединений многопроволочных гибких медных проводов сечениями от 0,5 до 1,5 мм² методом опрессовки. | Уточняйте у менеджера | Уточняйте у менеджера
00-00113409 | Разъем (PR08.10445) | Промрукав | Разъем кабельный плоский изолированный «папа». Используется для монтажа быстроразъемных соединений многопроволочных гибких медных проводов сечениями от 0,5 до 1,5 мм² методом опрессовки. | Уточняйте у менеджера | Уточняйте у менеджера
00-00113410 | Разъем (PR08.10446) | Промрукав | Разъем кабельный плоский изолированный «папа». Используется для монтажа быстроразъемных соединений многопроволочных гибких медных проводов сечениями от 0,5 до 1,5 мм² методом опрессовки. | Уточняйте у менеджера | Уточняйте у менеджера
00-00113411 | Разъем (PR08.10447) | Промрукав | Разъем кабельный плоский изолированный «папа». Используется для монтажа быстроразъемных соединений многопроволочных гибких медных проводов сечениями от 0,5 до 1,5 мм² методом опрессовки. | Уточняйте у менеджера | Уточняйте у менеджера
00-00113412 | Разъем (PR08.10448) | Промрукав | Разъем кабельный плоский изолированный «папа». Используется для монтажа быстроразъемных соединений многопроволочных гибких медных проводов сечениями от 0,5 до 1,5 мм² методом опрессовки. | Уточняйте у менеджера | Уточняйте у менеджера
00-00121996 | СМК быстроразъемная (PR08.22863) | Промрукав | Строительно-монтажная клемма используется для быстрого соединения проводов в различных электроустановках. Главное преимущество — высокая скорость соединения и отсоединения проводов. Это значительно ускоряет электромонтажные работы. Несмотря на простоту, качественные быстроразъемные клеммы обеспечивают надежный электрический контакт, предотвращая перегрев. Прозрачный корпус делает контакт изолированным, а так же позволяет визуально оценить контакт. Клеммы предназначены для использования внутри помещения. | Уточняйте у менеджера | Уточняйте у менеджера
00-00121995 | СМК быстроразъемная (PR08.22864) | Промрукав | Строительно-монтажная клемма используется для быстрого соединения проводов в различных электроустановках. Главное преимущество — высокая скорость соединения и отсоединения проводов. Это значительно ускоряет электромонтажные работы. Несмотря на простоту, качественные быстроразъемные клеммы обеспечивают надежный электрический контакт, предотвращая перегрев. Прозрачный корпус делает контакт изолированным, а так же позволяет визуально оценить контакт. Клеммы предназначены для использования внутри помещения. | Уточняйте у менеджера | Уточняйте у менеджера
00-00121994 | СМК быстроразъемная (PR08.22865) | Промрукав | Строительно-монтажная клемма используется для быстрого соединения проводов в различных электроустановках. Главное преимущество — высокая скорость соединения и отсоединения проводов. Это значительно ускоряет электромонтажные работы. Несмотря на простоту, качественные быстроразъемные клеммы обеспечивают надежный электрический контакт, предотвращая перегрев. Прозрачный корпус делает контакт изолированным, а так же позволяет визуально оценить контакт. Клеммы предназначены для использования внутри помещения. | Уточняйте у менеджера | Уточняйте у менеджера
00-00121993 | СМК быстроразъемная (PR08.22866) | Промрукав | Строительно-монтажная клемма используется для быстрого соединения проводов в различных электроустановках. Главное преимущество — высокая скорость соединения и отсоединения проводов. Это значительно ускоряет электромонтажные работы. Несмотря на простоту, качественные быстроразъемные клеммы обеспечивают надежный электрический контакт, предотвращая перегрев. Прозрачный корпус делает контакт изолированным, а так же позволяет визуально оценить контакт. Клеммы предназначены для использования внутри помещения. | Уточняйте у менеджера | Уточняйте у менеджера
00-00121992 | СМК быстроразъемная (PR08.22867) | Промрукав | Строительно-монтажная клемма используется для быстрого соединения проводов в различных электроустановках. Главное преимущество — высокая скорость соединения и отсоединения проводов. Это значительно ускоряет электромонтажные работы. Несмотря на простоту, качественные быстроразъемные клеммы обеспечивают надежный электрический контакт, предотвращая перегрев. Прозрачный корпус делает контакт изолированным, а так же позволяет визуально оценить контакт. Клеммы предназначены для использования внутри помещения. | Уточняйте у менеджера | Уточняйте у менеджера
00-00121991 | СМК быстроразъемная (PR08.22868) | Промрукав | Строительно-монтажная клемма используется для быстрого соединения проводов в различных электроустановках. Главное преимущество — высокая скорость соединения и отсоединения проводов. Это значительно ускоряет электромонтажные работы. Несмотря на простоту, качественные быстроразъемные клеммы обеспечивают надежный электрический контакт, предотвращая перегрев. Прозрачный корпус делает контакт изолированным, а так же позволяет визуально оценить контакт. Клеммы предназначены для использования внутри помещения. | Уточняйте у менеджера | Уточняйте у менеджера
00-00121990 | СМК быстроразъемная (PR08.22859) | Промрукав | Строительно-монтажная клемма используется для быстрого соединения проводов в различных электроустановках. Главное преимущество — высокая скорость соединения и отсоединения проводов. Это значительно ускоряет электромонтажные работы. Несмотря на простоту, качественные быстроразъемные клеммы обеспечивают надежный электрический контакт, предотвращая перегрев. Прозрачный корпус делает контакт изолированным, а так же позволяет визуально оценить контакт. Клеммы предназначены для использования внутри помещения. | Уточняйте у менеджера | Уточняйте у менеджера
00-00121989 | СМК быстроразъемная (PR08.22860) | Промрукав | Строительно-монтажная клемма используется для быстрого соединения проводов в различных электроустановках. Главное преимущество — высокая скорость соединения и отсоединения проводов. Это значительно ускоряет электромонтажные работы. Несмотря на простоту, качественные быстроразъемные клеммы обеспечивают надежный электрический контакт, предотвращая перегрев. Прозрачный корпус делает контакт изолированным, а так же позволяет визуально оценить контакт. Клеммы предназначены для использования внутри помещения. | Уточняйте у менеджера | Уточняйте у менеджера
00-00121988 | СМК быстроразъемная (PR08.22861) | Промрукав | Строительно-монтажная клемма используется для быстрого соединения проводов в различных электроустановках. Главное преимущество — высокая скорость соединения и отсоединения проводов. Это значительно ускоряет электромонтажные работы. Несмотря на простоту, качественные быстроразъемные клеммы обеспечивают надежный электрический контакт, предотвращая перегрев. Прозрачный корпус делает контакт изолированным, а так же позволяет визуально оценить контакт. Клеммы предназначены для использования внутри помещения. | Уточняйте у менеджера | Уточняйте у менеджера
00-00121987 | СМК быстроразъемная (PR08.22862) | Промрукав | Строительно-монтажная клемма используется для быстрого соединения проводов в различных электроустановках. Главное преимущество — высокая скорость соединения и отсоединения проводов. Это значительно ускоряет электромонтажные работы. Несмотря на простоту, качественные быстроразъемные клеммы обеспечивают надежный электрический контакт, предотвращая перегрев. Прозрачный корпус делает контакт изолированным, а так же позволяет визуально оценить контакт. Клеммы предназначены для использования внутри помещения. | Уточняйте у менеджера | Уточняйте у менеджера
00-00110173 | СМК на DIN - рейку сечение 0,08 (PR08.12595) | Промрукав | Универсальные строительно - монтажные клеммы подходят для подключения любых типов медных проводников: моножильных и многожильных тонкопроволочных различных сечений. Зажим проводов в клемме осуществляется при помощи оранжевых рычагов. Наличие специального паза в корпусе клеммы для размещения рычага в закрытом положении надежно предотвращает случайное отсоединение проводника. Использование СМК гарантирует высокую скорость соединения, надежность и удобство дальнейшей работы с проводами, безопасность и порядок в распределительной коробке. | Уточняйте у менеджера | Уточняйте у менеджера
00-00110174 | СМК ответвительная сечение 0,08 (PR08.12596) | Промрукав | Универсальные строительно - монтажные клеммы подходят для подключения любых типов медных проводников: моножильных и многожильных тонкопроволочных различных сечений. Зажим проводов в клемме осуществляется при помощи оранжевых рычагов. Наличие специального паза в корпусе клеммы для размещения рычага в закрытом положении надежно предотвращает случайное отсоединение проводника. Использование СМК гарантирует высокую скорость соединения, надежность и удобство дальнейшей работы с проводами, безопасность и порядок в распределительной коробке. | Уточняйте у менеджера | Уточняйте у менеджера
00-00110175 | СМК ответвительная сечение 0,08 (PR08.12597) | Промрукав | Универсальные строительно - монтажные клеммы подходят для подключения любых типов медных проводников: моножильных и многожильных тонкопроволочных различных сечений. Зажим проводов в клемме осуществляется при помощи оранжевых рычагов. Наличие специального паза в корпусе клеммы для размещения рычага в закрытом положении надежно предотвращает случайное отсоединение проводника. Использование СМК гарантирует высокую скорость соединения, надежность и удобство дальнейшей работы с проводами, безопасность и порядок в распределительной коробке. | Уточняйте у менеджера | Уточняйте у менеджера
00-00110176 | СМК ответвительная сечение 0,08 (PR08.12598) | Промрукав | Универсальные строительно - монтажные клеммы подходят для подключения любых типов медных проводников: моножильных и многожильных тонкопроволочных различных сечений. Зажим проводов в клемме осуществляется при помощи оранжевых рычагов. Наличие специального паза в корпусе клеммы для размещения рычага в закрытом положении надежно предотвращает случайное отсоединение проводника. Использование СМК гарантирует высокую скорость соединения, надежность и удобство дальнейшей работы с проводами, безопасность и порядок в распределительной коробке. | Уточняйте у менеджера | Уточняйте у менеджера
00-00110177 | СМК проходная с монтажной площадкой (PR08.12593) | Промрукав | Универсальные строительно - монтажные клеммы подходят для подключения любых типов медных проводников: моножильных и многожильных тонкопроволочных различных сечений. Зажим проводов в клемме осуществляется при помощи оранжевых рычагов. Наличие специального паза в корпусе клеммы для размещения рычага в закрытом положении надежно предотвращает случайное отсоединение проводника. Использование СМК гарантирует высокую скорость соединения, надежность и удобство дальнейшей работы с проводами, безопасность и порядок в распределительной коробке. | Уточняйте у менеджера | Уточняйте у менеджера
00-00110178 | СМК проходная с монтажной площадкой (PR08.12594) | Промрукав | Универсальные строительно - монтажные клеммы подходят для подключения любых типов медных проводников: моножильных и многожильных тонкопроволочных различных сечений. Зажим проводов в клемме осуществляется при помощи оранжевых рычагов. Наличие специального паза в корпусе клеммы для размещения рычага в закрытом положении надежно предотвращает случайное отсоединение проводника. Использование СМК гарантирует высокую скорость соединения, надежность и удобство дальнейшей работы с проводами, безопасность и порядок в распределительной коробке. | Уточняйте у менеджера | Уточняйте у менеджера
00-00110179 | СМК проходная сечение 0,08 - 4 мм² (PR08.12590) | Промрукав | Универсальные строительно - монтажные клеммы подходят для подключения любых типов медных проводников: моножильных и многожильных тонкопроволочных различных сечений. Зажим проводов в клемме осуществляется при помощи оранжевых рычагов. Наличие специального паза в корпусе клеммы для размещения рычага в закрытом положении надежно предотвращает случайное отсоединение проводника. Использование СМК гарантирует высокую скорость соединения, надежность и удобство дальнейшей работы с проводами, безопасность и порядок в распределительной коробке. | Уточняйте у менеджера | Уточняйте у менеджера
00-00110180 | СМК проходная сечение 0,08 - 4 мм² (PR08.12591) | Промрукав | Универсальные строительно - монтажные клеммы подходят для подключения любых типов медных проводников: моножильных и многожильных тонкопроволочных различных сечений. Зажим проводов в клемме осуществляется при помощи оранжевых рычагов. Наличие специального паза в корпусе клеммы для размещения рычага в закрытом положении надежно предотвращает случайное отсоединение проводника. Использование СМК гарантирует высокую скорость соединения, надежность и удобство дальнейшей работы с проводами, безопасность и порядок в распределительной коробке. | Уточняйте у менеджера | Уточняйте у менеджера
00-00110181 | СМК проходная сечение 0,08 - 4 мм² (PR08.12592) | Промрукав | Универсальные строительно - монтажные клеммы подходят для подключения любых типов медных проводников: моножильных и многожильных тонкопроволочных различных сечений. Зажим проводов в клемме осуществляется при помощи оранжевых рычагов. Наличие специального паза в корпусе клеммы для размещения рычага в закрытом положении надежно предотвращает случайное отсоединение проводника. Использование СМК гарантирует высокую скорость соединения, надежность и удобство дальнейшей работы с проводами, безопасность и порядок в распределительной коробке. | Уточняйте у менеджера | Уточняйте у менеджера
00-00121986 | СМК рычажковая (PR08.22854) | Промрукав | Строительно-монтажная клемма используется для соединения проводов в различных электроустановках. Универсальные СМК подходят для различных типов и сечений проводов и в разных условиях монтажа. Её отличительная черта — рычажный механизм, обеспечивающий надежное и быстрое зажимное соединение. Это позволяет быстро и легко подключать и отключать провода без использования инструментов. Рычаг обеспечивает равномерное и надежное прижатие провода, предотвращая ослабление контакта. Прозрачный корпус делает контакт изолированным, а так же позволяет визуально оценить контакт. Клеммы предназначены для использования внутри помещения. | Уточняйте у менеджера | Уточняйте у менеджера
00-00121985 | СМК рычажковая (PR08.22855) | Промрукав | Строительно-монтажная клемма используется для соединения проводов в различных электроустановках. Универсальные СМК подходят для различных типов и сечений проводов и в разных условиях монтажа. Её отличительная черта — рычажный механизм, обеспечивающий надежное и быстрое зажимное соединение. Это позволяет быстро и легко подключать и отключать провода без использования инструментов. Рычаг обеспечивает равномерное и надежное прижатие провода, предотвращая ослабление контакта. Прозрачный корпус делает контакт изолированным, а так же позволяет визуально оценить контакт. Клеммы предназначены для использования внутри помещения. | Уточняйте у менеджера | Уточняйте у менеджера
00-00121984 | СМК рычажковая (PR08.22856) | Промрукав | Строительно-монтажная клемма используется для соединения проводов в различных электроустановках. Универсальные СМК подходят для различных типов и сечений проводов и в разных условиях монтажа. Её отличительная черта — рычажный механизм, обеспечивающий надежное и быстрое зажимное соединение. Это позволяет быстро и легко подключать и отключать провода без использования инструментов. Рычаг обеспечивает равномерное и надежное прижатие провода, предотвращая ослабление контакта. Прозрачный корпус делает контакт изолированным, а так же позволяет визуально оценить контакт. Клеммы предназначены для использования внутри помещения. | Уточняйте у менеджера | Уточняйте у менеджера
00-00121983 | СМК рычажковая (PR08.22857) | Промрукав | Строительно-монтажная клемма используется для соединения проводов в различных электроустановках. Универсальные СМК подходят для различных типов и сечений проводов и в разных условиях монтажа. Её отличительная черта — рычажный механизм, обеспечивающий надежное и быстрое зажимное соединение. Это позволяет быстро и легко подключать и отключать провода без использования инструментов. Рычаг обеспечивает равномерное и надежное прижатие провода, предотвращая ослабление контакта. Прозрачный корпус делает контакт изолированным, а так же позволяет визуально оценить контакт. Клеммы предназначены для использования внутри помещения. | Уточняйте у менеджера | Уточняйте у менеджера
00-00110182 | СМК сечение 0,08 - 4 мм² (PR08.12587) | Промрукав | Универсальные строительно - монтажные клеммы подходят для подключения любых типов медных проводников: моножильных и многожильных тонкопроволочных различных сечений. Зажим проводов в клемме осуществляется при помощи оранжевых рычагов. Наличие специального паза в корпусе клеммы для размещения рычага в закрытом положении надежно предотвращает случайное отсоединение проводника. Использование СМК гарантирует высокую скорость соединения, надежность и удобство дальнейшей работы с проводами, безопасность и порядок в распределительной коробке. | Уточняйте у менеджера | Уточняйте у менеджера
00-00110183 | СМК сечение 0,08 - 4 мм² (PR08.12588) | Промрукав | Универсальные строительно - монтажные клеммы подходят для подключения любых типов медных проводников: моножильных и многожильных тонкопроволочных различных сечений. Зажим проводов в клемме осуществляется при помощи оранжевых рычагов. Наличие специального паза в корпусе клеммы для размещения рычага в закрытом положении надежно предотвращает случайное отсоединение проводника. Использование СМК гарантирует высокую скорость соединения, надежность и удобство дальнейшей работы с проводами, безопасность и порядок в распределительной коробке. | Уточняйте у менеджера | Уточняйте у менеджера
00-00110184 | СМК сечение 0,08 - 4 мм² (PR08.12589) | Промрукав | Универсальные строительно - монтажные клеммы подходят для подключения любых типов медных проводников: моножильных и многожильных тонкопроволочных различных сечений. Зажим проводов в клемме осуществляется при помощи оранжевых рычагов. Наличие специального паза в корпусе клеммы для размещения рычага в закрытом положении надежно предотвращает случайное отсоединение проводника. Использование СМК гарантирует высокую скорость соединения, надежность и удобство дальнейшей работы с проводами, безопасность и порядок в распределительной коробке. | Уточняйте у менеджера | Уточняйте у менеджера
00-00071752 | КК-2,5-NS | Спектрон | Клемма проходная с монтажом, пружинный зажим. Количество точек подключения: 2 шт. | 100 | 93
00-00089325 | UKZ-001-412 | IEK | Строительно-монтажные клеммы СМК предназначены для соединения медных проводников сечением до 4 мм2. Корпус клемм изготовлен из самозатухающего пластика, контактная часть: из луженой латуни, что дает возможность подсоединять медные проводники. | 30.7 | 27.63
00-00067864 | UKZ-001-413 | IEK | Строительно-монтажные клеммы СМК предназначены для соединения медных проводников сечением до 4 мм2. Корпус клемм изготовлен из самозатухающего пластика, контактная часть: из луженой латуни, что дает возможность подсоединять медные проводники. | 37.9 | 34.11
00-00063975 | 07-5252-1 | REXANT | Соединительная многоразовая клемма REXANT на 2 проводника с плоско-пружинным зажимом в прозрачном корпусе предназначена для подсоединения медных одножильных и многожильных проводников тонкого сечения. Перед монтажом с соединяемых проводников необходимо снять изоляцию в соответствии с обозначениями на корпусе клеммы (9-12 мм). Зачищенный участок с монтажной стороны не должен иметь сильных изгибов. Вставьте его в свободное гнездо клеммы, предварительно подняв оранжевый рычажок, после этого опустите рычажок в исходное положение. Контакт осуществляется путем зажима проводника пластиной. Конструкция предотвращает случайное размыкание контакта. Специальное технологическое отверстие на корпусе клеммы предназначено для проверки соединения тестером-пробником или щупом мультиметра. Оболочка из прозрачного пластика делает контакт изолированным, а также позволяет визуально оценить положение проводника. Извлечение проводника (демонтаж) осуществляется действиями в обратном порядке. Характеристики: Р | 15.36 | 13.06
00-00022708 | 07-5252-4 | REXANT | Универсальные клеммы REXANT позволяют быстро и безопасно соединять медные одножильные и многожильные проводники тонкого сечения. Продуманный плоско-пружинный зажим равномерно давит на всю контактную поверхность, исключая высокое переходное сопротивление. Проводящая часть соединителя изготовлена из меди. Специальное технологическое отверстие на корпусе клеммы предназначено для проверки соединения тестером-пробником или щупом мультиметра. Предварительно провода зачищают примерно на 9-12 мм. Преимущества: Двухпроводная клемма обладает клеммным местом для каждого кабеля Для монтажа не требуются дополнительные инструменты Большой запас мощности позволяет использовать клеммы для подключения любых бытовых приборов Характеристики: Размер: 12.4x14.5x20.5 мм Материал: полиамид Количество контактов: 2 Материал контактов: луженая медь Зажим: сталь Цвет: серый Напряжение: 400 В Материал подключаемых проводов: Cu Типы подключаемых проводов: одножильные, многожильные Ток: для одножильных проводов — 3 | 15.35 | 13.05
00-00063972 | 07-5253-1 | REXANT | Соединительная многоразовая клемма REXANT на 3 проводника с плоско-пружинным зажимом предназначена для подсоединения медных одножильных и многожильных зачищенных проводников тонкого сечения. Перед монтажом с соединяемых проводников необходимо снять изоляцию в соответствии с обозначениями на корпусе клеммы (9-12 мм). Зачищенный участок с монтажной стороны не должен иметь сильных изгибов. Вставьте его в свободное гнездо клеммы, предварительно подняв оранжевый рычажок, после этого опустите рычажок в исходное положение. Контакт осуществляется путем зажима проводника пластиной. Конструкция предотвращает случайное размыкание контакта. Специальное технологическое отверстие на корпусе клеммы предназначено для проверки соединения тестером-пробником или щупом мультиметра. Оболочка из прозрачного пластика делает контакт изолированным, а также позволяет визуально оценить положение проводника. Извлечение проводника (демонтаж) осуществляется действиями в обратном порядке. Характеристики: Размер: 17x | 18.13 | 15.41
00-00063971 | 07-5253-4 | REXANT | Соединительная многоразовая клемма REXANT с плоско-пружинным зажимом предназначена для соединения медных одножильных и многожильных зачищенных проводников тонкого сечения. Перед монтажом с соединяемым проводником необходимо снять изоляцию в соответствии с обозначениями на корпусе клеммы. Зачищенный участок с монтажной стороны не должен иметь сильных изгибов. Проводник вводится в свободное гнездо клеммы с предварительно поднятым оранжевым рычажком, после чего рычаг опускается в исходное положение. Контакт осуществляется путем зажима проводника пластиной. Конструкция предотвращает случайное размыкание контакта. Специальное технологическое отверстие на корпусе клеммы предназначено для проверки соединения тестером-пробником или щупом мультиметра. Корпус из пластика делает контакт изолированным. Извлечение проводника (демонтаж) осуществляется перечисленными действиями в обратном порядке. Характеристики: Размер: 17x14.5x20.5 мм Материал: полиамид Количество контактов: 3 Материал контактов: л | 21.03 | 17.88
00-00063974 | 07-5255-1 | REXANT | Соединительная многоразовая клемма REXANT на 5 проводников с плоско-пружинным зажимом предназначена для подсоединения медных одножильных и многожильных зачищенных проводников тонкого сечения. Перед монтажом с соединяемых проводников необходимо снять изоляцию в соответствии с обозначениями на корпусе клеммы (9-12 мм). Зачищенный участок с монтажной стороны не должен иметь сильных изгибов. Вставьте его в свободное гнездо клеммы, предварительно подняв оранжевый рычажок, после этого опустите рычажок в исходное положение. Контакт осуществляется путем зажима проводника пластиной. Конструкция предотвращает случайное размыкание контакта. Специальное технологическое отверстие на корпусе клеммы предназначено для проверки соединения тестером-пробником или щупом мультиметра. Оболочка из прозрачного пластика делает контакт изолированным, а также позволяет визуально оценить положение проводника. Извлечение проводника (демонтаж) осуществляется действиями в обратном порядке. Характеристики: Размер: 26 | 28.09 | 23.88
00-00063973 | 07-5255-4 | REXANT | Соединительная многоразовая клемма REXANT на 5 проводников с плоско-пружинным зажимом предназначена для подсоединения медных одножильных и многожильных зачищенных проводников тонкого сечения. Перед монтажом с соединяемых проводников необходимо снять изоляцию в соответствии с обозначениями на корпусе клеммы (9-12 мм). Зачищенный участок с монтажной стороны не должен иметь сильных изгибов. Вставьте его в свободное гнездо клеммы, предварительно подняв оранжевый рычажок, после этого опустите рычажок в исходное положение. Контакт осуществляется путем зажима проводника пластиной. Конструкция предотвращает случайное размыкание контакта. Специальное технологическое отверстие на корпусе клеммы предназначено для проверки соединения тестером-пробником или щупом мультиметра. Корпус из пластика делает контакт изолированным. Извлечение проводника (демонтаж) осуществляется действиями в обратном порядке. Характеристики: Размер: 26,6x14.5x20.5 мм Материал: Полиамид 66 Количество контактов: 5 Материал к | 29.48 | 25.06
00-00063977 | 1206214 | REXANT | Многоразовая 2-проводная клемма REXANT — это один из самых быстрых, надежных и удобных способов монтажа проводников при небольшой потребности в пространстве в точке коммутации, в условиях нехватки и ограничения пространства. Конструкция на 30 % компактнее привычных рычажковых клемм, прозрачный корпус позволяет контролировать контакт проводников с контактными пластинами, правильность зачистки проводников. Широкие плоские рычаги с меньшим прижимным усилием более удобны и надежны в работе, наличие двух гнезд для тестовых щупов с обеих сторон клеммы облегчает доступ и контроль соединения и питания. Такие клеммы используются для соединения проводников сечением 0,14-4 мм², а также одножильных и тонкожильных проводников сечением 0,2-4 мм² (24–12 AWG), они могут передавать ток до 32 А/450 В при максимальной температуре до 85 °C. Характеристики: Размер: 13x9,5x19 мм Материал: Полиамид 66 Количество контактов: 2 Материал контактов: луженая медь Зажим: сталь Цвет: прозрачный Напряжение: 450 В Ток | 16.29 | 13.85
00-00063976 | 1206579 | REXANT | Многоразовая 3-проводная клемма REXANT — это один из самых быстрых, надежных и удобных способов монтажа проводников при небольшой потребности в пространстве в точке коммутации, в условиях нехватки и ограничения пространства. Конструкция на 30 % компактнее привычных рычажковых клемм, прозрачный корпус позволяет контролировать контакт проводников с контактными пластинами, правильность зачистки проводников. Широкие плоские рычаги с меньшим прижимным усилием более удобны и надежны в работе, наличие двух гнезд для тестовых щупов с обеих сторон клеммы облегчает доступ и контроль соединения и питания. Такие клеммы используются для соединения проводников сечением 0,14-4 мм², а также одножильных и тонкожильных проводников сечением 0,2-4 мм² (24–12 AWG), они могут передавать ток до 32 А/450 В при максимальной температуре до 85 °C. Характеристики: Размер: 13x9,5x19 мм Материал: Полиамид 66 Количество контактов: 3 Материал контактов: луженая медь Зажим: сталь Цвет: прозрачный Напряжение: 450 В Ток | 18.08 | 15.37
00-00063978 | 1207310 | REXANT | Многоразовая 5-проводная клемма REXANT — это один из самых быстрых, надежных и удобных способов монтажа проводников при небольшой потребности в пространстве в точке коммутации, в условиях нехватки и ограничения пространства. Конструкция на 30 % компактнее привычных рычажковых клемм, прозрачный корпус позволяет контролировать контакт проводников с контактными пластинами, правильность зачистки проводников. Широкие плоские рычаги с меньшим прижимным усилием более удобны и надежны в работе, наличие двух гнезд для тестовых щупов с обеих сторон клеммы облегчает доступ и контроль соединения и питания. Такие клеммы используются для соединения проводников сечением 0,14-4 мм², а также одножильных и тонкожильных проводников сечением 0,2-4 мм² (24–12 AWG), они могут передавать ток до 32 А/450 В при максимальной температуре до 85 °C. Характеристики: Размер: 13x9,5x19 мм Материал: Полиамид 66 Количество контактов: 5 Материал контактов: луженая медь Зажим: сталь Цвет: прозрачный Напряжение: 450 В Ток | 27.56 | 23.43
00-00063984 | 504219 | REXANT | Экcпресс-клемма позволит Вам с лёгкостью, а главное безопасно и мгновенно (на то они и экспресс) соединить 8 проводов между собой (алюминиевые и медные как одножильные, так и многожильные). А помогут в этом нехитром деле заключённые в них самозажимные медные контакты. Достаточно просто вставить жилу кабеля или провода в клемму и самозажимной контакт надежно зафиксирует соединение. Диаметр соединяемых проводов должен составлять в сечении от 1,0 до 2,5 мм2. Оболочка из прозрачного пластика делает контакт изолированным. | 26.23 | 22.3
00-00063982 | 409255 | REXANT | Электромонтажные экспресс-клеммы REXANT позволят вам с легкостью, а главное безопасно и мгновенно, соединить 2 провода между собой (алюминиевые и медные одножильные). Достаточно просто вставить жилу кабеля или провода в клемму и самозажимной контакт надежно зафиксирует соединение. Диаметр соединяемых проводов должен составлять в сечении от 0,2 до 2,5 мм². Перед монтажом с соединяемых проводников необходимо снять изоляцию в соответствии с обозначениями на корпусе клеммы (9-12 мм). Зачищенный участок с монтажной стороны не должен иметь сильных изгибов. Подключение осуществляется способом проталкивания до упора очищенного от изоляции провода в свободное гнездо клеммы. В свою очередь клеммы наполнены специальной контактной пастой, которая создает барьер для попадания влаги внутрь разъема, а также препятствует окислению проводников. Специальное технологическое отверстие с обратной стороны клеммы предназначено для проверки соединения тестером-пробником или щупом мультиметра. Оболочка из черн | 9 | 7.65
00-00063981 | 416560 | REXANT | Электромонтажные экспресс-клеммы позволят вам с легкостью, а главное безопасно и мгновенно, соединить 4 провода между собой (алюминиевые и медные одножильные). Достаточно просто вставить жилу кабеля или провода в клемму и самозажимной контакт надежно зафиксирует соединение. Диаметр соединяемых проводов должен составлять в сечении от 0,2 до 2,5 мм². Перед монтажом с соединяемых проводников необходимо снять изоляцию в соответствии с обозначениями на корпусе клеммы (9-12 мм). Зачищенный участок с монтажной стороны не должен иметь сильных изгибов. Подключение осуществляется способом проталкивания до упора очищенного от изоляции провода в свободное гнездо клеммы. В свою очередь клеммы наполнены специальной контактной пастой, которая создает барьер для попадания влаги внутрь разъема, а также препятствует окислению проводников. Специальное технологическое отверстие с обратной стороны клеммы предназначено для проверки соединения тестером-пробником или щупом мультиметра. Оболочка из черного пла | 12.55 | 10.67
00-00063980 | 423865 | REXANT | Электромонтажные экспресс-клеммы позволят вам с легкостью, а главное безопасно и мгновенно, соединить 6 проводов между собой (алюминиевые и медные одножильные). Достаточно просто вставить жилу кабеля или провода в клемму и самозажимной контакт надежно зафиксирует соединение. Диаметр соединяемых проводов должен составлять в сечении от 0,2 до 2,5 мм². Перед монтажом с соединяемых проводников необходимо снять изоляцию в соответствии с обозначениями на корпусе клеммы (9-12 мм). Зачищенный участок с монтажной стороны не должен иметь сильных изгибов. Подключение осуществляется способом проталкивания до упора очищенного от изоляции провода в свободное гнездо клеммы. В свою очередь клеммы наполнены специальной контактной пастой, которая создает барьер для попадания влаги внутрь разъема, а также препятствует окислению проводников. Специальное технологическое отверстие с обратной стороны клеммы предназначено для проверки соединения тестером-пробником или щупом мультиметра. Оболочка из черного пл | 16.67 | 14.17
00-00063983 | 431170 | REXANT | Электромонтажные экспресс-клеммы позволят вам с легкостью, а главное безопасно и мгновенно, соединить 8 проводов между собой (алюминиевые и медные одножильные). Достаточно просто вставить жилу кабеля или провода в клемму и самозажимной контакт надежно зафиксирует соединение. Диаметр соединяемых проводов должен составлять в сечении от 0,2 до 2,5 мм². Перед монтажом с соединяемых проводников необходимо снять изоляцию в соответствии с обозначениями на корпусе клеммы (9-12 мм). Зачищенный участок с монтажной стороны не должен иметь сильных изгибов. Подключение осуществляется способом проталкивания до упора очищенного от изоляции провода в свободное гнездо клеммы. В свою очередь клеммы наполнены специальной контактной пастой, которая создает барьер для попадания влаги внутрь разъема, а также препятствует окислению проводников. Специальное технологическое отверстие с обратной стороны клеммы предназначено для проверки соединения тестером-пробником или щупом мультиметра. Оболочка из черного пл | 20.66 | 17.56
Колодки, плинты
00-00063963 | 07-5010-2 | REXANT | Колодка клеммная КВ-10 10 А 10 мм² PP (полипропилен) черная REXANT предназначена для создания изолированного проходного соединения многожильных и одножильных кабелей и проводов. Использование клеммной колодки при проведении электромонтажных работ значительно сэкономит время монтажа и обеспечит безопасное и надежное соединение проводников между собой. Соединение осуществляется с помощью медных контактов. Корпус колодки изготовлен из полипропилена, что расширит температурный диапазон использования до +95 ℃. Кабели и провода фиксируются винтовым зажимом. Основные характеристики: Материал корпуса: полипропилен Сечение соединяемых жил: от 4 до 10 мм² Максимальная сила тока: 10 Ампер Рабочая температура: –25...+110 ℃ Цвет корпуса колодки: черный | 76.27 | 64.83
00-00028145 | 07-5012-2 | REXANT | Колодка клеммная КВ-12 16 А 12 мм² PP (полипропилен) черная REXANT предназначена для создания изолированного проходного соединения многожильных и одножильных кабелей и проводов. Использование клеммной колодки при проведении электромонтажных работ значительно сэкономит время монтажа и обеспечит безопасное и надежное соединение проводников между собой. Соединение осуществляется с помощью медных контактов. Корпус колодки изготовлен из полипропилена, что расширит температурный диапазон использования до +95 ℃. Кабели и провода фиксируются винтовым зажимом. Основные характеристики: Материал корпуса: полипропилен Сечение соединяемых жил: от 4 до 12 мм² Максимальная сила тока: 16 Ампер Рабочая температура: –25...+110 ℃ Цвет корпуса колодки: черный | 105.4 | 89.59
00-00032532 | 1136818 | REXANT | При проведении электромонтажных работ часто возникает необходимость соединения кабелей и проводов. Клеммная колодка, как нельзя лучше, справится с этой задачей. Она позволяет безопасно и надежно соединять несколько проводов между собой. При этом место соединения будет изолированным. Соединение осуществляется с помощью медных контактов. Кабели и провода фиксируются винтовым зажимом. Клеммная колодка изготовлена из полупрозрачного полиэтилена. Сечение соединяемых кабелей: от 4 до 12 мм², максимальная сила тока 16 Ампер. | 118.12 | 100.4
00-00063970 | 07-5014-2 | REXANT | Колодка клеммная КВ-14 20 А 14 мм² PP (полипропилен) черная REXANT предназначена для создания изолированного проходного соединения многожильных и одножильных кабелей и проводов. Использование клеммной колодки при проведении электромонтажных работ значительно сэкономит время монтажа и обеспечит безопасное и надежное соединение проводников между собой. Соединение осуществляется с помощью медных контактов. Корпус колодки изготовлен из полипропилена, что расширит температурный диапазон использования до +95 ℃. Кабели и провода фиксируются винтовым зажимом. Основные характеристики: Материал корпуса: полипропилен Сечение соединяемых жил: от 6 до 14 мм² Максимальная сила тока: 20 Ампер Рабочая температура: –25...+110 ℃ Цвет корпуса колодки: черный | 105.95 | 90.06
00-00063966 | 1137548 | REXANT | При проведении электромонтажных работ часто возникает необходимость соединения кабелей и проводов. Клеммная колодка, как нельзя лучше, справится с этой задачей. Она позволяет безопасно и надежно соединять несколько проводов между собой. При этом место соединения будет изолированным. Соединение осуществляется с помощью медных контактов. Кабели и провода фиксируются винтовым зажимом. Клеммная колодка изготовлена из полупрозрачного полиэтилена. Сечение соединяемых кабелей: от 6 до 14 мм² Максимальная сила тока: 20 Ампер | 117.4 | 99.79
00-00063962 | 07-5016-2 | REXANT | Колодка клеммная КВ-16 30 А 16 мм² PP (полипропилен) черная REXANT предназначена для создания изолированного проходного соединения многожильных и одножильных кабелей и проводов. Использование клеммной колодки при проведении электромонтажных работ значительно сэкономит время монтажа и обеспечит безопасное и надежное соединение проводников между собой. Соединение осуществляется с помощью медных контактов. Корпус колодки изготовлен из полипропилена, что расширит температурный диапазон использования до +95 ℃. Кабели и провода фиксируются винтовым зажимом. Основные характеристики: Материал корпуса: полипропилен; Сечение соединяемых жил: от 6 до 16 мм² Максимальная сила тока: 30 Ампер Рабочая температура: –25...+110 ℃ Цвет корпуса колодки: черный | 130.89 | 111.26
00-00063965 | 1138279 | REXANT | При проведении электромонтажных работ часто возникает необходимость соединения кабелей и проводов. Клеммная колодка, как нельзя лучше, справится с этой задачей. Она позволяет безопасно и надежно соединять несколько проводов между собой. При этом место соединения будет изолированным. Соединение осуществляется с помощью медных контактов. Кабели и провода фиксируются винтовым зажимом. Клеммная колодка изготовлена из полупрозрачного полиэтилена. Сечение соединяемых кабелей: от 6 до 16 мм² Максимальная сила тока: 30 Ампер | 133.96 | 113.87
00-00063968 | 07-5025-2 | REXANT | Колодка клеммная КВ-25 60 А 25 мм² PP (полипропилен) черная REXANT предназначена для создания изолированного проходного соединения многожильных и одножильных кабелей и проводов. Использование клеммной колодки при проведении электромонтажных работ значительно сэкономит время монтажа и обеспечит безопасное и надежное соединение проводников между собой. Соединение осуществляется с помощью медных контактов. Корпус колодки изготовлен из полипропилена, что расширит температурный диапазон использования до +95 ℃. Кабели и провода фиксируются винтовым зажимом. Основные характеристики: Материал корпуса: полипропилен Сечение соединяемых жил: от 10 до 25 мм² Максимальная сила тока: 60 Ампер Рабочая температура: –25...+110 ℃ Цвет корпуса колодки: черный | 270.5 | 229.93
00-00063969 | 1141566 | REXANT | При проведении электромонтажных работ часто возникает необходимость соединения кабелей и проводов. Клеммная колодка, как нельзя лучше, справится с этой задачей! Она позволяет безопасно и надежно соединять несколько проводов между собой! При этом место соединения будет изолированным. Соединение осуществляется с помощью медных контактов. Кабели и провода фиксируются винтовым зажимом. Клеммная колодка изготовлена из полупрозрачного полиэтилена. Сечение соединяемых кабелей: от 10 до 25 мм² Максимальная сила тока: 60 Ампер | 243.82 | 207.25
00-00022724 | 07-5004-2 | REXANT | Колодка клеммная КВ-4 3 А 4 мм² PP (полипропилен) черная REXANT предназначена для создания изолированного проходного соединения многожильных и одножильных кабелей и проводов. Использование клеммной колодки при проведении электромонтажных работ значительно сэкономит время монтажа и обеспечит безопасное и надежное соединение проводников между собой. Соединение осуществляется с помощью медных контактов. Корпус колодки изготовлен из полипропилена, что расширит температурный диапазон использования до +95 ℃. Кабели и провода фиксируются винтовым зажимом. Основные характеристики: Материал корпуса: полипропилен Сечение соединяемых жил: от 1.5 до 4 мм² Максимальная сила тока: 3 Ампера Рабочая температура: –25...+110 ℃ Цвет корпуса колодки: черный | 53.44 | 45.42
00-00063967 | 1147045 | REXANT | При проведении электромонтажных работ часто возникает необходимость соединения кабелей и проводов. Клеммная колодка, как нельзя лучше, справится с этой задачей. Она позволяет безопасно и надежно соединять несколько проводов между собой. При этом место соединения будет изолированным. Соединение осуществляется с помощью медных контактов. Кабели и провода фиксируются винтовым зажимом. Клеммная колодка изготовлена из полупрозрачного полиэтилена. Сечение соединяемых кабелей: до 40 мм² Максимальная сила тока: 100 Ампер | 663.43 | 530.74
00-00063964 | 07-5006-2 | REXANT | Колодка клеммная КВ-6 6 А 6 мм² PP (полипропилен) черная REXANT предназначена для создания изолированного проходного соединения многожильных и одножильных кабелей и проводов. Использование клеммной колодки при проведении электромонтажных работ значительно сэкономит время монтажа и обеспечит безопасное и надежное соединение проводников между собой. Соединение осуществляется с помощью медных контактов. Корпус колодки изготовлен из полипропилена, что расширит температурный диапазон использования до +95 ℃. Кабели и провода фиксируются винтовым зажимом. Основные характеристики: Материал корпуса: полипропилен Сечение соединяемых жил: от 2.5 до 6 мм² Максимальная сила тока: 6 Ампер Рабочая температура: –25...+110 ℃ Цвет корпуса колодки: черный | 52.67 | 44.77
03-00009082 | 1134626 | REXANT | При проведении электромонтажных работ часто возникает необходимость соединения кабелей и проводов. Клеммная колодка, как нельзя лучше, справится с этой задачей. Она позволяет безопасно и надежно соединять несколько проводов между собой. При этом место соединения будет изолированным. Соединение осуществляется с помощью медных контактов. Кабели и провода фиксируются винтовым зажимом. Клеммная колодка изготовлена из полупрозрачного полиэтилена. Сечение соединяемых кабелей: от 2,5 до 6 мм² Максимальная сила тока 6 Ампер | 59.33 | 50.43
00-00051343 | UZK-KKSUO-1 | IEK | Колодки клеммные предназначены для подключения и защиты светильников на опорах уличного освещения. | 380.83 | 342.75
00-00051344 | UZK-KKSUO-3 | IEK | Колодки клеммные предназначены для подключения и защиты светильников на опорах уличного освещения. | 641.38 | 577.24
00-00051345 | UZK-KKSUO-54 | IEK | Колодки клеммные предназначены для подключения и защиты светильников на опорах уличного освещения. | 578.21 | 520.39
00-00051346 | UZK-KKSUO-56 | IEK | Колодки клеммные предназначены для подключения и защиты светильников на опорах уличного освещения. | 712.57 | 641.31
00-00063038 | 07-5006-2-9 | PROCONNECT | Колодка клеммная КВ-6 6А 6мм² PP(Полипропилен) черный PROCONNECT предназначена для создания изолированного проходного соединения многожильных и одножильных кабелей и проводов. Использование клеммной колодки при проведении электромонтажных работ значительно сэкономит время монтажа и обеспечит безопасное и надежное соединение проводников между собой. Соединение осуществляется с помощью медных контактов. Корпус колодки изготовлен из Полипропилена, что расширит температурный диапазон использования до +95℃. Кабели и провода фиксируются винтовым зажимом. Основные характеристики: - материал корпуса: Полипропилен; - сечение соединяемых жил: от 2.5мм² до 6мм²; - максимальная сила тока: 6 Ампер; - рабочая температура: от -10℃ до +95℃; - цвет корпуса колодки: черный. | 137.34 | 116.74
00-00129922 | 2W4H 2Р | Магнито-Контакт | Клеммная колодка (клеммник керамический) 2 пары контактов, 5 А, 450 В, 4 мм2, белый, винтовой, керамика. Клеммная колодка или клеммник — это изделие, предназначенное для соединения проводов. Состоит из корпуса, который сделан из диэлектрического материала и контактных пластин. Максимальное напряжение, ток и сечение соединяемых проводников, определяются типом клеммников, установленных в устройстве. Тип и количество клеммников, диаметр подключаемого кабеля и материал кабельных вводов выбираются исходя из потребностей заказчика. | 29.34 | 28.22
00-00129923 | 2W4H 3Р | Магнито-Контакт | Клеммная колодка (клеммник керамический) 3 пары контактов, 5 А, 450 В, 4 мм2, белый, винтовой, керамика. Клеммная колодка или клеммник — это изделие, предназначенное для соединения проводов. Состоит из корпуса, который сделан из диэлектрического материала и контактных пластин. Максимальное напряжение, ток и сечение соединяемых проводников, определяются типом клеммников, установленных в устройстве. Тип и количество клеммников, диаметр подключаемого кабеля и материал кабельных вводов выбираются исходя из потребностей заказчика. | 52.65 | 50.63
00-00129913 | DG2 (DG301-5.0-02P / KLS2-301-5.00-02P-2S) | Магнито-Контакт | Клеммная колодка (клеммник) 10 А, 300 В, 2.5 мм2, синий, шаг 5 мм, винтовой, пластик, 2 контакта. Клеммная колодка или клеммник — это изделие, предназначенное для соединения проводов. Состоит из корпуса, который сделан из диэлектрического материала и контактных пластин. Максимальное напряжение, ток и сечение соединяемых проводников, определяются типом клеммников, установленных в устройстве. Тип и количество клеммников, диаметр подключаемого кабеля и материал кабельных вводов выбираются исходя из потребностей заказчика. | 24.57 | 23.63
00-00129914 | DG3 (DG301-5.0-03P / KLS2-301-5.00-03P-2S) | Магнито-Контакт | Клеммная колодка (клеммник) 10 А, 300 В, 2.5 мм2, синий, шаг 5 мм, винтовой, пластик, 3 контакта. Клеммная колодка или клеммник — это изделие, предназначенное для соединения проводов. Состоит из корпуса, который сделан из диэлектрического материала и контактных пластин. Максимальное напряжение, ток и сечение соединяемых проводников, определяются типом клеммников, установленных в устройстве. Тип и количество клеммников, диаметр подключаемого кабеля и материал кабельных вводов выбираются исходя из потребностей заказчика. | 28.08 | 27
00-00129920 | DG8HS-1-2-12P-17-100(H) | Магнито-Контакт | Клеммная колодка (клеммник) 12 пар контактов, 15 А, 300 В, 4 мм2, белый, винтовой, пластик. Клеммная колодка или клеммник — это изделие, предназначенное для соединения проводов. Состоит из корпуса, который сделан из диэлектрического материала и контактных пластин. Максимальное напряжение, ток и сечение соединяемых проводников, определяются типом клеммников, установленных в устройстве. Тип и количество клеммников, диаметр подключаемого кабеля и материал кабельных вводов выбираются исходя из потребностей заказчика. | 58.55 | 56.3
00-00129924 | JXB-S-6 | Магнито-Контакт | Клеммная колодка (клеммник) 41 А, 800 В, 10 мм2, серый, пружинный (самозажимной), полиамид. Клеммная колодка или клеммник — это изделие, предназначенное для соединения проводов. Состоит из корпуса, который сделан из диэлектрического материала и контактных пластин. Максимальное напряжение, ток и сечение соединяемых проводников, определяются типом клеммников, установленных в устройстве. Тип и количество клеммников, диаметр подключаемого кабеля и материал кабельных вводов выбираются исходя из потребностей заказчика. | 32.85 | 31.59
00-00129916 | KF25 (ТЗ1) | Магнито-Контакт | Клеммная колодка (клеммник) 30 А, 300 В, 4 мм2, черный, шаг 7.62 мм, винтовой, пластик. Клеммная колодка или клеммник — это изделие, предназначенное для соединения проводов. Состоит из корпуса, который сделан из диэлектрического материала и контактных пластин. Максимальное напряжение, ток и сечение соединяемых проводников, определяются типом клеммников, установленных в устройстве. Тип и количество клеммников, диаметр подключаемого кабеля и материал кабельных вводов выбираются исходя из потребностей заказчика. | 67.95 | 65.34
00-00129917 | PUSH-IN | Магнито-Контакт | Клеммная колодка (клеммник) 32 А, 800 В, 6 мм2, серый, пружинный (самозажимной), пластик. Клеммная колодка или клеммник — это изделие, предназначенное для соединения проводов. Состоит из корпуса, который сделан из диэлектрического материала и контактных пластин. Максимальное напряжение, ток и сечение соединяемых проводников, определяются типом клеммников, установленных в устройстве. Тип и количество клеммников, диаметр подключаемого кабеля и материал кабельных вводов выбираются исходя из потребностей заказчика. | 56.16 | 54
00-00129926 | UTJ5-16 | Магнито-Контакт | Клеммная колодка (клеммник) 63 А, 800 В, 16 мм2, зеленый/желтый, винтовой, пластик. Клеммная колодка или клеммник — это изделие, предназначенное для соединения проводов. Состоит из корпуса, который сделан из диэлектрического материала и контактных пластин. Максимальное напряжение, ток и сечение соединяемых проводников, определяются типом клеммников, установленных в устройстве. Тип и количество клеммников, диаметр подключаемого кабеля и материал кабельных вводов выбираются исходя из потребностей заказчика. | 184.86 | 177.75
00-00129921 | ЗВИ-15 | Магнито-Контакт | Клеммная колодка (клеммник) 12 пар контактов, 16 А, 380 В, 10 мм2, белый, винтовой, полипропилен. Клеммная колодка или клеммник — это изделие, предназначенное для соединения проводов. Состоит из корпуса, который сделан из диэлектрического материала и контактных пластин. Максимальное напряжение, ток и сечение соединяемых проводников, определяются типом клеммников, установленных в устройстве. Тип и количество клеммников, диаметр подключаемого кабеля и материал кабельных вводов выбираются исходя из потребностей заказчика. | 159.21 | 153.09
00-00129925 | ЗНИ-10 | Магнито-Контакт | Клеммная колодка (клеммник) 70 А, 600 В, 10 мм2, синий, винтовой, полиамид. Клеммная колодка или клеммник — это изделие, предназначенное для соединения проводов. Состоит из корпуса, который сделан из диэлектрического материала и контактных пластин. Максимальное напряжение, ток и сечение соединяемых проводников, определяются типом клеммников, установленных в устройстве. Тип и количество клеммников, диаметр подключаемого кабеля и материал кабельных вводов выбираются исходя из потребностей заказчика. | 161.46 | 155.25
00-00129915 | РМ2.5 (РМ2) | Магнито-Контакт | Клеммная колодка (клеммник) 15 А, 300 В, 2.5 мм2, бежевый, шаг 10 мм, винтовой, пластик, 4 контакта. Клеммная колодка или клеммник — это изделие, предназначенное для соединения проводов. Состоит из корпуса, который сделан из диэлектрического материала и контактных пластин. Максимальное напряжение, ток и сечение соединяемых проводников, определяются типом клеммников, установленных в устройстве. Тип и количество клеммников, диаметр подключаемого кабеля и материал кабельных вводов выбираются исходя из потребностей заказчика. | 30.47 | 29.3
00-00129919 | РСТ-211 (СМК, аналог WAGO) | Магнито-Контакт | Клеммная колодка (клеммник) 32 А, 250 В, 2.5 мм2, серый, пружинный (самозажимной), пластик. Клеммная колодка или клеммник — это изделие, предназначенное для соединения проводов. Состоит из корпуса, который сделан из диэлектрического материала и контактных пластин. Максимальное напряжение, ток и сечение соединяемых проводников, определяются типом клеммников, установленных в устройстве. Тип и количество клеммников, диаметр подключаемого кабеля и материал кабельных вводов выбираются исходя из потребностей заказчика. | 32.85 | 31.59
00-00129918 | СМК 222-421 | Магнито-Контакт | Клеммная колодка (клеммник) 32 А, 400 В, 4 мм2, серый, пружинный (самозажимной), пластик. Клеммная колодка или клеммник — это изделие, предназначенное для соединения проводов. Состоит из корпуса, который сделан из диэлектрического материала и контактных пластин. Максимальное напряжение, ток и сечение соединяемых проводников, определяются типом клеммников, установленных в устройстве. Тип и количество клеммников, диаметр подключаемого кабеля и материал кабельных вводов выбираются исходя из потребностей заказчика. | 42.12 | 40.5
00-00051347 | UZK-NKK-15 | IEK | Наборы колодок клеммных и клеммники для сетей уличного освещения применяются для соединения алюминиевых и медных L, N, PE или PEN-проводников внутри стоек, опор или щитов. Наборы включают заземляющий проводник 16 мм2 длиной 0,35 м. | 663.22 | 596.9
00-00051348 | UZK-NKK-155 | IEK | Наборы колодок клеммных и клеммники для сетей уличного освещения применяются для соединения алюминиевых и медных L, N, PE или PEN-проводников внутри стоек, опор или щитов. Наборы включают заземляющий проводник 16 мм2 длиной 0,35 м. | 2299.84 | 2069.86
00-00051349 | UZK-NKK-50 | IEK | Наборы колодок клеммных и клеммники для сетей уличного освещения применяются для соединения алюминиевых и медных L, N, PE или PEN-проводников внутри стоек, опор или щитов. Наборы включают заземляющий проводник 16 мм2 длиной 0,35 м. | 2857.86 | 2572.07
www.dean.ru info@dean.ru

## Электротехническое оборудование
Прайс-лист
Электротехническое оборудование (20.10.2025)
Код | Наименование | Производитель | Описание | Розница | Мелкий опт
Аварийное освещение
00-00121367 | LTP-DVO2-1001A-40-65-K01 | IEK | LIGHTING PRO Светильник светодиодный ДВО 1001A 40Вт 6500К IP40 595х595мм микропризма БАП 3ч | 17288.32 | 15559.49
00-00090507 | ЗСК 300 | Safegrid | Защитный кожух для аварийного светильника. Материал сетки - сталь. Диаметр 6 мм. Материал основы: стальная полоса 20 х 4 мм. Размеры: 340х130х110 мм Вес: 0,9 кг. Объем: 0,005984 куб. м. | 800 | 800
00-00090508 | ЗСК 310 | Safegrid | Защитный кожух для светильника 2 по 36 Вт. Материал сетки - сталь. Диаметр 6 мм. Материал основы: стальная полоса 20 х 4 мм. Размеры: 1340х200х90 мм Вес: 4 кг. Объем: 0,02412 куб. м. | 2760 | 2760
00-00087059 | DL-0128A | SLT | Светильник является автономным и предназначен для обеспечения эвакуационного и резервного освещения в случае прекращения подачи электроэнергии. Имеет два режима работы: — постоянный: при подключении к сети 220 В светодиоды светятся. При пропадании сети 220 В светильник автоматически переходит на работу от встроенного аккумулятора; — непостоянный: при подключении к сети 220 В светодиоды не включаются. При пропадании сети 220 В светильник автоматически переходит на работу от встроенного аккумулятора, при этом включаются 190 светодиодов. | 4637 | 4380
00-00112974 | DL-0212A | SLT | Аварийный светильник, 90 светодиодов, 12 Вт, 220 В, 1000 лм, 3 ч, 2200 мАч, IP65. Светильник является автономным и предназначен для обеспечения эвакуационного и резервного освещения в случае прекращения подачи электроэнергии. Имеет два режима работы: — постоянный: при подключении к сети 220 В светодиоды светятся. При пропадании сети 220 В светильник автоматически переходит на работу от встроенного аккумулятора; — непостоянный: при подключении к сети 220 В светодиоды не включаются. При пропадании сети 220 В светильник автоматически переходит на работу от встроенного аккумулятора, при этом включаются 90 светодиодов | 2670 | 2522
00-00054594 | KL-120 | SLT | Светильник аварийного освещения светодиодный. Количество светодиодов SMD - 120 штук, световой поток 650 люмен, непостоянный режим работы (DC), 187-242В, один сменный и один встроенный (несъёмный) литий-ионные аккумуляторы напряжением 3,7В емкостью 2200 мАч каждый, защита аккумулятора от глубокого разряда и перезаряда, свечение до 6 часов, 480х55х30мм , масса 0,36кг, потребляемая мощность от сети 2,2 Вт, мощность источника света 5,5 Вт. 0…+40, гарантия 12 месяцев | 2535 | 2398
00-00038284 | KL-30 | SLT | Светильник аварийного освещения светодиодный, количество светодиодов SMD - 30 штук, световой поток 80 люмен, съёмный литий-ионный аккумулятор напряжением 3,7В емкостью 1200 мАч, защита аккумулятора от глубокого разряда и перезаряда, свечение до 6 часов, гарантия 12 месяцев. | 761 | 690
00-00039764 | KL-30A | SLT | Светильник аварийного освещения светодиодный. Количество светодиодов SMD - 30 штук, световой поток 80 люмен, постоянный и непостоянный режим работы (AC/DC), сменный литий-ионный аккумулятор напряжением 3,7В емкостью 1200 мАч, защита аккумулятора от глубокого разряда и перезаряда, свечение от аккумулятора до 3 часов, гарантия 12 месяцев. | 980 | 926
00-00038617 | KL-60 | SLT | Светильник аварийного освещения светодиодный, количество светодиодов SMD - 60 штук, световой поток 200 люмен, съёмный литий-ионный аккумулятор напряжением 3,7В емкостью 2200 мАч, защита аккумулятора от глубокого разряда и перезаряда, свечение до 6 часов, гарантия 12 месяцев. | 1115 | 1011
00-00039765 | KL-60A | SLT | Светильник аварийного освещения светодиодный. Количество светодиодов SMD - 60 штук, световой поток 200 люмен, постоянный и непостоянный режим работы (AC/DC), сменный литий-ионный аккумулятор напряжением 3,7В емкостью 2200 мАч, защита аккумулятора от глубокого разряда и перезаряда, свечение от аккумулятора до 3 часов, гарантия 12 месяцев. | 1556 | 1471
00-00041122 | KL-90 | SLT | Светильник аварийного освещения светодиодный, количество светодиодов SMD - 90 штук, световой поток 550 люмен, один сменный и один встроенный (несъёмный) литий-ионные аккумуляторы напряжением 3,7В емкостью 2000 мАч, защита аккумулятора от глубокого разряда и перезаряда, свечение до 8 часов, гарантия 12 месяцев. | 1768 | 1603
00-00039766 | KL-90A | SLT | Светильник аварийного освещения светодиодный с выбором режима работы; 90 светодиодов, световой поток 550 Лм; U-пит.187...242В, 2 Li-ion аккумулятор 3.7 В, 2000 мАч (основной и сменный), время свечения - до 4 часов; t-раб.0...+40°С, 480х55х30 мм, 0.36 кг | 2385 | 2255
00-00071224 | PL-0130A | SLT | Светильник аварийного освещения светодиодный. Количество светодиодов SMD - 10 штук, световой поток 150 люмен, постоянный и непостоянный режим работы (AC/DC), 187-242В, встроенный литий-ионный аккумулятор напряжением 3,7В емкостью 1200 мАч, типоразмер 18650, защита аккумулятора от глубокого разряда и перезаряда, свечение от аккумулятора до 3 часов, 257х104х37мм , масса 0,32кг, потребляемая мощность от сети 3 Вт. 0…+40, IP54. | 1975 | 1868
00-00094613 | PL-0131A | SLT | Светильник аварийный, количество светодиодов SMD - 12 штук, световой поток 220 люмен, постоянный и непостоянный режим работы (AC/DC), 187-242В, встроенный литий-ионный аккумулятор напряжением 3,7В емкостью 1200 мАч, типоразмер 18650, защита аккумулятора от глубокого разряда и перезаряда, свечение от аккумулятора до 3 часов, 304х107х40мм , масса 0,32кг, потребляемая мощность от сети 3 Вт. 0…+40, IP65. Гарантия 3 года | 1975 | 1868
00-00112975 | PL-0141A | SLT | Аварийный светильник, 30 светодиодов, 4,5 Вт, 220 В, 280 лм, 3 ч, 1800 мАч, IP65. Светильник является автономным и предназначен для обеспечения эвакуационного и резервного освещения в случае прекращения подачи электроэнергии. Имеет два режима работы: — постоянный: при подключении к сети 220 В светодиоды светятся. При пропадании сети 220 В светильник автоматически переходит на работу от встроенного аккумулятора; — непостоянный: при подключении к сети 220 В светодиоды не включаются. При пропадании сети 220 В светильник автоматически переходит на работу от встроенного аккумулятора, при этом включаются 30 светодиодов. | 2385 | 2254
00-00071225 | PL-0145A | SLT | Светильник аварийного освещения светодиодный. Количество светодиодов SMD - 20 штук, световой поток 210 люмен, постоянный и непостоянный режим работы (AC/DC), 187-242В, встроенный литий-ионный аккумулятор напряжением 3,7В емкостью 2200 мАч, типоразмер 18650, защита аккумулятора от глубокого разряда и перезаряда, свечение от аккумулятора до 3 часов, 257х104х37мм , масса 0,32кг, потребляемая мощность от сети 4,5 Вт. 0…+40, IP54. | 2089 | 1975
00-00054596 | SL-30 Econom | SLT | Светильник аварийного освещения светодиодный. Количество светодиодов SMD - 30 штук, световой поток 80 люмен, непостоянный режим работы (DC), 187-242В, встроенный (несъёмный) литий-ионный аккумулятор напряжением 3,7В емкостью 1200 мАч, защита аккумулятора от глубокого разряда и перезаряда, свечение до 6 часов, 202х55х30мм , масса 0,130кг, потребляемая мощность от сети 0,6 Вт, мощность источника света 3 Вт. 0…+40, гарантия 12 месяцев | 696 | 631
00-00054597 | SL-60 Econom | SLT | Светильник аварийного освещения светодиодный. Количество светодиодов SMD - 60 штук, световой поток 200 люмен, непостоянный режим работы (DC), 187-242В, встроенный (несъёмный) литий-ионный аккумулятор напряжением 3,7В емкостью 2000 мАч, защита аккумулятора от глубокого разряда и перезаряда, свечение до 6 часов, 250х57х27мм , масса 0,2кг, потребляемая мощность от сети 1 Вт, мощность источника света 3 Вт. 0…+40, гарантия 12 месяцев | 1013 | 919
00-00109884 | ЗК-16 (Защитный кожух для аварийного свет. KL-30) | SLT | Защитный кожух для аварийного светильника KL-30 предназначен для защиты от таких механических воздействий как попадание мячом в спортивном зале, попытки вскрытия или разрушения корпуса | 1040 | 888
00-00109885 | ЗК-17 (Защитный кожух для аварийного свет. KL-60) | SLT | Защитный кожух для аварийного светильника KL-60 предназначен для защиты от таких механических воздействий как попадание мячом в спортивном зале, попытки вскрытия или разрушения корпуса | 1558 | 1332
00-00109886 | ЗК-18 (Защитный кожух для авар.свет. KL-90/KL-120) | SLT | Защитный кожух для аварийного светильника KL-90 предназначен для защиты от таких механических воздействий как попадание мячом в спортивном зале, попытки вскрытия или разрушения корпуса | 1913 | 1636
00-00029052 | RAPAN LT-30 Li-ion | Бастион | Светильник аварийного освещения Li-Ion АКБ ёмкостью 1000 мАч, 30 светодиодов; 2 режима работы; время резерва до 4/7 часа; защита АКБ от перезаряда и глубокого разряда; яркие светодиоды. | 940 | 940
00-00039717 | RAPAN LT-60 Li-ion | Бастион | Светильник аварийного освещения Li-Ion АКБ ёмкостью 2000 мАч, 60 светодиодов; 2 режима работы; время резерва до 4/8 часа; защита АКБ от перезаряда и глубокого разряда; яркие светодиоды. Гарантия 1 год. | 1380 | 1380
00-00090259 | RAPAN LT-90 Li-ion | Бастион | Светильник аварийного освещения на базе светодиодов с повышенной светоотдачей и большим сроком службы, предназначен для обеспечения эвакуационного и резервного освещения в случае прекращения подачи электроэнергии. | 2190 | 2190
03-00003860 | SKATLED-12VDC-2W-30A230 | Бастион | Светодиодный светильник трубч. 2 Вт, 12 В, 200 Лм, D25 мм, L230 мм, 4700—5500 К, IP50. Для дежурного внутреннего освещения помещений | 940 | 940
00-00022779 | Skat LED-220 E27 IP54 | Бастион | Светодиодный светильник в герметичном корпусе IP54 со встроенной бесперебойной светодиодной лампой. Емкость литий-ионного аккумулятора 900 мАч. Работает как аварийный светильник при отсутствии электроэнергии сети. Стандартный цоколь E27. | 3930 | 3930
00-00058074 | SKAT LT-2330 LED Li-Ion | Бастион | Светильник аварийного освещения, негорючий алюминиевый корпус, Li-Ion АКБ 1200 мАч, 30 светодиодов; 2 режима работы; время резерва до 6/11 часов; световой поток 120 лм, цветовая температура 6100 К, крепление на DIN-рейку; защита АКБ от перезаряда и глубокого разряда, сверхъяркие светодиоды, быстрозажимные клеммы питания. Гарантия 3 года. | 2430 | 2430
00-00025245 | SKAT LT-2360 LED Li-ion | Бастион | Светильник аварийного освещения Li-Ion АКБ ёмкостью 2400 мАч, 60 светодиодов; 2 режима работы; время резерва до 3/6 часа; поворотные кронштейны для потолочного крепления; 2 варианта настенного крепления; защита АКБ от перезаряда и глубокого разряда; яркие светодиоды. | 3090 | 3090
00-00058076 | SKAT LT-2390 LED Li-Ion | Бастион | Светильник аварийного освещения, негорючий алюминиевый корпус, Li-Ion АКБ 1500 мАч, 90 светодиодов; 2 режима работы; время резерва до 5/10 часов; световой поток 180 лм, цветовая температура 6100 К, крепление на DIN-рейку; защита АКБ от перезаряда и глубокого разряда, сверхъяркие светодиоды, быстрозажимные клеммы питания. Гарантия 3 года. | 4430 | 4430
03-00012746 | SKAT LT-301300 LED Li-ion | Бастион | Светильник аварийного освещения Li-Ion АКБ 1200 мАч, 30 светодиодов, 2 режима работы, время резерва до 3/6 часа, потолочное крепление, 2 варианта настенного крепления, защита АКБ от перезаряда и глубокого разряда, яркие светодиоды. | 2130 | 2130
00-00025244 | SKAT LT-60 Li-ion | Бастион | Светильник для аварийного освещения помещений и проходов Li-Ion АКБ ёмкостью 2200 мАч, 60 светодиодов; 2 режима работы; матовый рассеиватель; время резерва до 1,5/4 часов; 2 варианта настенного крепления; защита АКБ от перезаряда и глубокого разряда; яркие светодиоды. | 2420 | 2420
00-00058077 | SKAT LT-602400 LED Li-Ion | Бастион | Светильник аварийного освещения, Li-Ion АКБ 2400 мАч, 60 светодиодов; 2 режима работы; время резерва до 3/6 часов; поворотные кронштейны для потолочного крепления; 2 варианта настенного крепления; защита АКБ от перезаряда и глубокого разряда; яркие светодиоды | 2560 | 2560
00-00014396 | SKAT LT-902400 LED Li-ion | Бастион | Светильник аварийного освещения Li-Ion АКБ 2400 мАч, 90 светодиодов, 2 режима работы, время резерва до 4/8 часа, поворотные кронштейны для потолочного крепления, 3 варианта настенного крепления, защита АКБ от перезаряда и глубокого разряда, яркие светодиоды | 4030 | 4030
03-00012714 | SKAT LT-301200 LED Li-ion | Бастион | Светильник аварийного освещения Li-Ion АКБ 1200 мАч, 30 светодиодов, 2 режима работы, время резерва до 3/6 часов, поворотные кронштейны для потолочного крепления, 3 варианта настенного крепления, защита АКБ от перезаряда и глубокого разряда, яркие светодиоды | 2010 | 2010
00-00036131 | SkatLED BL-101 | Бастион | Светильник светодиодный для ЖКХ. Кривая силы света (КСС) - косинусная Д, класс защиты корпуса IP54, напряжение питания 198-242 В, потребляемая мощность 12 Вт, световой поток 960 лм, цветовая температура 5000 К, габариты 190х190х90, масса 0,30 кг. | Уточняйте у менеджера | Уточняйте у менеджера
00-00036132 | SkatLED BL-102 | Бастион | Светильник светодиодный для ЖКХ. Кривая силы света (КСС) - косинусная Д, класс защиты корпуса IP54, напряжение питания 198-242 В, потребляемая мощность 12 Вт, световой поток 960 лм, цветовая температура 5000 К, габариты 215х143х78, масса 0,30 кг. | Уточняйте у менеджера | Уточняйте у менеджера
00-00039724 | SkatLED BL-103 | Бастион | Светильник светодиодный, для ЖКХ. Кривая силы света (КСС) - косинусная Д, класс защиты корпуса IP40, напряжение питания 198-242 В, потребляемая мощность 8 Вт, световой поток 800 лм, цветовая температура 5000 К, габариты 176x176x41, масса 0,25 кг. | Уточняйте у менеджера | Уточняйте у менеджера
00-00036133 | SkatLED CH-1(R) | Бастион | Светильник светодиодный для ЖКХ. Кривая силы света (КСС) - косинусная Д, класс защиты корпуса IP54, напряжение питания 198-242 В, потребляемая мощность 24 Вт, световой поток 1900 лм, цветовая температура 5000 К, габариты 300х300х30, масса 0,70 кг. | Уточняйте у менеджера | Уточняйте у менеджера
00-00039722 | SkatLED Line-1805 | Бастион | Светильник светодиодный, линейный. Кривая силы света (КСС) - косинусная Д, класс защиты корпуса IP65, напряжение питания 198-242 В, потребляемая мощность 18 Вт, световой поток 1450 лм, цветовая температура 5000 К, габариты 515х60х30, масса 0,75 кг. | Уточняйте у менеджера | Уточняйте у менеджера
00-00039723 | SkatLED Line-3610 | Бастион | Светильник светодиодный, линейный. Кривая силы света (КСС) - косинусная Д, класс защиты корпуса IP65, напряжение питания 198-242 В, потребляемая мощность 36 Вт, световой поток 3000 лм, цветовая температура 5000 К, габариты 1015х60х30, масса 1,5 кг. | Уточняйте у менеджера | Уточняйте у менеджера
00-00036130 | SkatLED LL-1008m | Бастион | Светильник прожекторный светодиодный. Угол раскрытия луча - 8º, класс защиты корпуса IP65, напряжение питания 198-242 В, потребляемая мощность 100 Вт, световой поток 10000 лм, цветовая температура 5500 К, габариты 266х275х45, масса 2,45 кг. | Уточняйте у менеджера | Уточняйте у менеджера
00-00036126 | SkatLED LL-100m | Бастион | Светильник прожекторный светодиодный. Кривая силы света (КСС) - косинусная Д, класс защиты корпуса IP65, напряжение питания 198-242 В, потребляемая мощность 100 Вт, световой поток 10000 лм, цветовая температура 5500 К, габариты 280х205х38, масса 1,90 кг. | Уточняйте у менеджера | Уточняйте у менеджера
00-00036122 | SkatLED LL-10m | Бастион | Светильник прожекторный светодиодный. Кривая силы света (КСС) - косинусная Д, класс защиты корпуса IP65, напряжение питания 198-242 В, потребляемая мощность 10 Вт, световой поток 1000 лм, цветовая температура 5500 К, габариты 115х90х32, масса 0,35 кг. | Уточняйте у менеджера | Уточняйте у менеджера
00-00036127 | SkatLED LL-208m | Бастион | Светильник прожекторный светодиодный. Угол раскрытия луча - 8º, класс защиты корпуса IP65, напряжение питания 198-242 В, потребляемая мощность 20 Вт, световой поток 2000 лм, цветовая температура 5500 К, габариты 160х140х35, масса 0,7 кг. | Уточняйте у менеджера | Уточняйте у менеджера
00-00036123 | SkatLED LL-20m | Бастион | Светильник прожекторный светодиодный. Кривая силы света (КСС) - косинусная Д, класс защиты корпуса IP65, напряжение питания 198-242 В, потребляемая мощность 20 Вт, световой поток 2000 лм, цветовая температура 5500 К, габариты 164х119х32, масса 0,62 кг. | Уточняйте у менеджера | Уточняйте у менеджера
00-00036128 | SkatLED LL-308m | Бастион | Светильник прожекторный светодиодный. Угол раскрытия луча - 8º, класс защиты корпуса IP65, напряжение питания 198-242 В, потребляемая мощность 30 Вт, световой поток 3000 лм, цветовая температура 5500 К, габариты 180х154х35, масса 0,95 кг. | Уточняйте у менеджера | Уточняйте у менеджера
00-00036124 | SkatLED LL-30m | Бастион | Светильник прожекторный светодиодный. Кривая силы света (КСС) - косинусная Д, класс защиты корпуса IP65, напряжение питания 198-242 В, потребляемая мощность 30 Вт, световой поток 3000 лм, цветовая температура 5500 К, габариты 195х141х34, масса 0,86 кг. | Уточняйте у менеджера | Уточняйте у менеджера
00-00036129 | SkatLED LL-508m | Бастион | Светильник прожекторный светодиодный. Угол раскрытия луча - 8º, класс защиты корпуса IP65, напряжение питания 198-242 В, потребляемая мощность 50 Вт, световой поток 5000 лм, цветовая температура 5500 К, габариты 227х190х40, масса 1,55 кг. | Уточняйте у менеджера | Уточняйте у менеджера
00-00036125 | SkatLED LL-50m | Бастион | Светильник прожекторный светодиодный. Кривая силы света (КСС) - косинусная Д, класс защиты корпуса IP65, напряжение питания 198-242 В, потребляемая мощность 50 Вт, световой поток 5000 лм, цветовая температура 5500 К, габариты 220х160х37, масса 1,15 кг. | Уточняйте у менеджера | Уточняйте у менеджера
00-00036134 | SkatLED LN-1240 | Бастион | Светильник накладной потолочный светодиодный. Кривая силы света (КСС) - косинусная Д, класс защиты корпуса IP54, напряжение питания 176-265 В, потребляемая мощность 40 Вт, световой поток 3400 лм, цветовая температура 5500 К, габариты 1200х75х45, масса 0,65 кг. | Уточняйте у менеджера | Уточняйте у менеджера
00-00039725 | SkatLED LN-1280 | Бастион | Светильник светодиодный, накладной потолочный. Кривая силы света (КСС) - косинусная Д, класс защиты корпуса IP65, напряжение питания 176-265 В, потребляемая мощность 80 Вт, световой поток 7400 лм, цветовая температура 5500 К, габариты 1235x84x64, масса 1,15 кг. | Уточняйте у менеджера | Уточняйте у менеджера
00-00039728 | SkatLED LN-1280s | Бастион | Светильник светодиодный, накладной потолочный. Кривая силы света (КСС) - косинусная Д, класс защиты корпуса IP65, напряжение питания 176-265 В, потребляемая мощность 80 Вт, световой поток 7400 лм, цветовая температура 5500 К, габариты 1235x84x64, масса 1,15 кг. | Уточняйте у менеджера | Уточняйте у менеджера
00-00036136 | SkatLED LOD-40 | Бастион | Светильник встраиваемый потолочный светодиодный. Кривая силы света (КСС) - косинусная Д, класс защиты корпуса IP50, напряжение питания 198-242 В, потребляемая мощность 40 Вт, световой поток 3200 лм, цветовая температура 6000 К, габариты 595х595х9, масса 2,2 кг. | Уточняйте у менеджера | Уточняйте у менеджера
00-00036135 | SkatLED LOD-40n | Бастион | Светильник накладной потолочный светодиодный. Кривая силы света (КСС) - косинусная Д, класс защиты корпуса IP54, напряжение питания 198-242 В, потребляемая мощность 40 Вт, световой поток 3200 лм, цветовая температура 6000 К, габариты 610х610х40, масса 2,5 кг. | Уточняйте у менеджера | Уточняйте у менеджера
00-00039720 | SkatLED M-100R | Бастион | Светильник светодиодный, промышленный. Кривая силы света (КСС) - косинусная Д, класс защиты корпуса IP65, напряжение питания 110-265 В, потребляемая мощность 100 Вт, световой поток 13800 лм, цветовая температура 5000 К, габариты 350х175х75, масса 2,4 кг. | Уточняйте у менеджера | Уточняйте у менеджера
00-00039719 | SkatLED M-120s | Бастион | Светильник светодиодный, промышленный. Кривая силы света (КСС) - косинусная Д, класс защиты корпуса IP65, напряжение питания 176-264 В, потребляемая мощность 120 Вт, световой поток 17600 лм, цветовая температура 5000 К, габариты 630х545х145, масса 3,15 кг. | Уточняйте у менеджера | Уточняйте у менеджера
00-00036120 | SkatLED M-150L | Бастион | Светильник промышленный светодиодный. Кривая силы света (КСС) - косинусная Д, класс защиты корпуса IP65, напряжение питания 100-265 В, потребляемая мощность 150 Вт, световой поток 18500 лм, цветовая температура 5000 К, габариты 723х138х116, масса 3,3 кг. | Уточняйте у менеджера | Уточняйте у менеджера
00-00036121 | SkatLED M-150L(37) | Бастион | Светильник промышленный светодиодный. Угол раскрытия луча - 30ºх70º, класс защиты корпуса IP65, напряжение питания 100-265 В, потребляемая мощность 150 Вт, световой поток 17500 лм, цветовая температура 5000 К, габариты 723х138х116, масса 3,3 кг. | Уточняйте у менеджера | Уточняйте у менеджера
00-00039721 | SkatLED M-150R | Бастион | Светильник светодиодный, промышленный. Кривая силы света (КСС) - косинусная Д, класс защиты корпуса IP65, напряжение питания 110-265 В, потребляемая мощность 150 Вт, световой поток 20000 лм, цветовая температура 5000 К, габариты 350х240х75, масса 3,3 кг. | Уточняйте у менеджера | Уточняйте у менеджера
00-00036118 | SkatLED M-200U | Бастион | Светильник промышленный светодиодный. Кривая силы света (КСС) - косинусная Д, класс защиты корпуса IP66, напряжение питания 110-265 В, потребляемая мощность 200 Вт, световой поток 20500 лм, цветовая температура 5500 К, габариты 345х345х185, масса 6,24 кг. | Уточняйте у менеджера | Уточняйте у менеджера
00-00036119 | SkatLED M-200U(60) | Бастион | Светильник промышленный светодиодный. Угол раскрытия луча - 60º, класс защиты корпуса IP66, напряжение питания 110-265 В, потребляемая мощность 200 Вт, световой поток 20500 лм, цветовая температура 5500 К, габариты 345х345х185, масса 6,24 кг. | Уточняйте у менеджера | Уточняйте у менеджера
00-00047454 | SkatLED M-300R | Бастион | Промышленный светодиодный светильник. Угол раскрытия луча - 90º, класс защиты корпуса IP65, напряжение питания 100-277 В, потребляемая мощность 300 Вт, световой поток 41000 лм, цветовая температура 5000 К, габариты 665х240х75 масса 6,5 кг. Может применяться не только для складских и производственных помещений, но и для торговых центров и спортивных объектов. | Уточняйте у менеджера | Уточняйте у менеджера
00-00047455 | SkatLED M-450R-1 | Бастион | Промышленный светодиодный светильник. Угол раскрытия луча - 90º, класс защиты корпуса IP65, напряжение питания 100-277 В, потребляемая мощность 450 Вт, световой поток 60000 лм, цветовая температура 5000 К, габариты 985х240х75 масса 10,3 кг. Может применяться не только для складских и производственных помещений, но и для торговых центров и спортивных объектов. | Уточняйте у менеджера | Уточняйте у менеджера
00-00047456 | SkatLED M-450R-2 | Бастион | Промышленный светодиодный светильник. Угол раскрытия луча - 90º, класс защиты корпуса IP65, напряжение питания 100-277 В, потребляемая мощность 450 Вт, световой поток 60000 лм, цветовая температура 5000 К, габариты 350х720х75 масса 10,3 кг. Может применяться не только для складских и производственных помещений, но и для торговых центров и спортивных объектов. | Уточняйте у менеджера | Уточняйте у менеджера
00-00082889 | SkatLED M-500U(15) | Бастион | Светильник светодиодный промышленный. Угол раскрытия луча - 15º, класс защиты корпуса IP67, питающее напряжение110-265 В, потребляемая мощность 530 Вт, световой поток 79500 лм, цветовая температура 5000 К, габариты 506х506х280 масса 23 кг. | Уточняйте у менеджера | Уточняйте у менеджера
00-00082890 | SkatLED M-500U(40) | Бастион | Светильник светодиодный промышленный. Угол раскрытия луча - 40º, класс защиты корпуса IP67, питающее напряжение110-265 В, потребляемая мощность 530 Вт, световой поток 79500 лм, цветовая температура 5000 К, габариты 506х506х280 масса 23 кг. | Уточняйте у менеджера | Уточняйте у менеджера
00-00036137 | SkatLED SDT-012 | Бастион | Светильник подвесной потолочный светодиодный. Кривая силы света (КСС) - косинусная Д, класс защиты корпуса IP54, напряжение питания 198-242 В, потребляемая мощность 54 Вт, световой поток 4800 лм, цветовая температура 5500 К, габариты 1185х111х61, масса 1,5 кг. | Уточняйте у менеджера | Уточняйте у менеджера
00-00036114 | SkatLED STR-100 | Бастион | Светильник уличный светодиодный. Кривая силы света (КСС) - широкая Ш, класс защиты корпуса IP65, напряжение питания 85-265 В, потребляемая мощность 100 Вт, световой поток 11500 лм, цветовая температура 5000 К, габариты 525х182х58, масса 2,5 кг. | Уточняйте у менеджера | Уточняйте у менеджера
00-00036115 | SkatLED STR-150 | Бастион | Светильник уличный светодиодный. Кривая силы света (КСС) - широкая Ш, класс защиты корпуса IP65, напряжение питания 85-265 В, потребляемая мощность 150 Вт, световой поток 15000 лм, цветовая температура 5000 К, габариты 660х208х65, масса 3,0 кг. | Уточняйте у менеджера | Уточняйте у менеджера
00-00036111 | SkatLED STR-50 | Бастион | Светильник уличный светодиодный. Кривая силы света (КСС) - широкая Ш, класс защиты корпуса IP65, напряжение питания 85-265 В, потребляемая мощность 50 Вт, световой поток 5000 лм, цветовая температура 5000 К, габариты 404х148х50, масса 2,0 кг. | Уточняйте у менеджера | Уточняйте у менеджера
00-00036116 | SkatLED UML-STR-120(L) | Бастион | Светильник уличный светодиодный. Кривая силы света (КСС) - широкая Ш, класс защиты корпуса IP65, напряжение питания 85-265 В, потребляемая мощность 120 Вт, световой поток 15000 лм, цветовая температура 5000 К, габариты 740х360х110, масса 8,6 кг. | Уточняйте у менеджера | Уточняйте у менеджера
00-00036117 | SkatLED UML-STR-1420(L) | Бастион | Светильник уличный светодиодный. Кривая силы света (КСС) - широкая Ш, класс защиты корпуса IP65, напряжение питания 85-265 В, потребляемая мощность 150 Вт, световой поток 18900 лм, цветовая температура 5000 К, габариты 840х360х110, масса 9,9 кг. | Уточняйте у менеджера | Уточняйте у менеджера
00-00087756 | SKATLED-12VDC-6W-90A610 | Бастион | Светодиодный светильник трубч. 6 Вт, 12 В, 550 Лм, D25 мм, L610 мм, 4700-5500К, IP50. Для дежурного внутреннего освещения помещений. | 1990 | 1990
00-00109397 | LLE-T8-18-230-65-G13 | IEK | Лампа LED T8 линейная 18Вт 230В 6500К 1200мм G13 IEK предназначена для использования в осветительных приборах наружного и внутреннего освещения объектов промышленного, коммерческого и бытового назначения. | 257.2 | 231.48
00-00062402 | 74-0040-1 | REXANT | Наклейка для прозрачного аварийного светильника Арт 74-1310, размером 120*320мм. Наклейка выполнена из литой цветной пленки, которая имеет долгий срок службы и защиту от выцветания. | 93.96 | 79.87
00-00062401 | 74-0100-1 | REXANT | Наклейка для прозрачного аварийного светильника Арт 74-1310, размером 120*320мм. Наклейка выполнена из литой цветной пленки, которая имеет долгий срок службы и защиту от выцветания. | 93.96 | 79.87
00-00062400 | 74-0070-1 | REXANT | Наклейка для прозрачного аварийного светильника Арт 74-1310, размером 120*320мм. Наклейка выполнена из литой цветной пленки, которая имеет долгий срок службы и защиту от выцветания. | 93.96 | 79.87
00-00053160 | LDBO0-4001-18-4000-K01 | IEK | Светильник предназначен для внутреннего освещения бытовых и общественных помещений. Применение светодиодных технологий позволяет обеспечить время работы светильника до 30 000 часов. Стальной корпус. Матовый рассеиватель. Светодиодный источник света. Удобное крепление на поверхность с помощью скоб (входят в комплект поставки). | 589.42 | 530.48
00-00053161 | LDBO0-4002-36-4000-K01 | IEK | Светильник предназначен для внутреннего освещения бытовых и общественных помещений. Применение светодиодных технологий позволяет обеспечить время работы светильника до 30 000 часов. Стальной корпус. Матовый рассеиватель. Светодиодный источник света. Удобное крепление на поверхность с помощью скоб (входят в комплект поставки). | 1085.86 | 977.27
00-00053162 | LDBO0-4003-18-6500-K01 | IEK | Светильник предназначен для внутреннего освещения бытовых и общественных помещений. Применение светодиодных технологий позволяет обеспечить время работы светильника до 30 000 часов. Стальной корпус. Матовый рассеиватель. Светодиодный источник света. Удобное крепление на поверхность с помощью скоб (входят в комплект поставки). | 589.42 | 530.48
00-00053163 | LDBO0-4004-36-6500-K01 | IEK | Светильник предназначен для внутреннего освещения бытовых и общественных помещений. Применение светодиодных технологий позволяет обеспечить время работы светильника до 30 000 часов. Стальной корпус. Матовый рассеиватель. Светодиодный источник света. Удобное крепление на поверхность с помощью скоб (входят в комплект поставки). | 1085.86 | 977.27
00-00053164 | LDBO0-4011-18-4000-K01 | IEK | Светильник предназначен для внутреннего освещения бытовых и общественных помещений. Применение светодиодных технологий позволяет обеспечить время работы светильника до 30 000 часов. Стальной корпус. Матовый рассеиватель. Светодиодный источник света. Удобное крепление на поверхность с помощью скоб (входят в комплект поставки). | 617.45 | 555.71
00-00053165 | LDBO0-4012-36-4000-K01 | IEK | Светильник предназначен для внутреннего освещения бытовых и общественных помещений. Применение светодиодных технологий позволяет обеспечить время работы светильника до 30 000 часов. Стальной корпус. Матовый рассеиватель. Светодиодный источник света. Удобное крепление на поверхность с помощью скоб (входят в комплект поставки). | 1085.86 | 977.27
00-00053166 | LDBO0-4013-18-6500-K01 | IEK | Светильник предназначен для внутреннего освещения бытовых и общественных помещений. Применение светодиодных технологий позволяет обеспечить время работы светильника до 30 000 часов. Стальной корпус. Матовый рассеиватель. Светодиодный источник света. Удобное крепление на поверхность с помощью скоб (входят в комплект поставки). | 588.05 | 529.25
00-00053167 | LDBO0-4014-36-6500-K01 | IEK | Светильник предназначен для внутреннего освещения бытовых и общественных помещений. Применение светодиодных технологий позволяет обеспечить время работы светильника до 30 000 часов. Стальной корпус. Матовый рассеиватель. Светодиодный источник света. Удобное крепление на поверхность с помощью скоб (входят в комплект поставки). | 1034.14 | 930.73
00-00053168 | LDBO0-5001-18-4000-K02 | IEK | Светильник светодиодный, предназначен для внутреннего освещения бытовых и общественных помещений. Применение светодиодных технологий позволяет обеспечить время работы светильника до 30 000 часов. Стальной или алюминиевый корпус. Матовый рассеиватель. Светодиодный источник света. Удобное крепление на поверхность с помощью скоб (входят в комплект поставки). Оригинальный дизайн. | 660.04 | 594.04
00-00053169 | LDBO0-5002-36-4000-K02 | IEK | Светильник светодиодный, предназначен для внутреннего освещения бытовых и общественных помещений. Применение светодиодных технологий позволяет обеспечить время работы светильника до 30 000 часов. Стальной или алюминиевый корпус. Матовый рассеиватель. Светодиодный источник света. Удобное крепление на поверхность с помощью скоб (входят в комплект поставки). Оригинальный дизайн. | 1094.68 | 985.21
00-00053170 | LDBO0-5003-18-4000-K03 | IEK | Светильник светодиодный, предназначен для внутреннего освещения бытовых и общественных помещений. Применение светодиодных технологий позволяет обеспечить время работы светильника до 30 000 часов. Стальной или алюминиевый корпус. Матовый рассеиватель. Светодиодный источник света. Удобное крепление на поверхность с помощью скоб (входят в комплект поставки). Оригинальный дизайн. | 447.3 | 402.57
00-00053171 | LDBO0-5004-36-4000-K03 | IEK | Светильник светодиодный, предназначен для внутреннего освещения бытовых и общественных помещений. Применение светодиодных технологий позволяет обеспечить время работы светильника до 30 000 часов. Стальной или алюминиевый корпус. Матовый рассеиватель. Светодиодный источник света. Удобное крепление на поверхность с помощью скоб (входят в комплект поставки). Оригинальный дизайн. | 1419.97 | 1277.97
00-00053172 | LDBO0-5005-18-6500-K02 | IEK | Светильник светодиодный, предназначен для внутреннего освещения бытовых и общественных помещений. Применение светодиодных технологий позволяет обеспечить время работы светильника до 30 000 часов. Стальной или алюминиевый корпус. Матовый рассеиватель. Светодиодный источник света. Удобное крепление на поверхность с помощью скоб (входят в комплект поставки). Оригинальный дизайн. | 660.04 | 594.04
00-00053173 | LDBO0-5006-36-6500-K02 | IEK | Светильник светодиодный, предназначен для внутреннего освещения бытовых и общественных помещений. Применение светодиодных технологий позволяет обеспечить время работы светильника до 30 000 часов. Стальной или алюминиевый корпус. Матовый рассеиватель. Светодиодный источник света. Удобное крепление на поверхность с помощью скоб (входят в комплект поставки). Оригинальный дизайн. | 1094.68 | 985.21
00-00053174 | LDBO0-5007-18-6500-K03 | IEK | Светильник светодиодный, предназначен для внутреннего освещения бытовых и общественных помещений. Применение светодиодных технологий позволяет обеспечить время работы светильника до 30 000 часов. Стальной или алюминиевый корпус. Матовый рассеиватель. Светодиодный источник света. Удобное крепление на поверхность с помощью скоб (входят в комплект поставки). Оригинальный дизайн. | 768.36 | 691.52
00-00053175 | LDBO0-5008-36-6500-K03 | IEK | Светильник светодиодный, предназначен для внутреннего освещения бытовых и общественных помещений. Применение светодиодных технологий позволяет обеспечить время работы светильника до 30 000 часов. Стальной или алюминиевый корпус. Матовый рассеиватель. Светодиодный источник света. Удобное крепление на поверхность с помощью скоб (входят в комплект поставки). Оригинальный дизайн. | 1419.97 | 1277.97
00-00053178 | LDBO0-6001-18-4000-K01 | IEK | Светильник светодиодный, предназначен для внутреннего освещения бытовых и общественных помещений. Применение светодиодных технологий позволяет обеспечить время работы светильника до 30 000 часов. Стальной корпус. Матовый рассеиватель. Светодиодный источник света. Удобное крепление на поверхность с помощью скоб (входят в комплект поставки). Оригинальный дизайн. | Уточняйте у менеджера | Уточняйте у менеджера
00-00053179 | LDBO0-6002-36-4000-K01 | IEK | Светильник светодиодный, предназначен для внутреннего освещения бытовых и общественных помещений. Применение светодиодных технологий позволяет обеспечить время работы светильника до 30 000 часов. Стальной корпус. Матовый рассеиватель. Светодиодный источник света. Удобное крепление на поверхность с помощью скоб (входят в комплект поставки). Оригинальный дизайн. | Уточняйте у менеджера | Уточняйте у менеджера
00-00053180 | LDBO0-6003-18-6500-K01 | IEK | Светильник светодиодный, предназначен для внутреннего освещения бытовых и общественных помещений. Применение светодиодных технологий позволяет обеспечить время работы светильника до 30 000 часов. Стальной корпус. Матовый рассеиватель. Светодиодный источник света. Удобное крепление на поверхность с помощью скоб (входят в комплект поставки). Оригинальный дизайн. | Уточняйте у менеджера | Уточняйте у менеджера
00-00053181 | LDBO0-6004-36-6500-K01 | IEK | Светильник светодиодный, предназначен для внутреннего освещения бытовых и общественных помещений. Применение светодиодных технологий позволяет обеспечить время работы светильника до 30 000 часов. Стальной корпус. Матовый рассеиватель. Светодиодный источник света. Удобное крепление на поверхность с помощью скоб (входят в комплект поставки). Оригинальный дизайн. | Уточняйте у менеджера | Уточняйте у менеджера
00-00053194 | LDVO0-1701-09-3000-K01 | IEK | Светильник светодиодный ДВО предназначен для освещения жилых, офисных и коммерческих помещений. Даунлайты этой серии отличаются высокой эффективностью, удобством установки и равномерной засветкой. Эффективность более 80 Лм/Вт. Удобство монтажа благодаря заранее установленным пружинам и встроенному в корпус драйверу. Индекс цветопередачи CRI>80. Естественные цвета освещаемых предметов. | Уточняйте у менеджера | Уточняйте у менеджера
00-00053195 | LDVO0-1701-09-4000-K01 | IEK | Светильник светодиодный ДВО предназначен для освещения жилых, офисных и коммерческих помещений. Даунлайты этой серии отличаются высокой эффективностью, удобством установки и равномерной засветкой. Эффективность более 80 Лм/Вт. Удобство монтажа благодаря заранее установленным пружинам и встроенному в корпус драйверу. Индекс цветопередачи CRI>80. Естественные цвета освещаемых предметов. | Уточняйте у менеджера | Уточняйте у менеджера
00-00053196 | LDVO0-1702-12-3000-K01 | IEK | Светильник светодиодный ДВО предназначен для освещения жилых, офисных и коммерческих помещений. Даунлайты этой серии отличаются высокой эффективностью, удобством установки и равномерной засветкой. Эффективность более 80 Лм/Вт. Удобство монтажа благодаря заранее установленным пружинам и встроенному в корпус драйверу. Индекс цветопередачи CRI>80. Естественные цвета освещаемых предметов. | Уточняйте у менеджера | Уточняйте у менеджера
00-00053197 | LDVO0-1702-12-4000-K01 | IEK | Светильник светодиодный ДВО предназначен для освещения жилых, офисных и коммерческих помещений. Даунлайты этой серии отличаются высокой эффективностью, удобством установки и равномерной засветкой. Эффективность более 80 Лм/Вт. Удобство монтажа благодаря заранее установленным пружинам и встроенному в корпус драйверу. Индекс цветопередачи CRI>80. Естественные цвета освещаемых предметов. | Уточняйте у менеджера | Уточняйте у менеджера
00-00053198 | LDVO0-1703-18-4000-K01 | IEK | Светильник светодиодный ДВО предназначен для освещения жилых, офисных и коммерческих помещений. Даунлайты этой серии отличаются высокой эффективностью, удобством установки и равномерной засветкой. Эффективность более 80 Лм/Вт. Удобство монтажа благодаря заранее установленным пружинам и встроенному в корпус драйверу. Индекс цветопередачи CRI>80. Естественные цвета освещаемых предметов. | 673.8 | 606.42
00-00053199 | LDVO0-1703-18-6500-K01 | IEK | Светильник светодиодный ДВО предназначен для освещения жилых, офисных и коммерческих помещений. Даунлайты этой серии отличаются высокой эффективностью, удобством установки и равномерной засветкой. Эффективность более 80 Лм/Вт. Удобство монтажа благодаря заранее установленным пружинам и встроенному в корпус драйверу. Индекс цветопередачи CRI>80. Естественные цвета освещаемых предметов. | Уточняйте у менеджера | Уточняйте у менеджера
00-00053200 | LDVO0-1704-24-4000-K01 | IEK | Светильник светодиодный ДВО предназначен для освещения жилых, офисных и коммерческих помещений. Даунлайты этой серии отличаются высокой эффективностью, удобством установки и равномерной засветкой. Эффективность более 80 Лм/Вт. Удобство монтажа благодаря заранее установленным пружинам и встроенному в корпус драйверу. Индекс цветопередачи CRI>80. Естественные цвета освещаемых предметов. | Уточняйте у менеджера | Уточняйте у менеджера
00-00053201 | LDVO0-1704-24-6500-K01 | IEK | Светильник светодиодный ДВО предназначен для освещения жилых, офисных и коммерческих помещений. Даунлайты этой серии отличаются высокой эффективностью, удобством установки и равномерной засветкой. Эффективность более 80 Лм/Вт. Удобство монтажа благодаря заранее установленным пружинам и встроенному в корпус драйверу. Индекс цветопередачи CRI>80. Естественные цвета освещаемых предметов. | Уточняйте у менеджера | Уточняйте у менеджера
00-00053202 | LDVO0-1801-10-3000-K01 | IEK | Светильник светодиодный ДВО серии PRO предназначен для освещения торговых, офисных и других коммерческих помещений. Даунлайты этой серии отличаются высокой эффективностью, равномерной засветкой и исключительной надежностью. Эффективность более 100 Лм/Вт. Индекс цветопередачи CRI>80 обеспечивает естественные цвета освещаемых предметов. Надежный профессиональный драйвер. Стабильный световой поток и отсутствие пульсации. Алюминиевый корпус обеспечивает наиболее эффективное охлаждение и оптимальный режим работы светодиодов. | Уточняйте у менеджера | Уточняйте у менеджера
00-00053203 | LDVO0-1801-10-4000-K01 | IEK | Светильник светодиодный ДВО серии PRO предназначен для освещения торговых, офисных и других коммерческих помещений. Даунлайты этой серии отличаются высокой эффективностью, равномерной засветкой и исключительной надежностью. Эффективность более 100 Лм/Вт. Индекс цветопередачи CRI>80 обеспечивает естественные цвета освещаемых предметов. Надежный профессиональный драйвер. Стабильный световой поток и отсутствие пульсации. Алюминиевый корпус обеспечивает наиболее эффективное охлаждение и оптимальный режим работы светодиодов. | 2993.77 | 2694.39
00-00053204 | LDVO0-1802-20-4000-K01 | IEK | Светильник светодиодный ДВО серии PRO предназначен для освещения торговых, офисных и других коммерческих помещений. Даунлайты этой серии отличаются высокой эффективностью, равномерной засветкой и исключительной надежностью. Эффективность более 100 Лм/Вт. Индекс цветопередачи CRI>80 обеспечивает естественные цвета освещаемых предметов. Надежный профессиональный драйвер. Стабильный световой поток и отсутствие пульсации. Алюминиевый корпус обеспечивает наиболее эффективное охлаждение и оптимальный режим работы светодиодов. | 3874.3 | 3486.87
00-00053205 | LDVO0-1803-30-4000-K01 | IEK | Светильник светодиодный ДВО серии PRO предназначен для освещения торговых, офисных и других коммерческих помещений. Даунлайты этой серии отличаются высокой эффективностью, равномерной засветкой и исключительной надежностью. Эффективность более 100 Лм/Вт. Индекс цветопередачи CRI>80 обеспечивает естественные цвета освещаемых предметов. Надежный профессиональный драйвер. Стабильный световой поток и отсутствие пульсации. Алюминиевый корпус обеспечивает наиболее эффективное охлаждение и оптимальный режим работы светодиодов. | 4633.04 | 4169.74
00-00053206 | LDVO0-1804-40-4000-K01 | IEK | Светильник светодиодный ДВО серии PRO предназначен для освещения торговых, офисных и других коммерческих помещений. Даунлайты этой серии отличаются высокой эффективностью, равномерной засветкой и исключительной надежностью. Эффективность более 100 Лм/Вт. Индекс цветопередачи CRI>80 обеспечивает естественные цвета освещаемых предметов. Надежный профессиональный драйвер. Стабильный световой поток и отсутствие пульсации. Алюминиевый корпус обеспечивает наиболее эффективное охлаждение и оптимальный режим работы светодиодов. | 5107.02 | 4596.32
00-00053207 | LDVO0-1820-15-4000-K01 | IEK | Светильник светодиодный ДВО серии PRO предназначен для освещения торговых, офисных и других коммерческих помещений. Даунлайты этой серии отличаются высокой эффективностью, равномерной засветкой и исключительной надежностью. Эффективность более 100 Лм/Вт. Индекс цветопередачи CRI>80 обеспечивает естественные цвета освещаемых предметов. Надежный профессиональный драйвер. Стабильный световой поток и отсутствие пульсации. Алюминиевый корпус обеспечивает наиболее эффективное охлаждение и оптимальный режим работы светодиодов. | 4619.2 | 4157.28
00-00053208 | LDVO0-1821-24-4000-K01 | IEK | Светильник светодиодный ДВО серии PRO предназначен для освещения торговых, офисных и других коммерческих помещений. Даунлайты этой серии отличаются высокой эффективностью, равномерной засветкой и исключительной надежностью. Эффективность более 100 Лм/Вт. Индекс цветопередачи CRI>80 обеспечивает естественные цвета освещаемых предметов. Надежный профессиональный драйвер. Стабильный световой поток и отсутствие пульсации. Алюминиевый корпус обеспечивает наиболее эффективное охлаждение и оптимальный режим работы светодиодов. | 7199.28 | 6479.35
00-00105591 | LDVO2-6573-24-6500-K01 | IEK | Универсальная панель, которая благодаря простоте установки и отличному сочетанию цена/качество заслуженно является самым популярным светильником для офисного освещения. Драйвер встроен в корпус. | Уточняйте у менеджера | Уточняйте у менеджера
00-00053271 | LDKU0-1002-100-5000-K03 | IEK | Светильник светодиодный консольный, предназначен для наружного освещения таких объектов как: дороги со средней и низкой интенсивностью движения, парки и прогулочные дорожки, придворовые территории, площади, автостоянки и др. Литой корпус светильника выполнен из алюминиевого сплава, что обеспечивает оптимальный отвод тепла от электронных компонентов. Обтекаемая форма светильника дает высокую ветроустойчивость - меньше нагрузка на опору. Порошковое покрытие надежно сохраняет светильник от коррозии на протяжении всего срока службы. Крепление на трубу диаметром 40-60мм - наиболее распространенные установочные размеры для такого типа светильников. Устойчивость к вибрации благодаря системе предотвращения самопроизвольного ослабления резьбовых соединений. Драйвер светильника имеет коэффициент мощности не менее 0,9 - высокая энергоэффективность. В качестве рассеивателя использовано каленое стекло. | 8112.46 | 7301.21
00-00053274 | LDKU1-1002-100-5000-K03 | IEK | Светильник светодиодный консольный, предназначен для наружного освещения таких объектов как: дороги со средней и низкой интенсивностью движения, парки и прогулочные дорожки, придворовые территории, площади, автостоянки и др. Литой корпус светильника выполнен из алюминиевого сплава, что обеспечивает оптимальный отвод тепла от электронных компонентов. Обтекаемая форма светильника дает высокую ветроустойчивость - меньше нагрузка на опору. Порошковое покрытие надежно сохраняет светильник от коррозии на протяжении всего срока службы. Крепление на трубу диаметром 40-60мм - наиболее распространенные установочные размеры для такого типа светильников. Устойчивость к вибрации благодаря системе предотвращения самопроизвольного ослабления резьбовых соединений. Драйвер светильника имеет коэффициент мощности не менее 0,9 - высокая энергоэффективность. Высокая световая отдача: 100лм/Вт. Тип КСС: Ш (Широкая). Широкий диапазон рабочих напряжений: 110-240В. Защита от обледенения. Вторичная оптика из UV | Уточняйте у менеджера | Уточняйте у менеджера
00-00053272 | LDKU0-1002-150-5000-K03 | IEK | Светильник светодиодный консольный, предназначен для наружного освещения таких объектов как: дороги со средней и низкой интенсивностью движения, парки и прогулочные дорожки, придворовые территории, площади, автостоянки и др. Литой корпус светильника выполнен из алюминиевого сплава, что обеспечивает оптимальный отвод тепла от электронных компонентов. Обтекаемая форма светильника дает высокую ветроустойчивость - меньше нагрузка на опору. Порошковое покрытие надежно сохраняет светильник от коррозии на протяжении всего срока службы. Крепление на трубу диаметром 40-60мм - наиболее распространенные установочные размеры для такого типа светильников. Устойчивость к вибрации благодаря системе предотвращения самопроизвольного ослабления резьбовых соединений. Драйвер светильника имеет коэффициент мощности не менее 0,9 - высокая энергоэффективность. В качестве рассеивателя использовано каленое стекло. | 14310.91 | 12879.82
00-00053275 | LDKU1-1002-150-5000-K03 | IEK | Светильник светодиодный консольный, предназначен для наружного освещения таких объектов как: дороги со средней и низкой интенсивностью движения, парки и прогулочные дорожки, придворовые территории, площади, автостоянки и др. Литой корпус светильника выполнен из алюминиевого сплава, что обеспечивает оптимальный отвод тепла от электронных компонентов. Обтекаемая форма светильника дает высокую ветроустойчивость - меньше нагрузка на опору. Порошковое покрытие надежно сохраняет светильник от коррозии на протяжении всего срока службы. Крепление на трубу диаметром 40-60мм - наиболее распространенные установочные размеры для такого типа светильников. Устойчивость к вибрации благодаря системе предотвращения самопроизвольного ослабления резьбовых соединений. Драйвер светильника имеет коэффициент мощности не менее 0,9 - высокая энергоэффективность. Высокая световая отдача: 100лм/Вт. Тип КСС: Ш (Широкая). Широкий диапазон рабочих напряжений: 110-240В. Защита от обледенения. Вторичная оптика из UV | Уточняйте у менеджера | Уточняйте у менеджера
00-00053270 | LDKU0-1002-030-5000-K03 | IEK | Светильник светодиодный консольный, предназначен для наружного освещения таких объектов как: дороги со средней и низкой интенсивностью движения, парки и прогулочные дорожки, придворовые территории, площади, автостоянки и др. Литой корпус светильника выполнен из алюминиевого сплава, что обеспечивает оптимальный отвод тепла от электронных компонентов. Обтекаемая форма светильника дает высокую ветроустойчивость - меньше нагрузка на опору. Порошковое покрытие надежно сохраняет светильник от коррозии на протяжении всего срока службы. Крепление на трубу диаметром 40-60мм - наиболее распространенные установочные размеры для такого типа светильников. Устойчивость к вибрации благодаря системе предотвращения самопроизвольного ослабления резьбовых соединений. Драйвер светильника имеет коэффициент мощности не менее 0,9 - высокая энергоэффективность. В качестве рассеивателя использовано каленое стекло. | 3200.45 | 2880.41
00-00046657 | LDKU0-1002-050-5000-K03 | IEK | Светильник светодиодный консольный, предназначен для наружного освещения таких объектов как: дороги со средней и низкой интенсивностью движения, парки и прогулочные дорожки, придворовые территории, площади, автостоянки и др. Литой корпус светильника выполнен из алюминиевого сплава, что обеспечивает оптимальный отвод тепла от электронных компонентов. Обтекаемая форма светильника дает высокую ветроустойчивость - меньше нагрузка на опору. Порошковое покрытие надежно сохраняет светильник от коррозии на протяжении всего срока службы. Крепление на трубу диаметром 40-60мм - наиболее распространенные установочные размеры для такого типа светильников. Устойчивость к вибрации благодаря системе предотвращения самопроизвольного ослабления резьбовых соединений. Драйвер светильника имеет коэффициент мощности не менее 0,9 - высокая энергоэффективность. В качестве рассеивателя использовано каленое стекло. | 4347.05 | 3912.35
00-00053273 | LDKU1-1002-050-5000-K03 | IEK | Светильник светодиодный консольный, предназначен для наружного освещения таких объектов как: дороги со средней и низкой интенсивностью движения, парки и прогулочные дорожки, придворовые территории, площади, автостоянки и др. Литой корпус светильника выполнен из алюминиевого сплава, что обеспечивает оптимальный отвод тепла от электронных компонентов. Обтекаемая форма светильника дает высокую ветроустойчивость - меньше нагрузка на опору. Порошковое покрытие надежно сохраняет светильник от коррозии на протяжении всего срока службы. Крепление на трубу диаметром 40-60мм - наиболее распространенные установочные размеры для такого типа светильников. Устойчивость к вибрации благодаря системе предотвращения самопроизвольного ослабления резьбовых соединений. Драйвер светильника имеет коэффициент мощности не менее 0,9 - высокая энергоэффективность. Высокая световая отдача: 100лм/Вт. Тип КСС: Ш (Широкая). Широкий диапазон рабочих напряжений: 110-240В. Защита от обледенения. Вторичная оптика из UV | Уточняйте у менеджера | Уточняйте у менеджера
00-00053147 | LDPO3-1001-008-4000-K01 | IEK | Светильник светодиодный, предназначен для внутреннего освещения бытовых, общественных и производственных освещений с повышенным содержанием пыли и влаги. Конструкция светильника и применяемые материалы обеспечивают высокую механическую прочность и защиту от проникновения пыли и влаги по классу IP54. Соответствуют ГОСТ Р МЭК 60598-1, ГОСТ Р МЭК 60598-2-4-99. Светильник оснащён оптико-акустическим датчиком реагирующем на звук в темноте (освещение не должно превышать 5lx), при высокой освещенности светильник на звук не реагирует и не включается. Чувствительный оптико-акустический датчик. Удобный монтаж без разбора светильника. Встроенный драйвер. Отсутствие пульсаций, высокий коэффициент мощности и стабильный световой поток на протяжении всего срока службы светильника. Противоударный корпус. Подключение через герметичную клеммную коробку – степень защиты светильника сохраняется. Время отключения после прекращения звуковых сигналов – 50±10 секунд. Радиус действия микрофона – 5 метров. | 1182.24 | 1064.02
00-00053148 | LDPO3-1002-012-4000-K01 | IEK | Светильник светодиодный, предназначен для внутреннего освещения бытовых, общественных и производственных освещений с повышенным содержанием пыли и влаги. Конструкция светильника и применяемые материалы обеспечивают высокую механическую прочность и защиту от проникновения пыли и влаги по классу IP54. Соответствуют ГОСТ Р МЭК 60598-1, ГОСТ Р МЭК 60598-2-4-99. Светильник оснащён оптико-акустическим датчиком реагирующем на звук в темноте (освещение не должно превышать 5lx), при высокой освещенности светильник на звук не реагирует и не включается. Чувствительный оптико-акустический датчик. Удобный монтаж без разбора светильника. Встроенный драйвер. Отсутствие пульсаций, высокий коэффициент мощности и стабильный световой поток на протяжении всего срока службы светильника. Противоударный корпус. Подключение через герметичную клеммную коробку – степень защиты светильника сохраняется. Время отключения после прекращения звуковых сигналов – 50±10 секунд. Радиус действия микрофона – 5 метров. | 1335.82 | 1202.24
00-00053136 | LDPO0-4001-8-4000-K01 | IEK | Светильник светодиодный серии ДПО предназначены для внутреннего освещения бытовых, общественных и производственных освещений с повышенным содержанием пыли и влаги. Конструкция светильника и применяемые материалы обеспечивают высокую механическую прочность и защиту от проникновения пыли и влаги по классу IP54. Соответствуют ГОСТ Р МЭК 60598-1, ГОСТ Р МЭК 60598-2-4-99. Оригинальный дизайн. Светодиодный источник света. Матовый рассеиватель. Противоударный корпус. Степень защиты - IP54. Удобный монтаж и подключение к питающей сети. | 573.73 | 516.36
00-00053137 | LDPO0-4002-12-4000-K01 | IEK | Светильник светодиодный серии ДПО предназначены для внутреннего освещения бытовых, общественных и производственных освещений с повышенным содержанием пыли и влаги. Конструкция светильника и применяемые материалы обеспечивают высокую механическую прочность и защиту от проникновения пыли и влаги по классу IP54. Соответствуют ГОСТ Р МЭК 60598-1, ГОСТ Р МЭК 60598-2-4-99. Оригинальный дизайн. Светодиодный источник света. Матовый рассеиватель. Противоударный корпус. Степень защиты - IP54. Удобный монтаж и подключение к питающей сети. | 689.11 | 620.2
00-00053138 | LDPO0-4003-15-4000-K01 | IEK | Светильник светодиодный серии ДПО предназначены для внутреннего освещения бытовых, общественных и производственных освещений с повышенным содержанием пыли и влаги. Конструкция светильника и применяемые материалы обеспечивают высокую механическую прочность и защиту от проникновения пыли и влаги по классу IP54. Соответствуют ГОСТ Р МЭК 60598-1, ГОСТ Р МЭК 60598-2-4-99. Оригинальный дизайн. Светодиодный источник света. Матовый рассеиватель. Противоударный корпус. Степень защиты - IP54. Удобный монтаж и подключение к питающей сети. | 896.87 | 807.18
00-00053139 | LDPO0-4004-18-4000-K01 | IEK | Светильник светодиодный серии ДПО предназначены для внутреннего освещения бытовых, общественных и производственных освещений с повышенным содержанием пыли и влаги. Конструкция светильника и применяемые материалы обеспечивают высокую механическую прочность и защиту от проникновения пыли и влаги по классу IP54. Соответствуют ГОСТ Р МЭК 60598-1, ГОСТ Р МЭК 60598-2-4-99. Оригинальный дизайн. Светодиодный источник света. Матовый рассеиватель. Противоударный корпус. Степень защиты - IP54. Удобный монтаж и подключение к питающей сети. | 1132.34 | 1019.11
00-00053140 | LDPO0-4005-8-6500-K01 | IEK | Светильник светодиодный серии ДПО предназначены для внутреннего освещения бытовых, общественных и производственных освещений с повышенным содержанием пыли и влаги. Конструкция светильника и применяемые материалы обеспечивают высокую механическую прочность и защиту от проникновения пыли и влаги по классу IP54. Соответствуют ГОСТ Р МЭК 60598-1, ГОСТ Р МЭК 60598-2-4-99. Оригинальный дизайн. Светодиодный источник света. Матовый рассеиватель. Противоударный корпус. Степень защиты - IP54. Удобный монтаж и подключение к питающей сети. | 546.42 | 491.78
00-00053141 | LDPO0-4006-12-6500-K01 | IEK | Светильник светодиодный серии ДПО предназначены для внутреннего освещения бытовых, общественных и производственных освещений с повышенным содержанием пыли и влаги. Конструкция светильника и применяемые материалы обеспечивают высокую механическую прочность и защиту от проникновения пыли и влаги по классу IP54. Соответствуют ГОСТ Р МЭК 60598-1, ГОСТ Р МЭК 60598-2-4-99. Оригинальный дизайн. Светодиодный источник света. Матовый рассеиватель. Противоударный корпус. Степень защиты - IP54. Удобный монтаж и подключение к питающей сети. | 626.45 | 563.81
00-00053142 | LDPO0-4007-15-6500-K01 | IEK | Светильник светодиодный серии ДПО предназначены для внутреннего освещения бытовых, общественных и производственных освещений с повышенным содержанием пыли и влаги. Конструкция светильника и применяемые материалы обеспечивают высокую механическую прочность и защиту от проникновения пыли и влаги по классу IP54. Соответствуют ГОСТ Р МЭК 60598-1, ГОСТ Р МЭК 60598-2-4-99. Оригинальный дизайн. Светодиодный источник света. Матовый рассеиватель. Противоударный корпус. Степень защиты - IP54. Удобный монтаж и подключение к питающей сети. | 896.87 | 807.18
00-00053143 | LDPO0-4011-8-4000-K01 | IEK | Светильник светодиодный серии ДПО предназначены для внутреннего освещения бытовых, общественных и производственных освещений с повышенным содержанием пыли и влаги. Конструкция светильника и применяемые материалы обеспечивают высокую механическую прочность и защиту от проникновения пыли и влаги по классу IP54. Соответствуют ГОСТ Р МЭК 60598-1, ГОСТ Р МЭК 60598-2-4-99. Оригинальный дизайн. Светодиодный источник света. Матовый рассеиватель. Противоударный корпус. Степень защиты - IP54. Удобный монтаж и подключение к питающей сети. | 560.99 | 504.89
00-00053144 | LDPO0-4012-12-4000-K01 | IEK | Светильник светодиодный серии ДПО предназначены для внутреннего освещения бытовых, общественных и производственных освещений с повышенным содержанием пыли и влаги. Конструкция светильника и применяемые материалы обеспечивают высокую механическую прочность и защиту от проникновения пыли и влаги по классу IP54. Соответствуют ГОСТ Р МЭК 60598-1, ГОСТ Р МЭК 60598-2-4-99. Оригинальный дизайн. Светодиодный источник света. Матовый рассеиватель. Противоударный корпус. Степень защиты - IP54. Удобный монтаж и подключение к питающей сети. | 689.11 | 620.2
00-00053145 | LDPO0-4100D-12-4000-K01 | IEK | Светильник светодиодный, применяется для внутреннего освещения бытовых помещений, общественных и производственных помещений с повышенным содержанием пыли и влаги, а также для наружного освещения с установкой светильников под навесом. Модель оснащена инфракрасным датчиком движения. Матовый рассеиватель обеспечивает ровный свет без слепящего эффекта. Легкий монтаж, не требующий разбора светильника. Монтажный набор входит в комплект поставки. Антивандальный ударопрочный корпус. | 1596.73 | 1437.06
00-00053146 | LDPO0-4200D-12-6500-K01 | IEK | Светильник светодиодный, применяется для внутреннего освещения бытовых помещений, общественных и производственных помещений с повышенным содержанием пыли и влаги, а также для наружного освещения с установкой светильников под навесом. Модель оснащена инфракрасным датчиком движения. Матовый рассеиватель обеспечивает ровный свет без слепящего эффекта. Легкий монтаж, не требующий разбора светильника. Монтажный набор входит в комплект поставки. Антивандальный ударопрочный корпус. | 1451.56 | 1306.4
00-00053150 | LDPO0-5010-08-4000-K01 | IEK | Светильник светодиодный серии ДПО предназначен для внутреннего освещения бытовых, общественных и производственных освещений с повышенным содержанием пыли и влаги. Конструкция светильника и применяемые материалы обеспечивают высокую механическую прочность и защиту от проникновения пыли и влаги по классу IP65. Соответствуют ГОСТ Р МЭК 60598-1, ГОСТ Р МЭК 60598-2-4-99. Светильники могут использоваться в холодном климате. Степень защиты IP65 позволяет использовать светильник вне навеса. Упрощенный способ монтажа светильника с применением специального кронштейна. Ударопрочный корпус обеспечивает антивандальные свойства светильника. | 928.86 | 835.97
00-00053154 | LDPO1-5012D-08-4000-K01 | IEK | Светильник светодиодный серии ДПО предназначен для внутреннего освещения бытовых, общественных и производственных освещений с повышенным содержанием пыли и влаги. Конструкция светильника и применяемые материалы обеспечивают высокую механическую прочность и защиту от проникновения пыли и влаги по классу IP65. Соответствуют ГОСТ Р МЭК 60598-1, ГОСТ Р МЭК 60598-2-4-99. Светильники могут использоваться в холодном климате. Степень защиты IP65 позволяет использовать светильник вне навеса. Упрощенный способ монтажа светильника с применением специального кронштейна. Ударопрочный корпус обеспечивает антивандальные свойства светильника. | 1824.79 | 1642.31
00-00053151 | LDPO0-5020-08-4000-K01 | IEK | Светильник светодиодный серии ДПО предназначен для внутреннего освещения бытовых, общественных и производственных освещений с повышенным содержанием пыли и влаги. Конструкция светильника и применяемые материалы обеспечивают высокую механическую прочность и защиту от проникновения пыли и влаги по классу IP65. Соответствуют ГОСТ Р МЭК 60598-1, ГОСТ Р МЭК 60598-2-4-99. Светильники могут использоваться в холодном климате. Степень защиты IP65 позволяет использовать светильник вне навеса. Упрощенный способ монтажа светильника с применением специального кронштейна. Ударопрочный корпус обеспечивает антивандальные свойства светильника. | 928.86 | 835.97
00-00053152 | LDPO0-5030-12-4000-K01 | IEK | Светильник светодиодный серии ДПО предназначен для внутреннего освещения бытовых, общественных и производственных освещений с повышенным содержанием пыли и влаги. Конструкция светильника и применяемые материалы обеспечивают высокую механическую прочность и защиту от проникновения пыли и влаги по классу IP65. Соответствуют ГОСТ Р МЭК 60598-1, ГОСТ Р МЭК 60598-2-4-99. Светильники могут использоваться в холодном климате. Степень защиты IP65 позволяет использовать светильник вне навеса. Упрощенный способ монтажа светильника с применением специального кронштейна. Ударопрочный корпус обеспечивает антивандальные свойства светильника. | 1050.3 | 945.27
00-00053155 | LDPO1-5032D-12-4000-K01 | IEK | Светильник светодиодный серии ДПО предназначен для внутреннего освещения бытовых, общественных и производственных освещений с повышенным содержанием пыли и влаги. Конструкция светильника и применяемые материалы обеспечивают высокую механическую прочность и защиту от проникновения пыли и влаги по классу IP65. Соответствуют ГОСТ Р МЭК 60598-1, ГОСТ Р МЭК 60598-2-4-99. Светильники могут использоваться в холодном климате. Степень защиты IP65 позволяет использовать светильник вне навеса. Упрощенный способ монтажа светильника с применением специального кронштейна. Ударопрочный корпус обеспечивает антивандальные свойства светильника. | 1870.6 | 1683.54
00-00053153 | LDPO0-5040-12-4000-K01 | IEK | Светильник светодиодный серии ДПО предназначен для внутреннего освещения бытовых, общественных и производственных освещений с повышенным содержанием пыли и влаги. Конструкция светильника и применяемые материалы обеспечивают высокую механическую прочность и защиту от проникновения пыли и влаги по классу IP65. Соответствуют ГОСТ Р МЭК 60598-1, ГОСТ Р МЭК 60598-2-4-99. Светильники могут использоваться в холодном климате. Степень защиты IP65 позволяет использовать светильник вне навеса. Упрощенный способ монтажа светильника с применением специального кронштейна. Ударопрочный корпус обеспечивает антивандальные свойства светильника. | 1025.35 | 922.81
00-00053223 | LDCK-0-1501-55-4000-K01 | IEK | Светильник светодиодный линейный предназначен для освещения магазинов, супермаркетов и других торговых помещений. Специальная легкоразборная конструкция корпуса светильника с защелками обеспечивает быстрый доступ к драйверу и кабельной линии без применения инструментов. Встроенная кабельная линия с тремя группами фаз позволяет соединять до 30 светильников и осуществлять их раздельное управление. Надежный профессиональный драйвер и применяемые материалы рассеивателя обеспечивают долгий срок службы и стабильность светотехнических характеристик. Наличие IES-файлов в плагине Dialux. Возможность подвесного и накладного монтажа. | 10530.28 | 9477.25
00-00053224 | LDCK-0-1501-55-5000-K01 | IEK | Светильник светодиодный линейный предназначен для освещения магазинов, супермаркетов и других торговых помещений. Специальная легкоразборная конструкция корпуса светильника с защелками обеспечивает быстрый доступ к драйверу и кабельной линии без применения инструментов. Встроенная кабельная линия с тремя группами фаз позволяет соединять до 30 светильников и осуществлять их раздельное управление. Надежный профессиональный драйвер и применяемые материалы рассеивателя обеспечивают долгий срок службы и стабильность светотехнических характеристик. Наличие IES-файлов в плагине Dialux. Возможность подвесного и накладного монтажа. | 10530.28 | 9477.25
00-00053322 | LDRO1-2060-04-10-K02 | IEK | Светильник светодиодный переносной ДРО со шнуром IEK с IP44 предназначен для временного местного освещения рабочей зоны. Незаменимы при проведении ремонтных и строительных работ. Конструкция светильников и применяемые материалы обеспечивают ударопрочные свойства, а также защиту от попадания внутрь пыли, влаги и масла по классу IP44. Широкая область применения светильников: в быту, в автосервисах и ремонтных мастерских, на промышленных предприятиях, в частном домостроении и т.д. Светильники имеют поворотный крюк для подвеса в любом удобном месте. Являются полноценной энергоэффективной заменой светильников УП-1Р с лампой накаливания и ЛРО с линейной люминесцентной лампой. Длина питающего шнура 10м с сечением 2х0,75 мм2. Ударопрочный корпус. | 1624.19 | 1461.77
00-00053324 | LDRO1-2061-09-10-K02 | IEK | Светильник светодиодный переносной ДРО со шнуром IEK с IP44 предназначен для временного местного освещения рабочей зоны. Незаменимы при проведении ремонтных и строительных работ. Конструкция светильников и применяемые материалы обеспечивают ударопрочные свойства, а также защиту от попадания внутрь пыли, влаги и масла по классу IP44. Широкая область применения светильников: в быту, в автосервисах и ремонтных мастерских, на промышленных предприятиях, в частном домостроении и т.д. Светильники имеют поворотный крюк для подвеса в любом удобном месте. Являются полноценной энергоэффективной заменой светильников УП-1Р с лампой накаливания и ЛРО с линейной люминесцентной лампой. Длина питающего шнура 10м с сечением 2х0,75 мм2. Ударопрочный корпус. | 2232.32 | 2009.09
00-00053323 | LDRO1-2061-09-05-K02 | IEK | Светильник светодиодный переносной ДРО со шнуром IEK с IP44 предназначен для временного местного освещения рабочей зоны. Незаменимы при проведении ремонтных и строительных работ. Конструкция светильников и применяемые материалы обеспечивают ударопрочные свойства, а также защиту от попадания внутрь пыли, влаги и масла по классу IP44. Широкая область применения светильников: в быту, в автосервисах и ремонтных мастерских, на промышленных предприятиях, в частном домостроении и т.д. Светильники имеют поворотный крюк для подвеса в любом удобном месте. Являются полноценной энергоэффективной заменой светильников УП-1Р с лампой накаливания и ЛРО с линейной люминесцентной лампой. Длина питающего шнура 10м с сечением 2х0,75 мм2. Ударопрочный корпус. | 1850.38 | 1665.34
00-00053217 | LDSK-0-101-12-4000-K01 | IEK | Светильник светодиодный трековый применяется для акцентного освещения коммерческих площадей различного формата – от небольших магазинов до гипермаркетов. Широкие возможности по созданию различных световых схем. Большой диапазон регулировки положения светильника и направленности света. Индекс цветопередачи CRI>80. Естественные цвета освещаемых предметов. Повышенная безопасность. Наличие заземляющего контакта у всех моделей. Надежный профессиональный драйвер. Стабильный световой поток и отсутствие пульсации. | Уточняйте у менеджера | Уточняйте у менеджера
00-00053218 | LDSK-0-102-18-4000-K01 | IEK | Светильник светодиодный трековый применяется для акцентного освещения коммерческих площадей различного формата – от небольших магазинов до гипермаркетов. Широкие возможности по созданию различных световых схем. Большой диапазон регулировки положения светильника и направленности света. Индекс цветопередачи CRI>80. Естественные цвета освещаемых предметов. Повышенная безопасность. Наличие заземляющего контакта у всех моделей. Надежный профессиональный драйвер. Стабильный световой поток и отсутствие пульсации. | Уточняйте у менеджера | Уточняйте у менеджера
00-00053219 | LDSK-0-301-20-4000-K01 | IEK | Светильник светодиодный трековый применяется для акцентного освещения коммерческих площадей различного формата – от небольших магазинов до гипермаркетов. Широкие возможности по созданию различных световых схем. Большой диапазон регулировки положения светильника и направленности света. Индекс цветопередачи CRI>80. Естественные цвета освещаемых предметов. Повышенная безопасность. Наличие заземляющего контакта у всех моделей. Надежный профессиональный драйвер. Стабильный световой поток и отсутствие пульсации. | Уточняйте у менеджера | Уточняйте у менеджера
00-00053220 | LDSK-0-302-30-4000-K01 | IEK | Светильник светодиодный трековый применяется для акцентного освещения коммерческих площадей различного формата – от небольших магазинов до гипермаркетов. Широкие возможности по созданию различных световых схем. Большой диапазон регулировки положения светильника и направленности света. Индекс цветопередачи CRI>80. Естественные цвета освещаемых предметов. Повышенная безопасность. Наличие заземляющего контакта у всех моделей. Надежный профессиональный драйвер. Стабильный световой поток и отсутствие пульсации. | Уточняйте у менеджера | Уточняйте у менеджера
00-00053221 | LDSK-0-303-40-4000-K01 | IEK | Светильник светодиодный трековый применяется для акцентного освещения коммерческих площадей различного формата – от небольших магазинов до гипермаркетов. Широкие возможности по созданию различных световых схем. Большой диапазон регулировки положения светильника и направленности света. Индекс цветопередачи CRI>80. Естественные цвета освещаемых предметов. Повышенная безопасность. Наличие заземляющего контакта у всех моделей. Надежный профессиональный драйвер. Стабильный световой поток и отсутствие пульсации. | Уточняйте у менеджера | Уточняйте у менеджера
00-00053222 | LDSK-0-304-50-4000-K01 | IEK | Светильник светодиодный трековый применяется для акцентного освещения коммерческих площадей различного формата – от небольших магазинов до гипермаркетов. Широкие возможности по созданию различных световых схем. Большой диапазон регулировки положения светильника и направленности света. Индекс цветопередачи CRI>80. Естественные цвета освещаемых предметов. Повышенная безопасность. Наличие заземляющего контакта у всех моделей. Надежный профессиональный драйвер. Стабильный световой поток и отсутствие пульсации. | Уточняйте у менеджера | Уточняйте у менеджера
00-00062362 | 74-0100 | REXANT | Аварийные Светильники предназначены для установки во внутренних помещениях промышленных предприятий, гражданских зданий и сооружений. Обеспечивая освещение и сообщение необходимой информации (направление выхода, выхода) в случае прекращения подачи электроэнергии. Характеристики: • Способ крепления: настенный, подвесной. • Исполнение: односторонний. • Номинальное напряжение: 180-240 В, 50/60 Гц. • Количество светодиодов в светильнике: 4 шт. • Мощность: 3 Вт. • Размеры стекла: 329x118 мм. • Размеры светильника: 355x145x20 мм. • Степень защиты: IP20. • Тип аккумуляторных батарей: никель-кадмиевые 1.2 В. • Время работы от аккумулятора: 90 минут • Материал корпуса: алюминиевый сплав. Источником света в светильнике является светодиодная линейка, использование которой дает преимущество в сравнении с применяемыми в настоящее время люминесцентными лампами и лампами накаливания. Светильник имеет два варианта крепления: настенное и потолочное. Световые указатели имеют встроенный аккумулятор и сох | Уточняйте у менеджера | Уточняйте у менеджера
00-00062360 | 74-0070 | REXANT | Аварийные Светильники предназначены для установки во внутренних помещениях промышленных предприятий, гражданских зданий и сооружений. Обеспечивая освещение и сообщение необходимой информации (направление выхода, выхода) в случае прекращения подачи электроэнергии. Характеристики: • Способ крепления: настенный, подвесной. • Исполнение: односторонний. • Цвет Диодов - зеленый. • Номинальное напряжение: 230 В, 50 Гц. • Количество светодиодов в светильнике: 4 шт. • Мощность: 3 Вт. • Размеры стекла: 329x118 мм. • Размеры светильника: 355x145x26 мм. • Степень защиты: IP20. • Тип аккумуляторных батарей: никель-кадмиевые 1.2 В. • Время работы от аккумулятора: 90 минут • Материал корпуса: алюминиевый сплав. Источником света в светильнике является светодиодная линейка, использование которой дает преимущество в сравнении с применяемыми в настоящее время люминесцентными лампами и лампами накаливания. Светильник имеет два варианта крепления: настенное и потолочное. Световые указатели имеют встроенный | 1041.04 | 822.42
00-00053277 | LDPA0-2101-30-K01 | IEK | Светильники аварийные светодиодные серии ДПА - аварийно-эвакуационные, непостоянного действия. Предназначены для использования в помещениях с низким уровнем содержания влаги и пыли и применяются: - для освещения путей эвакуации, коридоров, проходов, запасных дверей; - как эвакуационные или указательные светильники при наличии пиктограмм (не входят в комплект). Соответствуют требованиям технических регламентов Таможенного союза ТР ТС 004/2011, ТР ТС 020/2011, ГОСТ Р МЭК 60598-1, ГОСТ Р МЭК 60598-2-22 (для аварийного освещения). | 4187.17 | 3768.45
00-00053279 | LDPA0-2104-60-K01 | IEK | Светильники аварийные светодиодные серии ДПА - аварийно-эвакуационные, непостоянного действия. Предназначены для использования в помещениях с низким уровнем содержания влаги и пыли и применяются: - для освещения путей эвакуации, коридоров, проходов, запасных дверей; - как эвакуационные или указательные светильники при наличии пиктограмм (не входят в комплект). Соответствуют требованиям технических регламентов Таможенного союза ТР ТС 004/2011, ТР ТС 020/2011, ГОСТ Р МЭК 60598-1, ГОСТ Р МЭК 60598-2-22 (для аварийного освещения). | 4515.74 | 4064.17
00-00053278 | LDPA0-2101-4-65-K01 | IEK | Светильники серии ДПА, предназначен для освещения в общественных, административных, промышленных помещений небольшой площади, требующие высокую степень защиты от пыли и влаги. | 4701.85 | 4231.67
00-00105822 | LDPA3-3000-3-20-K01 | IEK | Светильник аварийный ДПА 3000 - совмещенный прибор (антипаническое и аварийно-эвакуационное) аварийного освещения предназначен для указания направления эвакуации, обеспечения освещения на путях эвакуации, указания размещения средств противопожарной защиты и пр. | 7184.34 | 6465.91
00-00053280 | LDPA0-5030-1H-K01 | IEK | Светильники аварийные светодиодные серии ДПА 5030, ДПА 5040, товарного знака IEK предназначены для обеспечения аварийно-эвакуационного освещения в общественных, административных помещениях с низким уровнем содержания влаги и пыли, а также могут использоваться для указания направления эвакуации при наличии пиктограмм (в комплект не входят). Аварийная работа светильников осуществляется от встроенного (незаменяемого) аккумулятора. | 4560.34 | 4104.31
00-00035953 | LDPA0-5030-3H-K01 | IEK | Светильники аварийные светодиодные серии ДПА 5030, ДПА 5040, товарного знака IEK предназначены для обеспечения аварийно-эвакуационного освещения в общественных, административных помещениях с низким уровнем содержания влаги и пыли, а также могут использоваться для указания направления эвакуации при наличии пиктограмм (в комплект не входят). Аварийная работа светильников осуществляется от встроенного (незаменяемого) аккумулятора. | 5223.7 | 4701.33
00-00053281 | LDPA0-5031-1-20-K01 | IEK | Светильники аварийные светодиодные серии ДПА 5031 предназначены для обеспечения аварийно-эвакуационного освещения в общественных, административных помещениях с низким уровнем содержания влаги и пыли, а также могут использоваться для указания направления эвакуации. В комплект поставки входит 1 пиктограмма из светопрозрачного пластика. Аварийная работа светильников осуществляется от встроенного (незаменяемого) аккумулятора. Светильник имеет универсальное подключение (постоянного и непостоянного действия - зависит от схемы). Дальность распознавания 24 м, потребляемая мощность при заряде - 5 Вт, минимальная яркость 15 кд\м2. Соответствуют требованиям ГОСТ Р МЭК 60598-2-22 по аварийному освещению. | 8626.26 | 7763.63
00-00053282 | LDPA0-5031-3-20-K01 | IEK | Светильники аварийные светодиодные серии ДПА 5031 предназначены для обеспечения аварийно-эвакуационного освещения в общественных, административных помещениях с низким уровнем содержания влаги и пыли, а также могут использоваться для указания направления эвакуации. В комплект поставки входит 1 пиктограмма из светопрозрачного пластика. Аварийная работа светильников осуществляется от встроенного (незаменяемого) аккумулятора. Светильник имеет универсальное подключение (постоянного и непостоянного действия - зависит от схемы). Дальность распознавания 24 м, потребляемая мощность при заряде - 5 Вт, минимальная яркость 15 кд\м2. Соответствуют требованиям ГОСТ Р МЭК 60598-2-22 по аварийному освещению. | 9281.39 | 8353.25
00-00053286 | LDPA1-5030-3-20-K01 | IEK | Светильник аварийный светодиодный предназначен для освещения в общественных, административных, промышленных помещений, требующих особой безопасности. Рабочее освещение от 230В, заряд аккумулятора от сети 230В. Рабочее освещение от сети постоянного напряжения 10-24В. Возможность заряда аккумулятора от сети постоянного напряжения 10-24В. Степень защиты IP20. | 5176.73 | 4659.06
00-00053283 | LDPA0-5040-1H-K01 | IEK | Светильники аварийные светодиодные серии ДПА 5030, ДПА 5040, товарного знака IEK предназначены для обеспечения аварийно-эвакуационного освещения в общественных, административных помещениях со средним уровнем содержания влаги и пыли, а также могут использоваться для указания направления эвакуации при наличии пиктограмм (в комплект не входят). Аварийная работа светильников осуществляется от встроенного (незаменяемого) аккумулятора. | 6247.66 | 5622.89
00-00053284 | LDPA0-5040-3H-K01 | IEK | Светильники аварийные светодиодные серии ДПА 5030, ДПА 5040, товарного знака IEK предназначены для обеспечения аварийно-эвакуационного освещения в общественных, административных помещениях со средним уровнем содержания влаги и пыли, а также могут использоваться для указания направления эвакуации при наличии пиктограмм (в комплект не входят). Аварийная работа светильников осуществляется от встроенного (незаменяемого) аккумулятора. | 6232.27 | 5609.04
00-00053285 | LDPA0-5042-1-65-K01 | IEK | Светильники аварийные светодиодные серии ДПА 5042 предназначены для обеспечения аварийно-эвакуационного освещения в общественных, административных помещениях с высоким уровнем содержания влаги и пыли (IP65), а также могут использоваться для указания направления эвакуации (пиктограммы в комплект поставки не входят). Аварийная работа светильников осуществляется от встроенного (незаменяемого) аккумулятора. Светильники имеют универсальное подключение (постоянного и непостоянного действия - зависит от схемы). Дальность распознавания 16 м, потребляемая мощность при заряде - 5 Вт. Соответствуют требованиям ГОСТ Р МЭК 60598-2-22 по аварийному освещению. | 8819.1 | 7937.19
00-00035954 | LDPA0-5042-3-65-K01 | IEK | Светильники аварийные светодиодные серии ДПА 5042 предназначены для обеспечения аварийно-эвакуационного освещения в общественных, административных помещениях с высоким уровнем содержания влаги и пыли (IP65), а также могут использоваться для указания направления эвакуации (пиктограммы в комплект поставки не входят). Аварийная работа светильников осуществляется от встроенного (незаменяемого) аккумулятора. Светильники имеют универсальное подключение (постоянного и непостоянного действия - зависит от схемы). Дальность распознавания 16 м, потребляемая мощность при заряде - 5 Вт. Соответствуют требованиям ГОСТ Р МЭК 60598-2-22 по аварийному освещению. | 10118.75 | 9106.88
00-00053287 | LDPA1-5040-3-54-K01 | IEK | Светильник аварийный светодиодный ДПА предназначен для освещения в общественных, административных, промышленных помещений, требующих особой безопасности. Рабочее освещение от 230В, заряд аккумулятора от сети 230В. Рабочее освещение от сети постоянного напряжения 10-24В. Возможность заряда аккумулятора от сети постоянного напряжения 10-24В. Степень защиты IP54. | 7568.44 | 6811.6
00-00116628 | LDPA0-5045-2-54-K01 | IEK | Светильник аварийный ДПА 5045 используется для обозначения эвакуационных выходов, а также для различных информационных целей в помещениях с высоким уровнем содержания влаги. Применяется для освещения путей эвакуации, коридоров, проходов, запасных дверей. Оснащен кнопкой «Тест» для индивидуального тестирования работоспособности светильника. Имеет универсальное подключение (постоянного и непостоянного действия - зависит от схемы). Дальность распознавания 18 м, потребляемая мощность при заряде - 3,5 Вт. | 4881.61 | 4393.45
00-00053276 | LDPA0-130-1-3-K01 | IEK | Светильник аварийный светодиодный ДПА130 - автономный непостоянного действия. Аварийная работа светильника осуществляется от встроенного аккумулятора, в случае непредвиденного отключения сети 230В или при снижении напряжения ниже порогового уровня. Встраивается в подвесные потолки и предназначен для обеспечения аварийно-эвакуационного освещения в общественных, административных помещениях с низким уровнем содержания влаги и пыли. | 6909.47 | 6218.52
00-00053132 | LUVB0-GX53-1-K01 | IEK | Светильник встраиваемый под лампу, предназначен для монтажа в натяжные и подвесные потолки. Широко применяются в бытовом и офисном освещении. Соответствуют ГОСТ IEC 60598-2-2 и требованиям Технических регламентов Таможенного союза ТР ТС 004/2011, ТР ТС 020/2011. Для ламп с цоколем GX53 мощностью до 15Вт. Рамка из стали с антикоррозионным цветным покрытием. Патрон из термостойкого негорючего пластика. Защитное кольцо для установки в натяжной потолок в комплекте. Легкий и компактный корпус: вес 48г, толщина 18мм. Простая установка – не требуется специальных инструментов. | 178.3 | 160.47
00-00053133 | LUVB0-GX53-1-K22 | IEK | Светильник встраиваемый под лампу, предназначен для монтажа в натяжные и подвесные потолки. Широко применяются в бытовом и офисном освещении. Соответствуют ГОСТ IEC 60598-2-2 и требованиям Технических регламентов Таможенного союза ТР ТС 004/2011, ТР ТС 020/2011. Для ламп с цоколем GX53 мощностью до 15Вт. Рамка из стали с антикоррозионным цветным покрытием. Патрон из термостойкого негорючего пластика. Защитное кольцо для установки в натяжной потолок в комплекте. Легкий и компактный корпус: вес 48г, толщина 18мм. Простая установка – не требуется специальных инструментов. | 191.5 | 172.35
00-00053134 | LUVB0-GX53-1-K23 | IEK | Светильник встраиваемый под лампу, предназначен для монтажа в натяжные и подвесные потолки. Широко применяются в бытовом и офисном освещении. Соответствуют ГОСТ IEC 60598-2-2 и требованиям Технических регламентов Таможенного союза ТР ТС 004/2011, ТР ТС 020/2011. Для ламп с цоколем GX53 мощностью до 15Вт. Рамка из стали с антикоррозионным цветным покрытием. Патрон из термостойкого негорючего пластика. Защитное кольцо для установки в натяжной потолок в комплекте. Легкий и компактный корпус: вес 48г, толщина 18мм. Простая установка – не требуется специальных инструментов. | 191.5 | 172.35
00-00053135 | LUVB0-GX53-1-K27 | IEK | Светильник встраиваемый под лампу, предназначен для монтажа в натяжные и подвесные потолки. Широко применяются в бытовом и офисном освещении. Соответствуют ГОСТ IEC 60598-2-2 и требованиям Технических регламентов Таможенного союза ТР ТС 004/2011, ТР ТС 020/2011. Для ламп с цоколем GX53 мощностью до 15Вт. Рамка из стали с антикоррозионным цветным покрытием. Патрон из термостойкого негорючего пластика. Защитное кольцо для установки в натяжной потолок в комплекте. Легкий и компактный корпус: вес 48г, толщина 18мм. Простая установка – не требуется специальных инструментов. | 216.82 | 195.14
00-00053316 | LDBA0-3924-07-K01 | IEK | Светильник светодиодный аккумуляторный, предназначен для временного местного освещения рабочей зоны при отключении электроэнергии в жилых, хозяйственных и промышленных помещениях, а также незаменимы в качестве переносных светильников в походе, мастерской, при проведении ремонтных работ и т.д. Компактные размеры, легкий вес, простой монтаж. Выдвижная вилка позволит быстро зарядить аккумулятор. Имеют встроенную защиту от поражения электрическим током, короткого замыкания, встроенную защиту от перезаряда и сверхразряда АКБ. Возможность визуального контроля работоспособности аккумулятора с помощью яркого индикатора сбоку светильника. Высокая надежность аккумулятора. Время работы от АКБ увеличено до 6 часов. | 541.32 | 487.19
00-00053317 | LDBA0-3925-10-K01 | IEK | Светильник светодиодный аккумуляторный, предназначен для временного местного освещения рабочей зоны при отключении электроэнергии в жилых, хозяйственных и промышленных помещениях, а также незаменимы в качестве переносных светильников в походе, мастерской, при проведении ремонтных работ и т.д. Компактные размеры, легкий вес, простой монтаж. Выдвижная вилка позволит быстро зарядить аккумулятор. Имеют встроенную защиту от поражения электрическим током, короткого замыкания, встроенную защиту от перезаряда и сверхразряда АКБ. Возможность визуального контроля работоспособности аккумулятора с помощью яркого индикатора сбоку светильника. Высокая надежность аккумулятора. Время работы от АКБ увеличено до 6 часов. | Уточняйте у менеджера | Уточняйте у менеджера
00-00053318 | LDBA0-3926-30-K01 | IEK | Светильник светодиодный аккумуляторный, предназначен для временного местного освещения рабочей зоны при отключении электроэнергии в жилых, хозяйственных и промышленных помещениях, а также незаменимы в качестве переносных светильников в походе, мастерской, при проведении ремонтных работ и т.д. Компактные размеры, легкий вес, простой монтаж. Выдвижная вилка позволит быстро зарядить аккумулятор. Имеют встроенную защиту от поражения электрическим током, короткого замыкания, встроенную защиту от перезаряда и сверхразряда АКБ. Возможность визуального контроля работоспособности аккумулятора с помощью яркого индикатора сбоку светильника. Высокая надежность аккумулятора. Время работы от АКБ увеличено до 6 часов. | 1444.72 | 1300.25
00-00053319 | LDBA0-3927-90-K01 | IEK | Светильник светодиодный аккумуляторный, предназначен для временного местного освещения рабочей зоны при отключении электроэнергии в жилых, хозяйственных и промышленных помещениях, а также незаменимы в качестве переносных светильников в походе, мастерской, при проведении ремонтных работ и т.д. Компактные размеры, легкий вес, простой монтаж. Выдвижная вилка позволит быстро зарядить аккумулятор. Имеют встроенную защиту от поражения электрическим током, короткого замыкания, встроенную защиту от перезаряда и сверхразряда АКБ. Возможность визуального контроля работоспособности аккумулятора с помощью яркого индикатора сбоку светильника. Высокая надежность аккумулятора. Время работы от АКБ увеличено до 6 часов. | 3548.4 | 3193.56
00-00053320 | LDBA0-3928-60-K01 | IEK | Светильник светодиодный аккумуляторный, предназначен для временного местного освещения рабочей зоны при отключении электроэнергии в жилых, хозяйственных и промышленных помещениях, а также незаменимы в качестве переносных светильников в походе, мастерской, при проведении ремонтных работ и т.д. Компактные размеры, легкий вес, простой монтаж. Выдвижная вилка позволит быстро зарядить аккумулятор. Имеют встроенную защиту от поражения электрическим током, короткого замыкания, встроенную защиту от перезаряда и сверхразряда АКБ. Возможность визуального контроля работоспособности аккумулятора с помощью яркого индикатора сбоку светильника. Высокая надежность аккумулятора. Время работы от АКБ увеличено до 6 часов. | 2887.98 | 2599.18
00-00053321 | LDBA0-3929-120-K01 | IEK | Светильник светодиодный аккумуляторный, предназначен для временного местного освещения рабочей зоны при отключении электроэнергии в жилых, хозяйственных и промышленных помещениях, а также незаменимы в качестве переносных светильников в походе, мастерской, при проведении ремонтных работ и т.д. Компактные размеры, легкий вес, простой монтаж. Выдвижная вилка позволит быстро зарядить аккумулятор. Имеют встроенную защиту от поражения электрическим током, короткого замыкания, встроенную защиту от перезаряда и сверхразряда АКБ. Возможность визуального контроля работоспособности аккумулятора с помощью яркого индикатора сбоку светильника. Высокая надежность аккумулятора. Время работы от АКБ увеличено до 6 часов. | 4224.26 | 3801.83
00-00053176 | LDBO0-1000-01-060-K01 | IEK | Светильник светодиодный линейный для светодиодной лампы с патроном G13 длиной 600мм или 1200мм. Применяется для установки внутри помещения (бытовые помещения, лестничные пролёты, стройки (как временное освещение) и т.д.). Бюджетное решение для освещения помещений. Компактный размер. Светильник прост в установке и обслуживании. Каждый светильник упакован в термоплёнку с нанесением индивидуального стикера. Используется только с LED лампами с цоколем G13 размером 600мм и 1200мм. | 155.42 | 139.88
00-00053177 | LDBO0-1001-01-120-K01 | IEK | Светильник светодиодный линейный для светодиодной лампы с патроном G13 длиной 600мм или 1200мм. Применяется для установки внутри помещения (бытовые помещения, лестничные пролёты, стройки (как временное освещение) и т.д.). Бюджетное решение для освещения помещений. Компактный размер. Светильник прост в установке и обслуживании. Каждый светильник упакован в термоплёнку с нанесением индивидуального стикера. Используется только с LED лампами с цоколем G13 размером 600мм и 1200мм. | 254.38 | 228.94
00-00053209 | LDVO0-1601-1-7-K01 | IEK | Светильник светодиодный ДВО предназначен для освещения внутренних пространств в жилых, офисных и коммерческих помещениях. Отличается компактным размером и равномерной засветкой без слепящего эффекта. Благодаря компактным размерам и способу установки светильники ДВО станут идеальным решением любых задач по освещению, в том числе и для помещений с ограниченным потолочным пространством. | 474.12 | 426.71
00-00053210 | LDVO0-1602-1-7-K02 | IEK | Светильник светодиодный ДВО предназначен для освещения внутренних пространств в жилых, офисных и коммерческих помещениях. Отличается компактным размером и равномерной засветкой без слепящего эффекта. Благодаря компактным размерам и способу установки светильники ДВО станут идеальным решением любых задач по освещению, в том числе и для помещений с ограниченным потолочным пространством. | 443.1 | 398.79
00-00053211 | LDVO0-1605-1-12-K02 | IEK | Светильник светодиодный ДВО предназначен для освещения внутренних пространств в жилых, офисных и коммерческих помещениях. Отличается компактным размером и равномерной засветкой без слепящего эффекта. Благодаря компактным размерам и способу установки светильники ДВО станут идеальным решением любых задач по освещению, в том числе и для помещений с ограниченным потолочным пространством. | 693.28 | 623.95
00-00053212 | LDVO0-1606-1-12-6500-K01 | IEK | Светильник светодиодный ДВО предназначен для освещения внутренних пространств в жилых, офисных и коммерческих помещениях. Отличается компактным размером и равномерной засветкой без слепящего эффекта. Благодаря компактным размерам и способу установки светильники ДВО станут идеальным решением любых задач по освещению, в том числе и для помещений с ограниченным потолочным пространством. | 693.28 | 623.95
00-00053213 | LDVO0-1607-1-18-K01 | IEK | Светильник светодиодный ДВО предназначен для освещения внутренних пространств в жилых, офисных и коммерческих помещениях. Отличается компактным размером и равномерной засветкой без слепящего эффекта. Благодаря компактным размерам и способу установки светильники ДВО станут идеальным решением любых задач по освещению, в том числе и для помещений с ограниченным потолочным пространством. | 1451.03 | 1305.93
00-00053214 | LDVO0-1608-1-18-6500-K01 | IEK | Светильник светодиодный ДВО предназначен для освещения внутренних пространств в жилых, офисных и коммерческих помещениях. Отличается компактным размером и равномерной засветкой без слепящего эффекта. Благодаря компактным размерам и способу установки светильники ДВО станут идеальным решением любых задач по освещению, в том числе и для помещений с ограниченным потолочным пространством. | 1451.03 | 1305.93
00-00053215 | LDVO0-1609-1-24-4000-K01 | IEK | Светильник светодиодный ДВО предназначен для освещения внутренних пространств в жилых, офисных и коммерческих помещениях. Отличается компактным размером и равномерной засветкой без слепящего эффекта. Благодаря компактным размерам и способу установки светильники ДВО станут идеальным решением любых задач по освещению, в том числе и для помещений с ограниченным потолочным пространством. | 2036 | 1832.4
00-00053216 | LDVO0-1610-1-24-6500-K01 | IEK | Светильник светодиодный ДВО предназначен для освещения внутренних пространств в жилых, офисных и коммерческих помещениях. Отличается компактным размером и равномерной засветкой без слепящего эффекта. Благодаря компактным размерам и способу установки светильники ДВО станут идеальным решением любых задач по освещению, в том числе и для помещений с ограниченным потолочным пространством. | 2036 | 1832.4
00-00053232 | LDSP0-3004-100-60-K23 | IEK | Светильник светодиодный, предназначен для общего освещения производственных, складских, подсобных помещений с большим содержанием пыли и влаги, торговых и выставочных павильонов, супер- и гипермаркетов, спортивных комплексов и т.д. Высокая светоотдача 140 лм/Вт. Широкий диапазон рабочих напряжений 100-240В. Полная электромагнитная совместимость (ЕМС). Корпус с высоким уровнем теплоотвода из алюминиевого сплава. Возможность переоборудования имеющихся промышленных светильников (например, серии ЖСП, ГСП, РСП, НСП). Низкие расходы на эксплуатацию светильника. Опция подбора вторичной оптики (выбор КСС, Д120, Г60, Г90). Высокая степень защиты IP и широкий диапазон рабочих температур делают светильник универсальным. | Уточняйте у менеджера | Уточняйте у менеджера
00-00053233 | LDSP0-3005-100-90-K23 | IEK | Светильник светодиодный, предназначен для общего освещения производственных, складских, подсобных помещений с большим содержанием пыли и влаги, торговых и выставочных павильонов, супер- и гипермаркетов, спортивных комплексов и т.д. Высокая светоотдача 140 лм/Вт. Широкий диапазон рабочих напряжений 100-240В. Полная электромагнитная совместимость (ЕМС). Корпус с высоким уровнем теплоотвода из алюминиевого сплава. Возможность переоборудования имеющихся промышленных светильников (например, серии ЖСП, ГСП, РСП, НСП). Низкие расходы на эксплуатацию светильника. Опция подбора вторичной оптики (выбор КСС, Д120, Г60, Г90). Высокая степень защиты IP и широкий диапазон рабочих температур делают светильник универсальным. | 16639.78 | 14975.8
00-00053234 | LDSP0-3006-100-120-K23 | IEK | Светильник светодиодный, предназначен для общего освещения производственных, складских, подсобных помещений с большим содержанием пыли и влаги, торговых и выставочных павильонов, супер- и гипермаркетов, спортивных комплексов и т.д. Высокая светоотдача 140 лм/Вт. Широкий диапазон рабочих напряжений 100-240В. Полная электромагнитная совместимость (ЕМС). Корпус с высоким уровнем теплоотвода из алюминиевого сплава. Возможность переоборудования имеющихся промышленных светильников (например, серии ЖСП, ГСП, РСП, НСП). Низкие расходы на эксплуатацию светильника. Опция подбора вторичной оптики (выбор КСС, Д120, Г60, Г90). Высокая степень защиты IP и широкий диапазон рабочих температур делают светильник универсальным. | 16639.78 | 14975.8
00-00053235 | LDSP0-3007-150-60-K23 | IEK | Светильник светодиодный, предназначен для общего освещения производственных, складских, подсобных помещений с большим содержанием пыли и влаги, торговых и выставочных павильонов, супер- и гипермаркетов, спортивных комплексов и т.д. Высокая светоотдача 140 лм/Вт. Широкий диапазон рабочих напряжений 100-240В. Полная электромагнитная совместимость (ЕМС). Корпус с высоким уровнем теплоотвода из алюминиевого сплава. Возможность переоборудования имеющихся промышленных светильников (например, серии ЖСП, ГСП, РСП, НСП). Низкие расходы на эксплуатацию светильника. Опция подбора вторичной оптики (выбор КСС, Д120, Г60, Г90). Высокая степень защиты IP и широкий диапазон рабочих температур делают светильник универсальным. | 6897.76 | 6207.98
00-00053236 | LDSP0-3008-150-90-K23 | IEK | Светильник светодиодный, предназначен для общего освещения производственных, складских, подсобных помещений с большим содержанием пыли и влаги, торговых и выставочных павильонов, супер- и гипермаркетов, спортивных комплексов и т.д. Высокая светоотдача 140 лм/Вт. Широкий диапазон рабочих напряжений 100-240В. Полная электромагнитная совместимость (ЕМС). Корпус с высоким уровнем теплоотвода из алюминиевого сплава. Возможность переоборудования имеющихся промышленных светильников (например, серии ЖСП, ГСП, РСП, НСП). Низкие расходы на эксплуатацию светильника. Опция подбора вторичной оптики (выбор КСС, Д120, Г60, Г90). Высокая степень защиты IP и широкий диапазон рабочих температур делают светильник универсальным. | 7118.5 | 6406.65
00-00053237 | LDSP0-3009-150-120-K23 | IEK | Светильник светодиодный, предназначен для общего освещения производственных, складских, подсобных помещений с большим содержанием пыли и влаги, торговых и выставочных павильонов, супер- и гипермаркетов, спортивных комплексов и т.д. Высокая светоотдача 140 лм/Вт. Широкий диапазон рабочих напряжений 100-240В. Полная электромагнитная совместимость (ЕМС). Корпус с высоким уровнем теплоотвода из алюминиевого сплава. Возможность переоборудования имеющихся промышленных светильников (например, серии ЖСП, ГСП, РСП, НСП). Низкие расходы на эксплуатацию светильника. Опция подбора вторичной оптики (выбор КСС, Д120, Г60, Г90). Высокая степень защиты IP и широкий диапазон рабочих температур делают светильник универсальным. | 24243.07 | 21818.76
00-00053238 | LDSP0-3010-200-60-K23 | IEK | Светильник светодиодный, предназначен для общего освещения производственных, складских, подсобных помещений с большим содержанием пыли и влаги, торговых и выставочных павильонов, супер- и гипермаркетов, спортивных комплексов и т.д. Высокая светоотдача 140 лм/Вт. Широкий диапазон рабочих напряжений 100-240В. Полная электромагнитная совместимость (ЕМС). Корпус с высоким уровнем теплоотвода из алюминиевого сплава. Возможность переоборудования имеющихся промышленных светильников (например, серии ЖСП, ГСП, РСП, НСП). Низкие расходы на эксплуатацию светильника. Опция подбора вторичной оптики (выбор КСС, Д120, Г60, Г90). Высокая степень защиты IP и широкий диапазон рабочих температур делают светильник универсальным. | Уточняйте у менеджера | Уточняйте у менеджера
00-00053239 | LDSP0-3011-200-90-K23 | IEK | Светильник светодиодный, предназначен для общего освещения производственных, складских, подсобных помещений с большим содержанием пыли и влаги, торговых и выставочных павильонов, супер- и гипермаркетов, спортивных комплексов и т.д. Высокая светоотдача 140 лм/Вт. Широкий диапазон рабочих напряжений 100-240В. Полная электромагнитная совместимость (ЕМС). Корпус с высоким уровнем теплоотвода из алюминиевого сплава. Возможность переоборудования имеющихся промышленных светильников (например, серии ЖСП, ГСП, РСП, НСП). Низкие расходы на эксплуатацию светильника. Опция подбора вторичной оптики (выбор КСС, Д120, Г60, Г90). Высокая степень защиты IP и широкий диапазон рабочих температур делают светильник универсальным. | 9857.7 | 8871.93
00-00053240 | LDSP0-3012-200-120-K23 | IEK | Светильник светодиодный, предназначен для общего освещения производственных, складских, подсобных помещений с большим содержанием пыли и влаги, торговых и выставочных павильонов, супер- и гипермаркетов, спортивных комплексов и т.д. Высокая светоотдача 140 лм/Вт. Широкий диапазон рабочих напряжений 100-240В. Полная электромагнитная совместимость (ЕМС). Корпус с высоким уровнем теплоотвода из алюминиевого сплава. Возможность переоборудования имеющихся промышленных светильников (например, серии ЖСП, ГСП, РСП, НСП). Низкие расходы на эксплуатацию светильника. Опция подбора вторичной оптики (выбор КСС, Д120, Г60, Г90). Высокая степень защиты IP и широкий диапазон рабочих температур делают светильник универсальным. | 32186.44 | 28967.8
00-00053241 | LDSP0-3013-250-60-K23 | IEK | Светильник светодиодный, предназначен для общего освещения производственных, складских, подсобных помещений с большим содержанием пыли и влаги, торговых и выставочных павильонов, супер- и гипермаркетов, спортивных комплексов и т.д. Высокая светоотдача 140 лм/Вт. Широкий диапазон рабочих напряжений 100-240В. Полная электромагнитная совместимость (ЕМС). Корпус с высоким уровнем теплоотвода из алюминиевого сплава. Возможность переоборудования имеющихся промышленных светильников (например, серии ЖСП, ГСП, РСП, НСП). Низкие расходы на эксплуатацию светильника. Опция подбора вторичной оптики (выбор КСС, Д120, Г60, Г90). Высокая степень защиты IP и широкий диапазон рабочих температур делают светильник универсальным. | Уточняйте у менеджера | Уточняйте у менеджера
00-00053242 | LDSP0-3014-250-90-K23 | IEK | Светильник светодиодный, предназначен для общего освещения производственных, складских, подсобных помещений с большим содержанием пыли и влаги, торговых и выставочных павильонов, супер- и гипермаркетов, спортивных комплексов и т.д. Высокая светоотдача 140 лм/Вт. Широкий диапазон рабочих напряжений 100-240В. Полная электромагнитная совместимость (ЕМС). Корпус с высоким уровнем теплоотвода из алюминиевого сплава. Возможность переоборудования имеющихся промышленных светильников (например, серии ЖСП, ГСП, РСП, НСП). Низкие расходы на эксплуатацию светильника. Опция подбора вторичной оптики (выбор КСС, Д120, Г60, Г90). Высокая степень защиты IP и широкий диапазон рабочих температур делают светильник универсальным. | 36583.21 | 32924.89
00-00053243 | LDSP0-3015-250-120-K23 | IEK | Светильник светодиодный, предназначен для общего освещения производственных, складских, подсобных помещений с большим содержанием пыли и влаги, торговых и выставочных павильонов, супер- и гипермаркетов, спортивных комплексов и т.д. Высокая светоотдача 140 лм/Вт. Широкий диапазон рабочих напряжений 100-240В. Полная электромагнитная совместимость (ЕМС). Корпус с высоким уровнем теплоотвода из алюминиевого сплава. Возможность переоборудования имеющихся промышленных светильников (например, серии ЖСП, ГСП, РСП, НСП). Низкие расходы на эксплуатацию светильника. Опция подбора вторичной оптики (выбор КСС, Д120, Г60, Г90). Высокая степень защиты IP и широкий диапазон рабочих температур делают светильник универсальным. | 36583.21 | 32924.89
00-00053226 | LDSP0-4001-100-40-K23 | IEK | Светильник светодиодный, ДСП для высоких пролетов предназначен для общего освещения производственных и складских помещений, спортивных залов, катков, торговых и выставочных площадей, гипермаркетов. Светильники являются энергоэффективной заменой светильников с традиционными источниками света ДРЛ, ДНаТ, МГЛ, имеют длительный срок службы, не требуют замены ламп и дополнительных эксплуатационных расходов. Высокая светоотдача светильника: 100 лм/Вт. Корпус из литого алюминия: быстрое отведение тепла от диодов продлевает их срок службы. Высокий индекс цветопередачи Ra>80: естественные цвета освещаемых объектов. Компактный размер. Подвесной способ монтажа: простая установка светильника. | 7537.46 | 6783.71
00-00053227 | LDSP0-4002-100-65-K23 | IEK | Светильник светодиодный, ДСП для высоких пролетов предназначен для общего освещения производственных и складских помещений, спортивных залов, катков, торговых и выставочных площадей, гипермаркетов. Светильники являются энергоэффективной заменой светильников с традиционными источниками света ДРЛ, ДНаТ, МГЛ, имеют длительный срок службы, не требуют замены ламп и дополнительных эксплуатационных расходов. Высокая светоотдача светильника: 100 лм/Вт. Корпус из литого алюминия: быстрое отведение тепла от диодов продлевает их срок службы. Высокий индекс цветопередачи Ra>80: естественные цвета освещаемых объектов. Компактный размер. Подвесной способ монтажа: простая установка светильника. | 7537.46 | 6783.71
00-00053228 | LDSP0-4003-150-40-K23 | IEK | Светильник светодиодный, ДСП для высоких пролетов предназначен для общего освещения производственных и складских помещений, спортивных залов, катков, торговых и выставочных площадей, гипермаркетов. Светильники являются энергоэффективной заменой светильников с традиционными источниками света ДРЛ, ДНаТ, МГЛ, имеют длительный срок службы, не требуют замены ламп и дополнительных эксплуатационных расходов. Высокая светоотдача светильника: 100 лм/Вт. Корпус из литого алюминия: быстрое отведение тепла от диодов продлевает их срок службы. Высокий индекс цветопередачи Ra>80: естественные цвета освещаемых объектов. Компактный размер. Подвесной способ монтажа: простая установка светильника. | 11240.06 | 10116.05
00-00053229 | LDSP0-4004-150-65-K23 | IEK | Светильник светодиодный, ДСП для высоких пролетов предназначен для общего освещения производственных и складских помещений, спортивных залов, катков, торговых и выставочных площадей, гипермаркетов. Светильники являются энергоэффективной заменой светильников с традиционными источниками света ДРЛ, ДНаТ, МГЛ, имеют длительный срок службы, не требуют замены ламп и дополнительных эксплуатационных расходов. Высокая светоотдача светильника: 100 лм/Вт. Корпус из литого алюминия: быстрое отведение тепла от диодов продлевает их срок службы. Высокий индекс цветопередачи Ra>80: естественные цвета освещаемых объектов. Компактный размер. Подвесной способ монтажа: простая установка светильника. | 11240.06 | 10116.05
00-00053230 | LDSP0-4005-200-40-K23 | IEK | Светильник светодиодный, ДСП для высоких пролетов предназначен для общего освещения производственных и складских помещений, спортивных залов, катков, торговых и выставочных площадей, гипермаркетов. Светильники являются энергоэффективной заменой светильников с традиционными источниками света ДРЛ, ДНаТ, МГЛ, имеют длительный срок службы, не требуют замены ламп и дополнительных эксплуатационных расходов. Высокая светоотдача светильника: 100 лм/Вт. Корпус из литого алюминия: быстрое отведение тепла от диодов продлевает их срок службы. Высокий индекс цветопередачи Ra>80: естественные цвета освещаемых объектов. Компактный размер. Подвесной способ монтажа: простая установка светильника. | 14545.96 | 13091.36
00-00053231 | LDSP0-4006-200-65-K23 | IEK | Светильник светодиодный, ДСП для высоких пролетов предназначен для общего освещения производственных и складских помещений, спортивных залов, катков, торговых и выставочных площадей, гипермаркетов. Светильники являются энергоэффективной заменой светильников с традиционными источниками света ДРЛ, ДНаТ, МГЛ, имеют длительный срок службы, не требуют замены ламп и дополнительных эксплуатационных расходов. Высокая светоотдача светильника: 100 лм/Вт. Корпус из литого алюминия: быстрое отведение тепла от диодов продлевает их срок службы. Высокий индекс цветопередачи Ra>80: естественные цвета освещаемых объектов. Компактный размер. Подвесной способ монтажа: простая установка светильника. | 14545.96 | 13091.36
00-00053325 | LDRO2-2060-60-5M-K02 | IEK | Светильник светодиодный аккумуляторный, предназначен для временного местного освещения рабочей зоны при отключении электроэнергии в жилых, хозяйственных и промышленных помещениях, а также незаменимы в качестве переносных светильников в походе, мастерской, при проведении ремонтных работ и т.д. Компактные размеры, легкий вес, простой монтаж. Выдвижная вилка позволит быстро зарядить аккумулятор. Имеют встроенную защиту от поражения электрическим током, короткого замыкания, встроенную защиту от перезаряда и сверхразряда АКБ. Возможность визуального контроля работоспособности аккумулятора с помощью яркого индикатора сбоку светильника. Высокая надежность аккумулятора. Время работы от АКБ увеличено до 6 часов. | 1401.7 | 1261.53
00-00053156 | LDBO0-3001-4-4000-K01 | IEK | Светильник предназначен для общего и местного освещения внутри жилых, подсобных и общественных помещений (магазины, офисы и т.д.), а также для подсветки на кухне и в платяных шкафах. Пластиковый корпус. Рассеиватель выполнен из высокопрочного поликарбоната со светостабилизирующими добавками. Распределение светодиодов по всей длине корпуса позволяет обеспечить равномерное освещение пространства. Монтаж осуществляется с помощью креплений, входящих в комплект. | 527.14 | 474.43
00-00053157 | LDBO0-3002-7-4000-K01 | IEK | Светильник предназначен для общего и местного освещения внутри жилых, подсобных и общественных помещений (магазины, офисы и т.д.), а также для подсветки на кухне и в платяных шкафах. Пластиковый корпус. Рассеиватель выполнен из высокопрочного поликарбоната со светостабилизирующими добавками. Распределение светодиодов по всей длине корпуса позволяет обеспечить равномерное освещение пространства. Монтаж осуществляется с помощью креплений, входящих в комплект. | 663.83 | 597.45
00-00053158 | LDBO0-3003-10-4000-K01 | IEK | Светильник предназначен для общего и местного освещения внутри жилых, подсобных и общественных помещений (магазины, офисы и т.д.), а также для подсветки на кухне и в платяных шкафах. Пластиковый корпус. Рассеиватель выполнен из высокопрочного поликарбоната со светостабилизирующими добавками. Распределение светодиодов по всей длине корпуса позволяет обеспечить равномерное освещение пространства. Монтаж осуществляется с помощью креплений, входящих в комплект. | 780.96 | 702.86
00-00053159 | LDBO0-3004-14-4000-K01 | IEK | Светильник предназначен для общего и местного освещения внутри жилых, подсобных и общественных помещений (магазины, офисы и т.д.), а также для подсветки на кухне и в платяных шкафах. Пластиковый корпус. Рассеиватель выполнен из высокопрочного поликарбоната со светостабилизирующими добавками. Распределение светодиодов по всей длине корпуса позволяет обеспечить равномерное освещение пространства. Монтаж осуществляется с помощью креплений, входящих в комплект. | 937.18 | 843.46
00-00053188 | LDVO3-6560-36-6500-U-K01 | IEK | Панель светодиодна для офисного освещения. Драйвер встроен в корпус. Энергоэффективная замена растровых светильников с ЛЛ, экономия электроэнергии до 70%. Коэффициент мощности >0,9, пульсации светового потока менее 5%. Способ монтажа - универсальный, встраиваемый монтаж возможен без разбора панели, что значительно уменьшает время установки. Толщина корпуса - 20 мм, что позволяет эффективно экономить потолочное пространство при встраиваемом способе и быть максимально незаметным, аккуратным - при накладном способе монтажа. Драйвер встроен в корпус светильника, что значительно улучшает визуальное восприятие (драйвер не просвечивает через рассеиватель). Два вида рассеивателей - опал и призма. | 1680.7 | 1512.63
00-00053182 | LDVO2-6560-36-6500-U-K01 | IEK | Панель светодиодна для офисного освещения. Драйвер встроен в корпус. Энергоэффективная замена растровых светильников с ЛЛ, экономия электроэнергии до 70%. Коэффициент мощности >0,9, пульсации светового потока менее 5%. Способ монтажа - универсальный, встраиваемый монтаж возможен без разбора панели, что значительно уменьшает время установки. Толщина корпуса - 20 мм, что позволяет эффективно экономить потолочное пространство при встраиваемом способе и быть максимально незаметным, аккуратным - при накладном способе монтажа. Драйвер встроен в корпус светильника, что значительно улучшает визуальное восприятие (драйвер не просвечивает через рассеиватель). Два вида рассеивателей - опал и призма. | 1624.78 | 1462.3
00-00053183 | LDVO2-6561-36-4000-U-K01 | IEK | Панель светодиодна для офисного освещения. Драйвер встроен в корпус. Энергоэффективная замена растровых светильников с ЛЛ, экономия электроэнергии до 70%. Коэффициент мощности >0,9, пульсации светового потока менее 5%. Способ монтажа - универсальный, встраиваемый монтаж возможен без разбора панели, что значительно уменьшает время установки. Толщина корпуса - 20 мм, что позволяет эффективно экономить потолочное пространство при встраиваемом способе и быть максимально незаметным, аккуратным - при накладном способе монтажа. Драйвер встроен в корпус светильника, что значительно улучшает визуальное восприятие (драйвер не просвечивает через рассеиватель). Два вида рассеивателей - опал и призма. | 1624.78 | 1462.3
00-00053189 | LDVO3-6561-36-4000-U-K01 | IEK | Панель светодиодна для офисного освещения. Драйвер встроен в корпус. Энергоэффективная замена растровых светильников с ЛЛ, экономия электроэнергии до 70%. Коэффициент мощности >0,9, пульсации светового потока менее 5%. Способ монтажа - универсальный, встраиваемый монтаж возможен без разбора панели, что значительно уменьшает время установки. Толщина корпуса - 20 мм, что позволяет эффективно экономить потолочное пространство при встраиваемом способе и быть максимально незаметным, аккуратным - при накладном способе монтажа. Драйвер встроен в корпус светильника, что значительно улучшает визуальное восприятие (драйвер не просвечивает через рассеиватель). Два вида рассеивателей - опал и призма. | 1680.7 | 1512.63
00-00053190 | LDVO3-6567-36-4000-K01 | IEK | Панель светодиодна для накладного монтажа, широко применяется для освещения складов, магазинов и других общественных помещений, замена устаревшего светильника ЛПО/ЛВО 2х36Вт. Драйвер встроен в корпус. Клеммная колодка и корпус драйвера из самозатухающего пластика, комплекс защит от короткого замыкания, перенапряжений и нестабильности сети. | 1705.36 | 1534.82
00-00053184 | LDVO2-6567-36-4000-K01 | IEK | Панель светодиодная для накладного монтажа, широко применяется для освещения складов, магазинов и других общественных помещений, замена устаревшего светильника ЛПО/ЛВО 2х36Вт. Драйвер встроен в корпус. Клеммная колодка и корпус драйвера из самозатухающего пластика, комплекс защит от короткого замыкания, перенапряжений и нестабильности сети. | 1600.7 | 1440.63
00-00053191 | LDVO3-6568-36-6500-K01 | IEK | Панель светодиодная для накладного монтажа, широко применяется для освещения складов, магазинов и других общественных помещений, замена устаревшего светильника ЛПО/ЛВО 2х36Вт. Драйвер встроен в корпус. Клеммная колодка и корпус драйвера из самозатухающего пластика, комплекс защит от короткого замыкания, перенапряжений и нестабильности сети. | 1705.36 | 1534.82
00-00053185 | LDVO2-6568-36-6500-K01 | IEK | Панель светодиодная для накладного монтажа, широко применяется для освещения складов, магазинов и других общественных помещений, замена устаревшего светильника ЛПО/ЛВО 2х36Вт. Драйвер встроен в корпус. Клеммная колодка и корпус драйвера из самозатухающего пластика, комплекс защит от короткого замыкания, перенапряжений и нестабильности сети. | 1600.7 | 1440.63
00-00053192 | LDVO3-6571-45-4000-K01 | IEK | Панель светодиодная применяется для освещения офисов, магазинов, складов. Идеальна для помещений с высокими потолками или повышенными требованиями к уровню освещенности. Драйвер встроен в корпус. Клеммная колодка и корпус драйвера из самозатухающего пластика, комплекс защит от короткого замыкания, перенапряжений и нестабильности сети. | 2213.63 | 1992.27
00-00053186 | LDVO2-6571-45-4000-K01 | IEK | Панель светодиодная применяется для освещения офисов, магазинов, складов. Идеальна для помещений с высокими потолками или повышенными требованиями к уровню освещенности. Драйвер встроен в корпус. Клеммная колодка и корпус драйвера из самозатухающего пластика, комплекс защит от короткого замыкания, перенапряжений и нестабильности сети. | 2085.28 | 1876.75
00-00053193 | LDVO3-6572-45-6500-K01 | IEK | Панель светодиодная применяется для освещения офисов, магазинов, складов. Идеальна для помещений с высокими потолками или повышенными требованиями к уровню освещенности. Драйвер встроен в корпус. Клеммная колодка и корпус драйвера из самозатухающего пластика, комплекс защит от короткого замыкания, перенапряжений и нестабильности сети. | 2213.63 | 1992.27
00-00053187 | LDVO2-6572-45-6500-K01 | IEK | Панель светодиодная применяется для освещения офисов, магазинов, складов. Идеальна для помещений с высокими потолками или повышенными требованиями к уровню освещенности. Драйвер встроен в корпус. Клеммная колодка и корпус драйвера из самозатухающего пластика, комплекс защит от короткого замыкания, перенапряжений и нестабильности сети. | 2085.28 | 1876.75
00-00109316 | LDPA4-5000-3-65-K01 | IEK | Светильник аварийный ДПА 5000 используются для обозначения эвакуационных выходов, а также для различных информационных целей в помещениях с высоким уровнем содержания влаги и пыли. Применяется как аварийный светильник для подсветки путей эвакуации, как указатель мест хранения средств пожаротушения и даже как светильник декоративной подсветки (например, на лестничных маршах). Кроме этого, светильник можно использовать как информационное табло (например, перед входом в кабинет врача), управляемый с кнопки, установленной у рабочего места. Светильник ДПА 5000 совместим с устройством дистанционного тестирования и управления аварийным освещением (УДТУ), а также оснащен кнопкой «Тест» для индивидуального тестирования работоспособности светильника. Дальность распознавания 50 м, потребляемая мощность при заряде - 15 Вт. Соответствует требованиям ГОСТ Р МЭК 60598-2-22 по аварийному освещению. | 17560.58 | 15804.52
00-00119543 | LDKU1-1012-100-5000-K03 | IEK | Светильник светодиодный консольный ДКУ 1012-100Ш 5000К IP65 серый (LDKU1-1012-100-5000-K03) IEK | 5422.42 | 4880.18
00-00135046 | ФОСФОР-С100 | Фортеза | Светильник светодиодный. Высокая эффективность: световой поток 13600 лм при мощности 102 Вт. Широкий угол освещения. Не создают засветки камерам видеонаблюдения. Управление светильником: НЗ-контакты (3 режима работы); Подача напряжения (9…30 В); Интерфейс RS-485 (плавная регулировка яркости). Алюминиевый корпус. Уличное исполнение. Крепление «на опору». Степень защиты IP-65. | 19475 | 19475
00-00135048 | ФОСФОР-С100-А | Фортеза | Светильник светодиодный. Высокая эффективность: световой поток 13600 лм при мощности 102 Вт. Широкий угол освещения. Не создают засветки камерам видеонаблюдения. Управление светильником: НЗ-контакты (3 режима работы); Подача напряжения (9…30 В); Интерфейс RS-485 (плавная регулировка яркости). Алюминиевый корпус. Уличное исполнение. Крепление «на опору». Степень защиты IP-65. Арктическое исполнение. Температура -60°...+65 °С. | 24225 | 24225
00-00135045 | ФОСФОР-С50 | Фортеза | Светильник светодиодный. Высокая эффективность: световой поток 6300 лм при мощности 52 Вт. Широкий угол освещения. Не создают засветки камерам видеонаблюдения. Управление светильником: НЗ-контакты (3 режима работы); Подача напряжения (9…30 В); Интерфейс RS-485 (плавная регулировка яркости). Алюминиевый корпус. Уличное исполнение. Крепление «на опору». Степень защиты IP-65. | 14725 | 14725
00-00135047 | ФОСФОР-С50-А | Фортеза | Светильник светодиодный. Высокая эффективность: световой поток 6300 лм при мощности 52 Вт. Широкий угол освещения. Не создают засветки камерам видеонаблюдения. Управление светильником: НЗ-контакты (3 режима работы); Подача напряжения (9…30 В); Интерфейс RS-485 (плавная регулировка яркости). Алюминиевый корпус. Уличное исполнение. Крепление «на опору». Степень защиты IP-65. Арктическое исполнение. Температура -60°...+65 °С. | 19475 | 19475
00-00027897 | ЛУЧ-12-С 34 | Электротехника и Автоматика | Светильник аварийного освещения ЛУЧ-С имеет оригинальный современный дизайн, в качестве источника света в них используются сверхъяркие светодиоды с ресурсом работы до 100 000 часов.ТУ 4372-027-49518441-13, Гарантия 5 лет.Напряжение питания от сети постоянного тока, В 12. Потребляемая мощность, Вт 3. Количество источников света, шт 6. Световой поток, Лм 460. Степень защиты оболочки, IP 56. Габаритные размеры, мм 150х150х50. Масса, кг, не более 0,25. Диапазон рабочих температур, ºС -40…+55. Относительная влажность воздуха при +25 ºС, %, не более. | 850 | 571.34
00-00094210 | ЛУЧ-12-С 34 А | Электротехника и Автоматика | Светильник аварийного освещения светодиодный, 12В, 3 Вт, IP56, 6 источников света, световой поток 460 лм, -40..+55С, встроенный акустический датчик. Предназначен для общего и местного освещения жилых, бытовых, вспомогательных помещений, подъездов, лестничных клеток, коридоров, переходов, лифтовых холлов, тамбуров, гаражей, торговых, складских и других помещений, а также для освещения путей эвакуации в системах охранно-пожарной сигнализации в режиме дежурного или аварийного освещения. Являются полноценной заменой ламп накаливания на 60 или 40 Вт. | Уточняйте у менеджера | Уточняйте у менеджера
00-00069882 | ЛУЧ-12-С 34 Ф | Электротехника и Автоматика | Светильник аварийного освещения светодиодный, 12В, 3 Вт, IP56, 6 источников света, световой поток 460 лм, -40..+55С, встроенный датчик освещенности. Предназначен для общего и местного освещения жилых, бытовых, вспомогательных помещений, подъездов, лестничных клеток, коридоров, переходов, лифтовых холлов, тамбуров, гаражей, торговых, складских и других помещений, а также для освещения путей эвакуации в системах охранно-пожарной сигнализации в режиме дежурного или аварийного освещения. Являются полноценной заменой ламп накаливания на 60 или 40 Вт. | Уточняйте у менеджера | Уточняйте у менеджера
00-00038757 | ЛУЧ-12-С 34 ФА | Электротехника и Автоматика | Светильник аварийного освещения светодиодный, 12В, 3 Вт, IP56, 6 источников света, световой поток 460 лм, -40..+55С, встроенные датчики освещенности и акустический. Предназначен для общего и местного освещения жилых, бытовых, вспомогательных помещений, подъездов, лестничных клеток, коридоров, переходов, лифтовых холлов, тамбуров, гаражей, торговых, складских и других помещений, а также для освещения путей эвакуации в системах охранно-пожарной сигнализации в режиме дежурного или аварийного освещения. Являются полноценной заменой ламп накаливания на 60 или 40 Вт. | Уточняйте у менеджера | Уточняйте у менеджера
00-00022206 | ЛУЧ-12-С 64 | Электротехника и Автоматика | Светильник аварийного освещения ЛУЧ-С имеет оригинальный современный дизайн, в качестве источника света в них используются сверхяркие светодиоды с ресурсом работы до 100 000 часов. ТУ 4372-027-49518441-13, Гарантия 5 лет.Напряжение питания от сети постоянного тока, В 12. Потребляемая мощность, Вт 6. Количество источников света, шт 15. Световой поток, Лм 800. Степень защиты оболочки, IP 56. Габаритные размеры, мм 150х150х50. Масса, кг, не более 0,25. Диапазон рабочих температур, ºС -40…+55. Относительная влажность воздуха при +25 ºС, %, не более 95. | 1042 | 749.42
00-00053668 | ЛУЧ-12-С 64 А | Электротехника и Автоматика | Светильник аварийного освещения светодиодный, 12В, 6 Вт, IP56, 15 источников света, световой поток 800 лм, -40..+55С, встроенный акустический датчик. Предназначен для общего и местного освещения жилых, бытовых, вспомогательных помещений, подъездов, лестничных клеток, коридоров, переходов, лифтовых холлов, тамбуров, гаражей, торговых, складских и других помещений, а также для освещения путей эвакуации в системах охранно-пожарной сигнализации в режиме дежурного или аварийного освещения. Являются полноценной заменой ламп накаливания на 60 или 40 Вт. | Уточняйте у менеджера | Уточняйте у менеджера
00-00034210 | ЛУЧ-12-С 64 ФА | Электротехника и Автоматика | Светильник аварийного освещения светодиодный, 12В, 6 Вт, IP56, 15 источников света, световой поток 800 лм, -40..+55С, встроенные датчики освещенности и акустический. Предназначен для общего и местного освещения жилых, бытовых, вспомогательных помещений, подъездов, лестничных клеток, коридоров, переходов, лифтовых холлов, тамбуров, гаражей, торговых, складских и других помещений, а также для освещения путей эвакуации в системах охранно-пожарной сигнализации в режиме дежурного или аварийного освещения. Являются полноценной заменой ламп накаливания на 60 или 40 Вт. | Уточняйте у менеджера | Уточняйте у менеджера
00-00094227 | ЛУЧ-220-С 103 А ДРАЙВ | Электротехника и Автоматика | Светильник аварийного освещения светодиодный, 18 источ.света, свет.поток 1250 лм, датчик (датчик + дежурный режим), U-пит.220В, P-потр.10 Вт, IP54, t-раб.-40...+55°С, ø180х50 мм. Предназначен для общего и местного освещения жилых, бытовых, вспомогательных помещений, подъездов, лестничных клеток, коридоров, переходов, лифтовых холлов, тамбуров, гаражей, торговых, складских и других помещений, а также для освещения путей эвакуации в системах охранно-пожарной сигнализации в режиме дежурного или аварийного освещения. Являются полноценной заменой ламп накаливания. | Уточняйте у менеджера | Уточняйте у менеджера
00-00094250 | ЛУЧ-220-С 103 ДА ДРАЙВ | Электротехника и Автоматика | Светильник аварийного освещения светодиодный, 18 источ.света, свет.поток 1250 лм, датчик (датчик + дежурный режим), U-пит.220В, P-потр.10 Вт, IP54, t-раб.-40...+55°С, ø180х50 мм. Предназначен для общего и местного освещения жилых, бытовых, вспомогательных помещений, подъездов, лестничных клеток, коридоров, переходов, лифтовых холлов, тамбуров, гаражей, торговых, складских и других помещений, а также для освещения путей эвакуации в системах охранно-пожарной сигнализации в режиме дежурного или аварийного освещения. Являются полноценной заменой ламп накаливания. | Уточняйте у менеджера | Уточняйте у менеджера
00-00038539 | ЛУЧ-220-С 103 ДРАЙВ | Электротехника и Автоматика | Светильник аварийного освещения светодиодный 18 источ.света, свет.поток 1250 лм, U-пит.220В, P-потр.10 Вт, IP54, t-раб.-40...+55°С, ø180х50 мм. Предназначен для общего и местного освещения жилых, бытовых, вспомогательных помещений, подъездов, лестничных клеток, коридоров, переходов, лифтовых холлов, тамбуров, гаражей, торговых, складских и других помещений, а также для освещения путей эвакуации в системах охранно-пожарной сигнализации в режиме дежурного или аварийного освещения. Являются полноценной заменой ламп накаливания. | Уточняйте у менеджера | Уточняйте у менеджера
00-00094251 | ЛУЧ-220-С 103 ДФА ДРАЙВ | Электротехника и Автоматика | Светильник аварийного освещения светодиодный, 18 источ.света, свет.поток 1250 лм, датчик (датчик + дежурный режим), U-пит.220В, P-потр.10 Вт, IP54, t-раб.-40...+55°С, ø180х50 мм. Предназначен для общего и местного освещения жилых, бытовых, вспомогательных помещений, подъездов, лестничных клеток, коридоров, переходов, лифтовых холлов, тамбуров, гаражей, торговых, складских и других помещений, а также для освещения путей эвакуации в системах охранно-пожарной сигнализации в режиме дежурного или аварийного освещения. Являются полноценной заменой ламп накаливания. | Уточняйте у менеджера | Уточняйте у менеджера
00-00094230 | ЛУЧ-220-С 103 МВ ДРАЙВ | Электротехника и Автоматика | Светильник аварийного освещения светодиодный, 18 источ.света, свет.поток 1250 Лм, с микроволновым датчиком движения, U-пит.220В, P-потр.10 Вт, IP54, t-раб.-40...+55°С, ø180х50 мм. Предназначен для общего и местного освещения жилых, бытовых, вспомогательных помещений, подъездов, лестничных клеток, коридоров, переходов, лифтовых холлов, тамбуров, гаражей, торговых, складских и других помещений, а также для освещения путей эвакуации в системах охранно-пожарной сигнализации в режиме дежурного или аварийного освещения. Являются полноценной заменой ламп накаливания. | Уточняйте у менеджера | Уточняйте у менеджера
00-00038541 | ЛУЧ-220-С 103 МВФ ДРАЙВ | Электротехника и Автоматика | Светильник аварийного освещения светодиодный 18 источ.света, свет.поток 1250 Лм, с фотодатчиком и микроволновым датчиком движения, U-пит.220В, P-потр.10 Вт, IP54, t-раб.-40...+55°С, ø180х50 мм. Предназначен для общего и местного освещения жилых, бытовых, вспомогательных помещений, подъездов, лестничных клеток, коридоров, переходов, лифтовых холлов, тамбуров, гаражей, торговых, складских и других помещений, а также для освещения путей эвакуации в системах охранно-пожарной сигнализации в режиме дежурного или аварийного освещения. Являются полноценной заменой ламп накаливания. | Уточняйте у менеджера | Уточняйте у менеджера
00-00094228 | ЛУЧ-220-С 103 Ф ДРАЙВ | Электротехника и Автоматика | Светильник аварийного освещения светодиодный, 18 источ.света, свет.поток 1250 лм, датчик (датчик + дежурный режим), U-пит.220В, P-потр.10 Вт, IP54, t-раб.-40...+55°С, ø180х50 мм. Предназначен для общего и местного освещения жилых, бытовых, вспомогательных помещений, подъездов, лестничных клеток, коридоров, переходов, лифтовых холлов, тамбуров, гаражей, торговых, складских и других помещений, а также для освещения путей эвакуации в системах охранно-пожарной сигнализации в режиме дежурного или аварийного освещения. Являются полноценной заменой ламп накаливания. | Уточняйте у менеджера | Уточняйте у менеджера
00-00094229 | ЛУЧ-220-С 103 ФА ДРАЙВ | Электротехника и Автоматика | Светильник аварийного освещения светодиодный, 18 источ.света, свет.поток 1250 лм, датчик (датчик + дежурный режим), U-пит.220В, P-потр.10 Вт, IP54, t-раб.-40...+55°С, ø180х50 мм. Предназначен для общего и местного освещения жилых, бытовых, вспомогательных помещений, подъездов, лестничных клеток, коридоров, переходов, лифтовых холлов, тамбуров, гаражей, торговых, складских и других помещений, а также для освещения путей эвакуации в системах охранно-пожарной сигнализации в режиме дежурного или аварийного освещения. Являются полноценной заменой ламп накаливания. | Уточняйте у менеджера | Уточняйте у менеджера
00-00094231 | ЛУЧ-220-С 123 А ДРАЙВ | Электротехника и Автоматика | Светильник аварийного освещения светодиодный, 21 источ.света, свет.поток 1400 Лм, датчик (датчик + дежурный режим), U-пит.220В, P-потр.12 Вт, IP54, t-раб.-40...+55°С, ø180х50 мм. Предназначен для общего и местного освещения жилых, бытовых, вспомогательных помещений, подъездов, лестничных клеток, коридоров, переходов, лифтовых холлов, тамбуров, гаражей, торговых, складских и других помещений, а также для освещения путей эвакуации в системах охранно-пожарной сигнализации в режиме дежурного или аварийного освещения. Являются полноценной заменой ламп накаливания. | Уточняйте у менеджера | Уточняйте у менеджера
00-00094253 | ЛУЧ-220-С 123 ДА ДРАЙВ | Электротехника и Автоматика | Светильник аварийного освещения светодиодный, 21 источ.света, свет.поток 1400 Лм, датчик (датчик + дежурный режим), U-пит.220В, P-потр.12 Вт, IP54, t-раб.-40...+55°С, ø180х50 мм. Предназначен для общего и местного освещения жилых, бытовых, вспомогательных помещений, подъездов, лестничных клеток, коридоров, переходов, лифтовых холлов, тамбуров, гаражей, торговых, складских и других помещений, а также для освещения путей эвакуации в системах охранно-пожарной сигнализации в режиме дежурного или аварийного освещения. Являются полноценной заменой ламп накаливания. | Уточняйте у менеджера | Уточняйте у менеджера
00-00048073 | ЛУЧ-220-С 123 ДРАЙВ | Электротехника и Автоматика | Светильник аварийного освещения светодиодный, U-пит.220В, P-потр.12 Вт, IP54, t-раб.-40...+55°С, ø180х50 мм. Предназначен для общего и местного освещения жилых, бытовых, вспомогательных помещений, подъездов, лестничных клеток, коридоров, переходов, лифтовых холлов, тамбуров, гаражей, торговых, складских и других помещений, а также для освещения путей эвакуации в системах охранно-пожарной сигнализации в режиме дежурного или аварийного освещения. Являются полноценной заменой ламп накаливания. | Уточняйте у менеджера | Уточняйте у менеджера
00-00094252 | ЛУЧ-220-С 123 ДФА ДРАЙВ | Электротехника и Автоматика | Светильник аварийного освещения светодиодный, 21 источ.света, свет.поток 1400 Лм, датчик (датчик + дежурный режим), U-пит.220В, P-потр.12 Вт, IP54, t-раб.-40...+55°С, ø180х50 мм. Предназначен для общего и местного освещения жилых, бытовых, вспомогательных помещений, подъездов, лестничных клеток, коридоров, переходов, лифтовых холлов, тамбуров, гаражей, торговых, складских и других помещений, а также для освещения путей эвакуации в системах охранно-пожарной сигнализации в режиме дежурного или аварийного освещения. Являются полноценной заменой ламп накаливания. | Уточняйте у менеджера | Уточняйте у менеджера
00-00094234 | ЛУЧ-220-С 123 МВ ДРАЙВ | Электротехника и Автоматика | Светильник аварийного освещения светодиодный, 21 источ.света, свет.поток 1400 Лм, с микроволновым датчиком движения, U-пит.220В, P-потр.12 Вт, IP54, t-раб.-40...+55°С, ø180х50 мм. Предназначен для общего и местного освещения жилых, бытовых, вспомогательных помещений, подъездов, лестничных клеток, коридоров, переходов, лифтовых холлов, тамбуров, гаражей, торговых, складских и других помещений, а также для освещения путей эвакуации в системах охранно-пожарной сигнализации в режиме дежурного или аварийного освещения. Являются полноценной заменой ламп накаливания. | Уточняйте у менеджера | Уточняйте у менеджера
00-00094233 | ЛУЧ-220-С 123 МВФ ДРАЙВ | Электротехника и Автоматика | Светильник аварийного освещения светодиодный, 21 источ.света, свет.поток 1400 Лм, с фотодатчиком и микроволновым датчиком движения, U-пит.220В, P-потр.12 Вт, IP54, t-раб.-40...+55°С, ø180х50 мм. Предназначен для общего и местного освещения жилых, бытовых, вспомогательных помещений, подъездов, лестничных клеток, коридоров, переходов, лифтовых холлов, тамбуров, гаражей, торговых, складских и других помещений, а также для освещения путей эвакуации в системах охранно-пожарной сигнализации в режиме дежурного или аварийного освещения. Являются полноценной заменой ламп накаливания. | Уточняйте у менеджера | Уточняйте у менеджера
00-00082657 | ЛУЧ-220-С 123 Ф ДРАЙВ | Электротехника и Автоматика | Светильник аварийного освещения светодиодный, 21 источ.света, свет.поток 1400 Лм, датчик (датчик + дежурный режим), U-пит.220В, P-потр.12 Вт, IP54, t-раб.-40...+55°С, ø180х50 мм. Предназначен для общего и местного освещения жилых, бытовых, вспомогательных помещений, подъездов, лестничных клеток, коридоров, переходов, лифтовых холлов, тамбуров, гаражей, торговых, складских и других помещений, а также для освещения путей эвакуации в системах охранно-пожарной сигнализации в режиме дежурного или аварийного освещения. Являются полноценной заменой ламп накаливания. | Уточняйте у менеджера | Уточняйте у менеджера
00-00094232 | ЛУЧ-220-С 123 ФА ДРАЙВ | Электротехника и Автоматика | Светильник аварийного освещения светодиодный, 21 источ.света, свет.поток 1400 Лм, датчик (датчик + дежурный режим), U-пит.220В, P-потр.12 Вт, IP54, t-раб.-40...+55°С, ø180х50 мм. Предназначен для общего и местного освещения жилых, бытовых, вспомогательных помещений, подъездов, лестничных клеток, коридоров, переходов, лифтовых холлов, тамбуров, гаражей, торговых, складских и других помещений, а также для освещения путей эвакуации в системах охранно-пожарной сигнализации в режиме дежурного или аварийного освещения. Являются полноценной заменой ламп накаливания. | Уточняйте у менеджера | Уточняйте у менеджера
00-00094218 | ЛУЧ-220-С 63 А ДРАЙВ | Электротехника и Автоматика | Светильник аварийного освещения светодиодный, 12 источ.света, свет.поток 850 лм, датчик (датчик + дежурный режим), U-пит.220В, P-потр.6 Вт, IP54, t-раб.-40...+55°С, ø180х50 мм. Предназначен для общего и местного освещения жилых, бытовых, вспомогательных помещений, подъездов, лестничных клеток, коридоров, переходов, лифтовых холлов, тамбуров, гаражей, торговых, складских и других помещений, а также для освещения путей эвакуации в системах охранно-пожарной сигнализации в режиме дежурного или аварийного освещения. Являются полноценной заменой ламп накаливания. | Уточняйте у менеджера | Уточняйте у менеджера
00-00038895 | ЛУЧ-220-С 63 БАП ДРАЙВ | Электротехника и Автоматика | Светильник аварийного освещения, ~220В, 6 Вт, IP52, 18 источников света, световой поток 850 лм, 0...+45С, блок аварийного питания (БАП). Предназначен для аварийного, общего и местного освещения бытовых, вспомогательных помещений, подъездов, лестничных клеток, коридоров, переходов, лифтовых холлов, тамбуров, торговых, складских и других помещений, а также для освещения путей эвакуации в режиме основного или аварийного освещения. | 2839 | 1785.04
00-00094246 | ЛУЧ-220-С 63 ДА ДРАЙВ | Электротехника и Автоматика | Светильник аварийного освещения светодиодный, 12 источ.света, свет.поток 850 лм, датчик (датчик + дежурный режим), U-пит.220В, P-потр.6 Вт, IP54, t-раб.-40...+55°С, ø180х50 мм. Предназначен для общего и местного освещения жилых, бытовых, вспомогательных помещений, подъездов, лестничных клеток, коридоров, переходов, лифтовых холлов, тамбуров, гаражей, торговых, складских и других помещений, а также для освещения путей эвакуации в системах охранно-пожарной сигнализации в режиме дежурного или аварийного освещения. Являются полноценной заменой ламп накаливания. | Уточняйте у менеджера | Уточняйте у менеджера
00-00094217 | ЛУЧ-220-С 63 ДРАЙВ | Электротехника и Автоматика | Светильник аварийного освещения светодиодный, 12 источ.света, свет.поток 850 лм, U-пит.220В, P-потр.6 Вт, IP54, t-раб.-40...+55°С, ø180х50 мм. Предназначен для общего и местного освещения жилых, бытовых, вспомогательных помещений, подъездов, лестничных клеток, коридоров, переходов, лифтовых холлов, тамбуров, гаражей, торговых, складских и других помещений, а также для освещения путей эвакуации в системах охранно-пожарной сигнализации в режиме дежурного или аварийного освещения. Являются полноценной заменой ламп накаливания. | Уточняйте у менеджера | Уточняйте у менеджера
00-00094247 | ЛУЧ-220-С 63 ДФА ДРАЙВ | Электротехника и Автоматика | Светильник аварийного освещения светодиодный, 12 источ.света, свет.поток 850 лм, датчик (датчик + дежурный режим), U-пит.220В, P-потр.6 Вт, IP54, t-раб.-40...+55°С, ø180х50 мм. Предназначен для общего и местного освещения жилых, бытовых, вспомогательных помещений, подъездов, лестничных клеток, коридоров, переходов, лифтовых холлов, тамбуров, гаражей, торговых, складских и других помещений, а также для освещения путей эвакуации в системах охранно-пожарной сигнализации в режиме дежурного или аварийного освещения. Являются полноценной заменой ламп накаливания. | Уточняйте у менеджера | Уточняйте у менеджера
00-00038902 | ЛУЧ-220-С 63 МВ БАП ДРАЙВ | Электротехника и Автоматика | Светильник аварийного освещения, ~220В, 6 Вт, IP52, 18 источников света, световой поток 850 лм, 0...+45С, блок аварийного питания (БАП) с микроволновым датчиком движения. Предназначен для аварийного, общего и местного освещения бытовых, вспомогательных помещений, подъездов, лестничных клеток, коридоров, переходов, лифтовых холлов, тамбуров, торговых, складских и других помещений, а также для освещения путей эвакуации в режиме основного или аварийного освещения. | 3568 | 2320.34
00-00094219 | ЛУЧ-220-С 63 МВ ДРАЙВ | Электротехника и Автоматика | Светильник аварийного освещения светодиодный, 12 источ.света, свет.поток 850 Лм, с микроволновым датчиком движения, U-пит.220В, P-потр.6 Вт, IP54, t-раб.-40...+55°С, ø180х50 мм. Предназначен для общего и местного освещения жилых, бытовых, вспомогательных помещений, подъездов, лестничных клеток, коридоров, переходов, лифтовых холлов, тамбуров, гаражей, торговых, складских и других помещений, а также для освещения путей эвакуации в системах охранно-пожарной сигнализации в режиме дежурного или аварийного освещения. Являются полноценной заменой ламп накаливания. | Уточняйте у менеджера | Уточняйте у менеджера
00-00038903 | ЛУЧ-220-С 63 МВФ БАП ДРАЙВ | Электротехника и Автоматика | Светильник аварийного освещения, ~220В, 6 Вт, IP52, 18 источников света, световой поток 850 лм, 0...+45С, блок аварийного питания (БАП) С фотодатчиком и микроволновым датчиком движения. Предназначен для аварийного, общего и местного освещения бытовых, вспомогательных помещений, подъездов, лестничных клеток, коридоров, переходов, лифтовых холлов, тамбуров, торговых, складских и других помещений, а также для освещения путей эвакуации в режиме основного или аварийного освещения. | 3568 | 2320.34
00-00094220 | ЛУЧ-220-С 63 МВФ ДРАЙВ | Электротехника и Автоматика | Светильник аварийного освещения светодиодный, 12 источ.света, свет.поток 850 Лм, с фотодатчиком и микроволновым датчиком движения, U-пит.220В, P-потр.6 Вт, IP54, t-раб.-40...+55°С, ø180х50 мм. Предназначен для общего и местного освещения жилых, бытовых, вспомогательных помещений, подъездов, лестничных клеток, коридоров, переходов, лифтовых холлов, тамбуров, гаражей, торговых, складских и других помещений, а также для освещения путей эвакуации в системах охранно-пожарной сигнализации в режиме дежурного или аварийного освещения. Являются полноценной заменой ламп накаливания. | Уточняйте у менеджера | Уточняйте у менеджера
00-00086554 | ЛУЧ-220-С 63 Ф ДРАЙВ | Электротехника и Автоматика | Светильник аварийного освещения светодиодный, 12 источ.света, свет.поток 850 лм, датчик (датчик + дежурный режим), U-пит.220В, P-потр.6 Вт, IP54, t-раб.-40...+55°С, ø180х50 мм. Предназначен для общего и местного освещения жилых, бытовых, вспомогательных помещений, подъездов, лестничных клеток, коридоров, переходов, лифтовых холлов, тамбуров, гаражей, торговых, складских и других помещений, а также для освещения путей эвакуации в системах охранно-пожарной сигнализации в режиме дежурного или аварийного освещения. Являются полноценной заменой ламп накаливания. | Уточняйте у менеджера | Уточняйте у менеджера
00-00053391 | ЛУЧ-220-С 63 ФА ДРАЙВ | Электротехника и Автоматика | Светильник аварийного освещения светодиодный, 12 источ.света, свет.поток 850 лм, датчик (датчик + дежурный режим), U-пит.220В, P-потр.6 Вт, IP54, t-раб.-40...+55°С, ø180х50 мм. Предназначен для общего и местного освещения жилых, бытовых, вспомогательных помещений, подъездов, лестничных клеток, коридоров, переходов, лифтовых холлов, тамбуров, гаражей, торговых, складских и других помещений, а также для освещения путей эвакуации в системах охранно-пожарной сигнализации в режиме дежурного или аварийного освещения. Являются полноценной заменой ламп накаливания. | Уточняйте у менеджера | Уточняйте у менеджера
00-00038896 | ЛУЧ-220-С 63-А БАП ДРАЙВ | Электротехника и Автоматика | Светильник аварийного освещения, ~220В, 6 Вт, IP52, 18 источников света, световой поток 850 лм, 0...+45С, блок аварийного питания (БАП) Аккустический датчик. Предназначен для аварийного, общего и местного освещения бытовых, вспомогательных помещений, подъездов, лестничных клеток, коридоров, переходов, лифтовых холлов, тамбуров, торговых, складских и других помещений, а также для освещения путей эвакуации в режиме основного или аварийного освещения. | 2839 | 2016.12
00-00038899 | ЛУЧ-220-С 63-ДА БАП ДРАЙВ | Электротехника и Автоматика | Светильник аварийного освещения, ~220В, 6 Вт, IP52, 18 источников света, световой поток 850 лм, 0...+45С, блок аварийного питания (БАП) Дежурный режим с аккустическим датчиком. Предназначен для аварийного, общего и местного освещения бытовых, вспомогательных помещений, подъездов, лестничных клеток, коридоров, переходов, лифтовых холлов, тамбуров, торговых, складских и других помещений, а также для освещения путей эвакуации в режиме основного или аварийного освещения. | 2839 | 2016.12
00-00038900 | ЛУЧ-220-С 63-ДФА БАП ДРАЙВ | Электротехника и Автоматика | Светильник аварийного освещения, ~220В, 6 Вт, IP52, 18 источников света, световой поток 850 лм, 0...+45С, блок аварийного питания (БАП) Дежурный режим с фото-аккустическим датчиком. Предназначен для аварийного, общего и местного освещения бытовых, вспомогательных помещений, подъездов, лестничных клеток, коридоров, переходов, лифтовых холлов, тамбуров, торговых, складских и других помещений, а также для освещения путей эвакуации в режиме основного или аварийного освещения. | 2839 | 2016.12
00-00038901 | ЛУЧ-220-С 63-ДФА1 БАП ДРАЙВ | Электротехника и Автоматика | Светильник аварийного освещения, ~220В, 6 Вт, IP52, 18 источников света, световой поток 850 лм, 0...+45С, блок аварийного питания (БАП) Дежурный режим с фото-аккустическим датчиком. Предназначен для аварийного, общего и местного освещения бытовых, вспомогательных помещений, подъездов, лестничных клеток, коридоров, переходов, лифтовых холлов, тамбуров, торговых, складских и других помещений, а также для освещения путей эвакуации в режиме основного или аварийного освещения. | 2839 | 2016.12
00-00038897 | ЛУЧ-220-С 63-Ф БАП ДРАЙВ | Электротехника и Автоматика | Светильник аварийного освещения, ~220В, 6 Вт, IP52, 18 источников света, световой поток 850 лм, 0...+45С, блок аварийного питания (БАП) Фото датчик. Предназначен для аварийного, общего и местного освещения бытовых, вспомогательных помещений, подъездов, лестничных клеток, коридоров, переходов, лифтовых холлов, тамбуров, торговых, складских и других помещений, а также для освещения путей эвакуации в режиме основного или аварийного освещения. | 2839 | 2016.12
00-00038898 | ЛУЧ-220-С 63-ФА БАП ДРАЙВ | Электротехника и Автоматика | Светильник аварийного освещения, ~220В, 6 Вт, IP52, 18 источников света, световой поток 850 лм, 0...+45С, блок аварийного питания (БАП) Фото-аккустический датчик. Предназначен для аварийного, общего и местного освещения бытовых, вспомогательных помещений, подъездов, лестничных клеток, коридоров, переходов, лифтовых холлов, тамбуров, торговых, складских и других помещений, а также для освещения путей эвакуации в режиме основного или аварийного освещения. | 2839 | 2016.12
00-00094207 | ЛУЧ-220-С 64 А ДРАЙВ | Электротехника и Автоматика | Светильник аварийного освещения светодиодный, 12 источ.света, свет.поток 800 лм, датчик (датчик + дежурный режим), U-пит.220В, P-потр.6 Вт, IP54, t-раб.-40...+55°С, ø150х50 мм. Предназначен для общего и местного освещения жилых, бытовых, вспомогательных помещений, подъездов, лестничных клеток, коридоров, переходов, лифтовых холлов, тамбуров, гаражей, торговых, складских и других помещений, а также для освещения путей эвакуации в системах охранно-пожарной сигнализации в режиме дежурного или аварийного освещения. Являются полноценной заменой ламп накаливания. | Уточняйте у менеджера | Уточняйте у менеджера
00-00094242 | ЛУЧ-220-С 64 ДА ДРАЙВ | Электротехника и Автоматика | Светильник аварийного освещения светодиодный, 12 источ.света, свет.поток 800 лм, датчик (датчик + дежурный режим), U-пит.220В, P-потр.6 Вт, IP54, t-раб.-40...+55°С, ø150х50 мм. Предназначен для общего и местного освещения жилых, бытовых, вспомогательных помещений, подъездов, лестничных клеток, коридоров, переходов, лифтовых холлов, тамбуров, гаражей, торговых, складских и других помещений, а также для освещения путей эвакуации в системах охранно-пожарной сигнализации в режиме дежурного или аварийного освещения. Являются полноценной заменой ламп накаливания. | Уточняйте у менеджера | Уточняйте у менеджера
00-00089190 | ЛУЧ-220-С 64 ДРАЙВ | Электротехника и Автоматика | Светильник аварийного освещения светодиодный, 12 источ.света, свет.поток 800 лм, U-пит.220В, P-потр.6 Вт, IP54, t-раб.-40...+55°С, ø150х50 мм. Предназначен для общего и местного освещения жилых, бытовых, вспомогательных помещений, подъездов, лестничных клеток, коридоров, переходов, лифтовых холлов, тамбуров, гаражей, торговых, складских и других помещений, а также для освещения путей эвакуации в системах охранно-пожарной сигнализации в режиме дежурного или аварийного освещения. Являются полноценной заменой ламп накаливания. | Уточняйте у менеджера | Уточняйте у менеджера
00-00094243 | ЛУЧ-220-С 64 ДФА ДРАЙВ | Электротехника и Автоматика | Светильник аварийного освещения светодиодный, 12 источ.света, свет.поток 800 лм, датчик (датчик + дежурный режим), U-пит.220В, P-потр.6 Вт, IP54, t-раб.-40...+55°С, ø150х50 мм. Предназначен для общего и местного освещения жилых, бытовых, вспомогательных помещений, подъездов, лестничных клеток, коридоров, переходов, лифтовых холлов, тамбуров, гаражей, торговых, складских и других помещений, а также для освещения путей эвакуации в системах охранно-пожарной сигнализации в режиме дежурного или аварийного освещения. Являются полноценной заменой ламп накаливания. | Уточняйте у менеджера | Уточняйте у менеджера
00-00094208 | ЛУЧ-220-С 64 МВ ДРАЙВ | Электротехника и Автоматика | Светильник аварийного освещения светодиодный, 12 источ.света, свет.поток 800 Лм, ; с микроволновым датчиком движения, U-пит.220В, P-потр.6 Вт, IP54, t-раб.-40...+55°С, ø150х50 мм. Предназначен для общего и местного освещения жилых, бытовых, вспомогательных помещений, подъездов, лестничных клеток, коридоров, переходов, лифтовых холлов, тамбуров, гаражей, торговых, складских и других помещений, а также для освещения путей эвакуации в системах охранно-пожарной сигнализации в режиме дежурного или аварийного освещения. Являются полноценной заменой ламп накаливания. | Уточняйте у менеджера | Уточняйте у менеджера
00-00094209 | ЛУЧ-220-С 64 МВФ ДРАЙВ | Электротехника и Автоматика | Светильник аварийного освещения светодиодный, 12 источ.света, свет.поток 800 Лм, ; с фотодатчиком и микроволновым датчиком движения, U-пит.220В, P-потр.6 Вт, IP54, t-раб.-40...+55°С, ø150х50 мм. Предназначен для общего и местного освещения жилых, бытовых, вспомогательных помещений, подъездов, лестничных клеток, коридоров, переходов, лифтовых холлов, тамбуров, гаражей, торговых, складских и других помещений, а также для освещения путей эвакуации в системах охранно-пожарной сигнализации в режиме дежурного или аварийного освещения. Являются полноценной заменой ламп накаливания. | Уточняйте у менеджера | Уточняйте у менеджера
00-00094206 | ЛУЧ-220-С 64 Ф ДРАЙВ | Электротехника и Автоматика | Светильник аварийного освещения светодиодный, 12 источ.света, свет.поток 800 лм, датчик (датчик + дежурный режим), U-пит.220В, P-потр.6 Вт, IP54, t-раб.-40...+55°С, ø150х50 мм. Предназначен для общего и местного освещения жилых, бытовых, вспомогательных помещений, подъездов, лестничных клеток, коридоров, переходов, лифтовых холлов, тамбуров, гаражей, торговых, складских и других помещений, а также для освещения путей эвакуации в системах охранно-пожарной сигнализации в режиме дежурного или аварийного освещения. Являются полноценной заменой ламп накаливания. | Уточняйте у менеджера | Уточняйте у менеджера
00-00082656 | ЛУЧ-220-С 64 ФА ДРАЙВ | Электротехника и Автоматика | Светильник аварийного освещения светодиодный, 12 источ.света, свет.поток 800 лм, датчик (датчик + дежурный режим), U-пит.220В, P-потр.6 Вт, IP54, t-раб.-40...+55°С, ø150х50 мм. Предназначен для общего и местного освещения жилых, бытовых, вспомогательных помещений, подъездов, лестничных клеток, коридоров, переходов, лифтовых холлов, тамбуров, гаражей, торговых, складских и других помещений, а также для освещения путей эвакуации в системах охранно-пожарной сигнализации в режиме дежурного или аварийного освещения. Являются полноценной заменой ламп накаливания. | Уточняйте у менеджера | Уточняйте у менеджера
00-00094222 | ЛУЧ-220-С 83 А ДРАЙВ | Электротехника и Автоматика | Светильник аварийного освещения светодиодный, 15 источ.света, свет.поток 1050 лм, датчик (датчик + дежурный режим), U-пит.220В, P-потр.8 Вт, IP54, t-раб.-40...+55°С, ø180х50 мм. Предназначен для общего и местного освещения жилых, бытовых, вспомогательных помещений, подъездов, лестничных клеток, коридоров, переходов, лифтовых холлов, тамбуров, гаражей, торговых, складских и других помещений, а также для освещения путей эвакуации в системах охранно-пожарной сигнализации в режиме дежурного или аварийного освещения. Являются полноценной заменой ламп накаливания. | Уточняйте у менеджера | Уточняйте у менеджера
00-00038904 | ЛУЧ-220-С 83 БАП ДРАЙВ | Электротехника и Автоматика | Светильник аварийного освещения, ~220В, 8 Вт, IP52, 20 источников света, световой поток 1050 лм, 0...+45С, блок аварийного питания (БАП). Предназначен для аварийного, общего и местного освещения бытовых, вспомогательных помещений, подъездов, лестничных клеток, коридоров, переходов, лифтовых холлов, тамбуров, торговых, складских и других помещений, а также для освещения путей эвакуации в режиме основного или аварийного освещения. | Уточняйте у менеджера | Уточняйте у менеджера
00-00094248 | ЛУЧ-220-С 83 ДА ДРАЙВ | Электротехника и Автоматика | Светильник аварийного освещения светодиодный, 15 источ.света, свет.поток 1050 лм, датчик (датчик + дежурный режим), U-пит.220В, P-потр.8 Вт, IP54, t-раб.-40...+55°С, ø180х50 мм. Предназначен для общего и местного освещения жилых, бытовых, вспомогательных помещений, подъездов, лестничных клеток, коридоров, переходов, лифтовых холлов, тамбуров, гаражей, торговых, складских и других помещений, а также для освещения путей эвакуации в системах охранно-пожарной сигнализации в режиме дежурного или аварийного освещения. Являются полноценной заменой ламп накаливания. | Уточняйте у менеджера | Уточняйте у менеджера
00-00094221 | ЛУЧ-220-С 83 ДРАЙВ | Электротехника и Автоматика | Светильник аварийного освещения светодиодный, 15 источ.света, свет.поток 1050 лм, U-пит.220В, P-потр.8 Вт, IP54, t-раб.-40...+55°С, ø180х50 мм. Предназначен для общего и местного освещения жилых, бытовых, вспомогательных помещений, подъездов, лестничных клеток, коридоров, переходов, лифтовых холлов, тамбуров, гаражей, торговых, складских и других помещений, а также для освещения путей эвакуации в системах охранно-пожарной сигнализации в режиме дежурного или аварийного освещения. Являются полноценной заменой ламп накаливания. | Уточняйте у менеджера | Уточняйте у менеджера
00-00094249 | ЛУЧ-220-С 83 ДФА ДРАЙВ | Электротехника и Автоматика | Светильник аварийного освещения светодиодный, 15 источ.света, свет.поток 1050 лм, датчик (датчик + дежурный режим), U-пит.220В, P-потр.8 Вт, IP54, t-раб.-40...+55°С, ø180х50 мм. Предназначен для общего и местного освещения жилых, бытовых, вспомогательных помещений, подъездов, лестничных клеток, коридоров, переходов, лифтовых холлов, тамбуров, гаражей, торговых, складских и других помещений, а также для освещения путей эвакуации в системах охранно-пожарной сигнализации в режиме дежурного или аварийного освещения. Являются полноценной заменой ламп накаливания. | Уточняйте у менеджера | Уточняйте у менеджера
00-00038911 | ЛУЧ-220-С 83 МВ БАП ДРАЙВ | Электротехника и Автоматика | Светильник аварийного освещения, ~220В, 8 Вт, IP52, 20 источников света, световой поток 1050 лм, 0...+45С, блок аварийного питания (БАП) С микроволновым датчиком движения. Предназначен для аварийного, общего и местного освещения бытовых, вспомогательных помещений, подъездов, лестничных клеток, коридоров, переходов, лифтовых холлов, тамбуров, торговых, складских и других помещений, а также для освещения путей эвакуации в режиме основного или аварийного освещения. | 3662 | 2498.42
00-00094225 | ЛУЧ-220-С 83 МВ ДРАЙВ | Электротехника и Автоматика | Светильник аварийного освещения светодиодный, 15 источ.света, свет.поток 1050 лм, с микроволновым датчиком движения, U-пит.220В, P-потр.8 Вт, IP54, t-раб.-40...+55°С, ø180х50 мм. Предназначен для общего и местного освещения жилых, бытовых, вспомогательных помещений, подъездов, лестничных клеток, коридоров, переходов, лифтовых холлов, тамбуров, гаражей, торговых, складских и других помещений, а также для освещения путей эвакуации в системах охранно-пожарной сигнализации в режиме дежурного или аварийного освещения. Являются полноценной заменой ламп накаливания. | Уточняйте у менеджера | Уточняйте у менеджера
00-00038912 | ЛУЧ-220-С 83 МВФ БАП ДРАЙВ | Электротехника и Автоматика | Светильник аварийного освещения, ~220В, 8 Вт, IP52, 20 источников света, световой поток 1050 лм, 0...+45С, блок аварийного питания (БАП) С фотодатчиком и микроволновым датчиком движения. Предназначен для аварийного, общего и местного освещения бытовых, вспомогательных помещений, подъездов, лестничных клеток, коридоров, переходов, лифтовых холлов, тамбуров, торговых, складских и других помещений, а также для освещения путей эвакуации в режиме основного или аварийного освещения. | 3662 | 2498.42
00-00094226 | ЛУЧ-220-С 83 МВФ ДРАЙВ | Электротехника и Автоматика | Светильник аварийного освещения светодиодный, 15 источ.света, свет.поток 1050 лм, с фотодатчиком и микроволновым датчиком движения, U-пит.220В, P-потр.8 Вт, IP54, t-раб.-40...+55°С, ø180х50 мм. Предназначен для общего и местного освещения жилых, бытовых, вспомогательных помещений, подъездов, лестничных клеток, коридоров, переходов, лифтовых холлов, тамбуров, гаражей, торговых, складских и других помещений, а также для освещения путей эвакуации в системах охранно-пожарной сигнализации в режиме дежурного или аварийного освещения. Являются полноценной заменой ламп накаливания. | Уточняйте у менеджера | Уточняйте у менеджера
00-00094223 | ЛУЧ-220-С 83 Ф ДРАЙВ | Электротехника и Автоматика | Светильник аварийного освещения светодиодный, 15 источ.света, свет.поток 1050 лм, датчик (датчик + дежурный режим), U-пит.220В, P-потр.8 Вт, IP54, t-раб.-40...+55°С, ø180х50 мм. Предназначен для общего и местного освещения жилых, бытовых, вспомогательных помещений, подъездов, лестничных клеток, коридоров, переходов, лифтовых холлов, тамбуров, гаражей, торговых, складских и других помещений, а также для освещения путей эвакуации в системах охранно-пожарной сигнализации в режиме дежурного или аварийного освещения. Являются полноценной заменой ламп накаливания. | Уточняйте у менеджера | Уточняйте у менеджера
00-00094224 | ЛУЧ-220-С 83 ФА ДРАЙВ | Электротехника и Автоматика | Светильник аварийного освещения светодиодный, 15 источ.света, свет.поток 1050 лм, датчик (датчик + дежурный режим), U-пит.220В, P-потр.8 Вт, IP54, t-раб.-40...+55°С, ø180х50 мм. Предназначен для общего и местного освещения жилых, бытовых, вспомогательных помещений, подъездов, лестничных клеток, коридоров, переходов, лифтовых холлов, тамбуров, гаражей, торговых, складских и других помещений, а также для освещения путей эвакуации в системах охранно-пожарной сигнализации в режиме дежурного или аварийного освещения. Являются полноценной заменой ламп накаливания. | Уточняйте у менеджера | Уточняйте у менеджера
00-00038905 | ЛУЧ-220-С 83-А БАП ДРАЙВ | Электротехника и Автоматика | Светильник аварийного освещения, ~220В, 8 Вт, IP52, 20 источников света, световой поток 1050 лм, 0...+45С, блок аварийного питания (БАП) Аккустический датчик. Предназначен для аварийного, общего и местного освещения бытовых, вспомогательных помещений, подъездов, лестничных клеток, коридоров, переходов, лифтовых холлов, тамбуров, торговых, складских и других помещений, а также для освещения путей эвакуации в режиме основного или аварийного освещения. | 3197 | 2196.32
00-00038908 | ЛУЧ-220-С 83-ДА БАП ДРАЙВ | Электротехника и Автоматика | Светильник аварийного освещения, ~220В, 6 Вт, IP52, 20 источников света, световой поток 1050 лм, 0...+45С, блок аварийного питания (БАП) Дежурный режим с аккустическим датчиком. Предназначен для аварийного, общего и местного освещения бытовых, вспомогательных помещений, подъездов, лестничных клеток, коридоров, переходов, лифтовых холлов, тамбуров, торговых, складских и других помещений, а также для освещения путей эвакуации в режиме основного или аварийного освещения. | 3197 | 2196.32
00-00038909 | ЛУЧ-220-С 83-ДФА БАП ДРАЙВ | Электротехника и Автоматика | Светильник аварийного освещения, ~220В, 6 Вт, IP52, 20 источников света, световой поток 1050 лм, 0...+45С, блок аварийного питания (БАП) Дежурный режим с фото-аккустическим датчикок. Предназначен для аварийного, общего и местного освещения бытовых, вспомогательных помещений, подъездов, лестничных клеток, коридоров, переходов, лифтовых холлов, тамбуров, торговых, складских и других помещений, а также для освещения путей эвакуации в режиме основного или аварийного освещения. | 3197 | 2196.32
00-00038910 | ЛУЧ-220-С 83-ДФА1 БАП ДРАЙВ | Электротехника и Автоматика | Светильник аварийного освещения, ~220В, 6 Вт, IP52, 20 источников света, световой поток 1050 лм, 0...+45С, блок аварийного питания (БАП) Дежурный режим с фото-аккустическим датчикок. Предназначен для аварийного, общего и местного освещения бытовых, вспомогательных помещений, подъездов, лестничных клеток, коридоров, переходов, лифтовых холлов, тамбуров, торговых, складских и других помещений, а также для освещения путей эвакуации в режиме основного или аварийного освещения. | 3197 | 2196.32
00-00038906 | ЛУЧ-220-С 83-Ф БАП ДРАЙВ | Электротехника и Автоматика | Светильник аварийного освещения, ~220В, 8 Вт, IP52, 20 источников света, световой поток 1050 лм, 0...+45С, блок аварийного питания (БАП) Фото датчик. Предназначен для аварийного, общего и местного освещения бытовых, вспомогательных помещений, подъездов, лестничных клеток, коридоров, переходов, лифтовых холлов, тамбуров, торговых, складских и других помещений, а также для освещения путей эвакуации в режиме основного или аварийного освещения. | 3197 | 2196.32
00-00038907 | ЛУЧ-220-С 83-ФА БАП ДРАЙВ | Электротехника и Автоматика | Светильник аварийного освещения, ~220В, 8 Вт, IP52, 20 источников света, световой поток 1050 лм, 0...+45С, блок аварийного питания (БАП) Фото-аккустический датчик. Предназначен для аварийного, общего и местного освещения бытовых, вспомогательных помещений, подъездов, лестничных клеток, коридоров, переходов, лифтовых холлов, тамбуров, торговых, складских и других помещений, а также для освещения путей эвакуации в режиме основного или аварийного освещения. | 3197 | 2196.32
00-00014528 | ЛУЧ-24-С 34 | Электротехника и Автоматика | Светильник аварийного освещения светодиодный, 24В, 3 Вт, IP56, 6 источников света, световой поток 460 лм, -40..+55С, 150х150х27мм. Предназначен для общего и местного освещения жилых, бытовых, вспомогательных помещений, подъездов, лестничных клеток, коридоров, переходов, лифтовых холлов, тамбуров, гаражей, торговых, складских и других помещений, а также для освещения путей эвакуации в системах охранно-пожарной сигнализации в режиме дежурного или аварийного освещения. Являются полноценной заменой ламп накаливания на 60 или 40 Вт. | 850 | 571.34
00-00094213 | ЛУЧ-24-С 34 А | Электротехника и Автоматика | Светильник аварийного освещения светодиодный, 24В, 3 Вт, IP56, 6 источников света, световой поток 460 лм, -40..+55С, встроенный акустический датчик. Предназначен для общего и местного освещения жилых, бытовых, вспомогательных помещений, подъездов, лестничных клеток, коридоров, переходов, лифтовых холлов, тамбуров, гаражей, торговых, складских и других помещений, а также для освещения путей эвакуации в системах охранно-пожарной сигнализации в режиме дежурного или аварийного освещения. Являются полноценной заменой ламп накаливания на 60 или 40 Вт. | Уточняйте у менеджера | Уточняйте у менеджера
00-00094212 | ЛУЧ-24-С 34 Ф | Электротехника и Автоматика | Светильник аварийного освещения светодиодный, 24В, 3 Вт, IP56, 6 источников света, световой поток 460 лм, -40..+55С, встроенный датчик освещенности. Предназначен для общего и местного освещения жилых, бытовых, вспомогательных помещений, подъездов, лестничных клеток, коридоров, переходов, лифтовых холлов, тамбуров, гаражей, торговых, складских и других помещений, а также для освещения путей эвакуации в системах охранно-пожарной сигнализации в режиме дежурного или аварийного освещения. Являются полноценной заменой ламп накаливания на 60 или 40 Вт. | Уточняйте у менеджера | Уточняйте у менеджера
00-00094211 | ЛУЧ-24-С 34 ФА | Электротехника и Автоматика | Светильник аварийного освещения светодиодный, 24В, 3 Вт, IP56, 6 источников света, световой поток 460 лм, -40..+55С, встроенные датчики освещенности и акустический. Предназначен для общего и местного освещения жилых, бытовых, вспомогательных помещений, подъездов, лестничных клеток, коридоров, переходов, лифтовых холлов, тамбуров, гаражей, торговых, складских и других помещений, а также для освещения путей эвакуации в системах охранно-пожарной сигнализации в режиме дежурного или аварийного освещения. Являются полноценной заменой ламп накаливания на 60 или 40 Вт. | Уточняйте у менеджера | Уточняйте у менеджера
00-00017046 | ЛУЧ-24-С 64 | Электротехника и Автоматика | Светильник аварийного освещения светодиодный, 12/24 В, 6 Вт, IP56, 15 источников света, световой поток 800 лм, -40...+55°С, 150х150х50 мм. Предназначен для общего и местного освещения жилых, бытовых, вспомогательных помещений, подъездов, лестничных клеток, коридоров, переходов, лифтовых холлов, тамбуров, гаражей, торговых, складских и других помещений, а также для освещения путей эвакуации в системах охранно-пожарной сигнализации в режиме дежурного или аварийного освещения. Являются полноценной заменой ламп накаливания на 60 или 40 Вт. | 1042 | 749.42
00-00094214 | ЛУЧ-36-С 84 А | Электротехника и Автоматика | Светильник аварийного освещения светодиодный, 15 источ.света, свет.поток 1050 лм, U-пит.36В, P-потр.8 Вт, IP56, t-раб.-40...+55°С, ø150х50 мм. Предназначен для общего и местного освещения жилых, бытовых, вспомогательных помещений, подъездов, лестничных клеток, коридоров, переходов, лифтовых холлов, тамбуров, гаражей, торговых, складских и других помещений, а также для освещения путей эвакуации в системах охранно-пожарной сигнализации в режиме дежурного или аварийного освещения. Является полноценной заменой ламп накаливания на 75 Вт. | Уточняйте у менеджера | Уточняйте у менеджера
00-00094215 | ЛУЧ-36-С 84 Ф | Электротехника и Автоматика | Светильник аварийного освещения светодиодный, 15 источ.света, свет.поток 1050 лм, U-пит.36В, P-потр.8 Вт, IP56, t-раб.-40...+55°С, ø150х50 мм. Предназначен для общего и местного освещения жилых, бытовых, вспомогательных помещений, подъездов, лестничных клеток, коридоров, переходов, лифтовых холлов, тамбуров, гаражей, торговых, складских и других помещений, а также для освещения путей эвакуации в системах охранно-пожарной сигнализации в режиме дежурного или аварийного освещения. Является полноценной заменой ламп накаливания на 75 Вт. | Уточняйте у менеджера | Уточняйте у менеджера
00-00094216 | ЛУЧ-36-С 84 ФА | Электротехника и Автоматика | Светильник аварийного освещения светодиодный, 15 источ.света, свет.поток 1050 лм, U-пит.36В, P-потр.8 Вт, IP56, t-раб.-40...+55°С, ø150х50 мм. Предназначен для общего и местного освещения жилых, бытовых, вспомогательных помещений, подъездов, лестничных клеток, коридоров, переходов, лифтовых холлов, тамбуров, гаражей, торговых, складских и других помещений, а также для освещения путей эвакуации в системах охранно-пожарной сигнализации в режиме дежурного или аварийного освещения. Является полноценной заменой ламп накаливания на 75 Вт. | Уточняйте у менеджера | Уточняйте у менеджера
00-00036555 | ЛУЧ-36-С-84 | Электротехника и Автоматика | Светильник аварийного освещения светодиодный, 15 источ.света, свет.поток 1050 лм, U-пит.36В, P-потр.8 Вт, IP56, t-раб.-40...+55°С, ø150х50 мм. Предназначен для общего и местного освещения жилых, бытовых, вспомогательных помещений, подъездов, лестничных клеток, коридоров, переходов, лифтовых холлов, тамбуров, гаражей, торговых, складских и других помещений, а также для освещения путей эвакуации в системах охранно-пожарной сигнализации в режиме дежурного или аварийного освещения. Является полноценной заменой ламп накаливания на 75 Вт. | Уточняйте у менеджера | Уточняйте у менеджера
00-00085533 | SL-213-30LED1.8 IP-54 исп. 1 | ИП Раченков А.В. | Светильник аварийного освещения автономный непостоянного действия. Пылевлагозащищенный, кнопка ТЕСТ, степень защиты оболочки IP54, кабельный ввод в комплекте, универсальный монтаж (стена,потолок), 187-242В, защита от перезаряда и глубокого разряда, 30 сверхярких СМД-светодиодов, световой поток 250 Лм, время свечения не менее 3 ч, 350*105*72 мм. | 3351 | 3183.45
00-00085535 | SL-213-30LED1.8 IP-65 исп. 1 | ИП Раченков А.В. | Светильник аварийного освещения автономный непостоянного действия. Пылевлагозащищенный, кнопка ТЕСТ, высокая степень защиты оболочки IP65, кабельный ввод в комплекте, универсальный монтаж (стена,потолок), 187-242В, защита от перезаряда и глубокого разряда, 30 сверхярких СМД-светодиодов, световой поток 250 Лм, время свечения не менее 3 ч, 350*105*72 мм. | 4570 | 4341.5
00-00085536 | SL-213-30LED1.8 IP-65 исп. 2 | ИП Раченков А.В. | Светильник аварийного освещения автономный непостоянного действия. Пылевлагозащищенный, кнопка ТЕСТ, высокая степень защиты оболочки IP65, кабельный ввод в комплекте, универсальный монтаж (стена,потолок), 187-242В, защита от перезаряда и глубокого разряда, 30 сверхярких СМД-светодиодов, световой поток 250 Лм, время свечения не менее 3 ч, 350*105*175 мм. | 5021 | 4769.95
00-00085534 | SL-223-30LED1.8 IP-54 исп. 1 | ИП Раченков А.В. | Светильник аварийного освещения автономный постоянного действия. Пылевлагозащищенный, кнопка ТЕСТ, степень защиты оболочки IP54, кабельный ввод в комплекте, потолочный монтаж, 187-242В, защита от перезаряда и глубокого разряда, 30 сверхярких СМД-светодиодов, световой поток 250 Лм, время свечения не менее 3 ч, 350*105*72 мм. | 3351 | 3183.45
00-00085537 | SL-223-30LED1.8 IP-65 исп. 1 | ИП Раченков А.В. | Светильник аварийного освещения автономный постоянного действия. Пылевлагозащищенный, кнопка ТЕСТ, высокая степень защиты оболочки IP65, кабельный ввод в комплекте, универсальный монтаж (стена,потолок), 187-242В, защита от перезаряда и глубокого разряда, 30 сверхярких СМД-светодиодов, световой поток 250 Лм, время свечения не менее 3 ч, 350*105*72 мм. | 4570 | 4341.5
00-00085538 | SL-223-30LED1.8 IP-65 исп. 2 | ИП Раченков А.В. | Светильник аварийного освещения автономный постоянного действия. Пылевлагозащищенный, кнопка ТЕСТ, высокая степень защиты оболочки IP65, кабельный ввод в комплекте, универсальный монтаж (стена,потолок), 187-242В, защита от перезаряда и глубокого разряда, 30 сверхярких СМД-светодиодов, световой поток 250 Лм, время свечения не менее 3 ч, 350*105*175 мм. | 5021 | 4769.95
00-00117217 | ФС-25М (ЮСДП.676232.001) | Юмирс | Фонарь светодиодный предназначен для постоянного или временного освещения внутри помещений и на открытом воздухе. Основной особенностью данного фонаря, является мощный световой поток при малом энергопотреблении, что обеспечивает его применение для решения различных задач по освещению объектов. Рабочая температура от -40 до +65 ºС. Степень защиты оболочки IP55. Габаритные размеры Ø160х190.Питание от сети переменного тока 220 В. Номинальная мощность 25 Вт. Световой поток 2 100 лм. Свет холодный белый (5500К). Угол половинной яркости 45º. | 24300 | 24300
Автоматические выключатели
00-00113130 | AR-M06N-1-C006 | IEK | Модульный автоматический выключатель на DIN-рейку серии ARMAT, 1-полюсный, номин. откл. способность 6кА, I-ном. 6А, U-ном.230…400 В, IP20, t-раб.-40...+70°C, цвет: белый | 801.38 | 721.24
00-00101986 | MD63-1C25-6 | DKC | Выключатель автоматический модульный YON MD63 1P 25А C 6kA (MD63-1C25-6) DKC | 482.4 | 472.75
00-00101985 | MD63-3C6-6 | DKC | Выключатель автоматический модульный YON MD63 3P 6А C 6kA (MD63-3C6-6) DKC | 1933.2 | 1894.54
00-00117071 | MVA40-1-006-C | IEK | Автоматический выключатель ВА47-100 предназначен для защиты распределительных и групповых цепей, имеющих активную и индуктивную нагрузки. Рекомендуется к применению во вводно-распределительных устройствах бытовых и промышленных электроустановок. | 1176.83 | 1059.15
00-00049567 | MAD22-5-016-B-10 | IEK | Автоматический выключатель дифференциального тока АВДТ32 предназначен для защиты человека от поражения электрическим током при повреждении изоляции электроустановок, для предотвращения пожаров вследствие протекания токов утечки на землю и для защиты от перегрузки и короткого замыкания. Рекомендуется для защиты групповых линий, питающих розетки наружной установки, розеток и освещения подвалов и гаражей. | 1893.83 | 1704.45
00-00049570 | MAD22-5-025-B-10 | IEK | Автоматический выключатель дифференциального тока АВДТ32 предназначен для защиты человека от поражения электрическим током при повреждении изоляции электроустановок, для предотвращения пожаров вследствие протекания токов утечки на землю и для защиты от перегрузки и короткого замыкания. Рекомендуется для защиты групповых линий, питающих розетки наружной установки, розеток и освещения подвалов и гаражей. | 1903.56 | 1713.2
00-00049566 | MAD22-5-010-C-30 | IEK | Автоматический выключатель дифференциального тока АВДТ32 предназначен для защиты человека от поражения электрическим током при повреждении изоляции электроустановок, для предотвращения пожаров вследствие протекания токов утечки на землю и для защиты от перегрузки и короткого замыкания. Рекомендуется для защиты групповых линий, питающих розетки наружной установки, розеток и освещения подвалов и гаражей. | 1904.56 | 1714.1
00-00049598 | MAD25-5-010-C-30 | IEK | Автоматический выключатель дифференциального тока АВДТ32 предназначен для защиты человека от поражения электрическим током при повреждении изоляции электроустановок, для предотвращения пожаров вследствие протекания токов утечки на землю и для защиты от перегрузки и короткого замыкания. Рекомендуется для защиты групповых линий, питающих розетки наружной установки, розеток и освещения подвалов и гаражей. | 1121.62 | 1009.46
00-00049568 | MAD22-5-016-C-30 | IEK | Автоматический выключатель дифференциального тока АВДТ32 предназначен для защиты человека от поражения электрическим током при повреждении изоляции электроустановок, для предотвращения пожаров вследствие протекания токов утечки на землю и для защиты от перегрузки и короткого замыкания. Рекомендуется для защиты групповых линий, питающих розетки наружной установки, розеток и освещения подвалов и гаражей. | 1724.56 | 1552.1
00-00049599 | MAD25-5-016-C-30 | IEK | Автоматический выключатель дифференциального тока АВДТ32 предназначен для защиты человека от поражения электрическим током при повреждении изоляции электроустановок, для предотвращения пожаров вследствие протекания токов утечки на землю и для защиты от перегрузки и короткого замыкания. Рекомендуется для защиты групповых линий, питающих розетки наружной установки, розеток и освещения подвалов и гаражей. | 1044.12 | 939.71
00-00049569 | MAD22-5-020-C-30 | IEK | Автоматический выключатель дифференциального тока АВДТ32 предназначен для защиты человека от поражения электрическим током при повреждении изоляции электроустановок, для предотвращения пожаров вследствие протекания токов утечки на землю и для защиты от перегрузки и короткого замыкания. Рекомендуется для защиты групповых линий, питающих розетки наружной установки, розеток и освещения подвалов и гаражей. | 1866.6 | 1679.94
00-00049600 | MAD25-5-020-C-30 | IEK | Автоматический выключатель дифференциального тока АВДТ32 предназначен для защиты человека от поражения электрическим током при повреждении изоляции электроустановок, для предотвращения пожаров вследствие протекания токов утечки на землю и для защиты от перегрузки и короткого замыкания. Рекомендуется для защиты групповых линий, питающих розетки наружной установки, розеток и освещения подвалов и гаражей. | 1103.18 | 992.86
00-00049571 | MAD22-5-025-C-30 | IEK | Автоматический выключатель дифференциального тока АВДТ32 предназначен для защиты человека от поражения электрическим током при повреждении изоляции электроустановок, для предотвращения пожаров вследствие протекания токов утечки на землю и для защиты от перегрузки и короткого замыкания. Рекомендуется для защиты групповых линий, питающих розетки наружной установки, розеток и освещения подвалов и гаражей. | 1750.37 | 1575.33
00-00049601 | MAD25-5-025-C-30 | IEK | Автоматический выключатель дифференциального тока АВДТ32 предназначен для защиты человека от поражения электрическим током при повреждении изоляции электроустановок, для предотвращения пожаров вследствие протекания токов утечки на землю и для защиты от перегрузки и короткого замыкания. Рекомендуется для защиты групповых линий, питающих розетки наружной установки, розеток и освещения подвалов и гаражей. | 1044.12 | 939.71
00-00022409 | MAD22-5-032-C-30 | IEK | Автоматический выключатель дифференциального тока АВДТ32 предназначен для защиты человека от поражения электрическим током при повреждении изоляции электроустановок, для предотвращения пожаров вследствие протекания токов утечки на землю и для защиты от перегрузки и короткого замыкания. Рекомендуется для защиты групповых линий, питающих розетки наружной установки, розеток и освещения подвалов и гаражей. | 1849.42 | 1664.48
00-00049602 | MAD25-5-032-C-30 | IEK | Автоматический выключатель дифференциального тока АВДТ32 предназначен для защиты человека от поражения электрическим током при повреждении изоляции электроустановок, для предотвращения пожаров вследствие протекания токов утечки на землю и для защиты от перегрузки и короткого замыкания. Рекомендуется для защиты групповых линий, питающих розетки наружной установки, розеток и освещения подвалов и гаражей. | 1243.1 | 1118.79
00-00049603 | MAD25-5-040-C-30 | IEK | Автоматический выключатель дифференциального тока АВДТ32 предназначен для защиты человека от поражения электрическим током при повреждении изоляции электроустановок, для предотвращения пожаров вследствие протекания токов утечки на землю и для защиты от перегрузки и короткого замыкания. Рекомендуется для защиты групповых линий, питающих розетки наружной установки, розеток и освещения подвалов и гаражей. | 1289.51 | 1160.56
00-00049572 | MAD22-5-040-C-100 | IEK | Автоматический выключатель дифференциального тока АВДТ32 предназначен для защиты человека от поражения электрическим током при повреждении изоляции электроустановок, для предотвращения пожаров вследствие протекания токов утечки на землю и для защиты от перегрузки и короткого замыкания. Рекомендуется для защиты групповых линий, питающих розетки наружной установки, розеток и освещения подвалов и гаражей. | 2237.76 | 2013.98
00-00049573 | MAD22-5-040-C-30 | IEK | Автоматический выключатель дифференциального тока АВДТ32 предназначен для защиты человека от поражения электрическим током при повреждении изоляции электроустановок, для предотвращения пожаров вследствие протекания токов утечки на землю и для защиты от перегрузки и короткого замыкания. Рекомендуется для защиты групповых линий, питающих розетки наружной установки, розеток и освещения подвалов и гаражей. | 1974.32 | 1776.89
00-00049574 | MAD22-5-050-C-100 | IEK | Автоматический выключатель дифференциального тока АВДТ32 предназначен для защиты человека от поражения электрическим током при повреждении изоляции электроустановок, для предотвращения пожаров вследствие протекания токов утечки на землю и для защиты от перегрузки и короткого замыкания. Рекомендуется для защиты групповых линий, питающих розетки наружной установки, розеток и освещения подвалов и гаражей. | 2211.65 | 1990.49
00-00049565 | MAD22-5-006-C-30 | IEK | Автоматический выключатель дифференциального тока АВДТ32 предназначен для защиты человека от поражения электрическим током при повреждении изоляции электроустановок, для предотвращения пожаров вследствие протекания токов утечки на землю и для защиты от перегрузки и короткого замыкания. Рекомендуется для защиты групповых линий, питающих розетки наружной установки, розеток и освещения подвалов и гаражей. | 1853.63 | 1668.27
00-00049597 | MAD25-5-006-C-30 | IEK | Автоматический выключатель дифференциального тока АВДТ32 предназначен для защиты человека от поражения электрическим током при повреждении изоляции электроустановок, для предотвращения пожаров вследствие протекания токов утечки на землю и для защиты от перегрузки и короткого замыкания. Рекомендуется для защиты групповых линий, питающих розетки наружной установки, розеток и освещения подвалов и гаражей. | 1325.66 | 1193.09
00-00049575 | MAD22-5-063-C-100 | IEK | Автоматический выключатель дифференциального тока АВДТ32 предназначен для защиты человека от поражения электрическим током при повреждении изоляции электроустановок, для предотвращения пожаров вследствие протекания токов утечки на землю и для защиты от перегрузки и короткого замыкания. Рекомендуется для защиты групповых линий, питающих розетки наружной установки, розеток и освещения подвалов и гаражей. | 2286.16 | 2057.54
00-00049576 | MAD22-6-010-C-30 | IEK | Автоматический выключатель дифференциального тока АВДТ34 предназначен для защиты человека от поражения электрическим током при повреждении изоляции электроустановок, для предотвращения пожаров вследствие протекания токов утечки на землю и для защиты от перегрузки и короткого замыкания в сетях переменного тока напряжением 400 В и частотой 50 Гц. АВДТ34 со встроенной защитой от сверхтоков реагирует не только на синусоидальные переменные дифференциальные токи, но и на пульсирующие постоянные дифференциальные токи. Источником пульсирующего тока являются, например, стиральные машины с регуляторами скорости, регулируемые источники света, телевизоры, видеомагнитофоны, персональные компьютеры и др. | 2963.5 | 2667.15
00-00049577 | MAD22-6-016-C-30 | IEK | Автоматический выключатель дифференциального тока АВДТ34 предназначен для защиты человека от поражения электрическим током при повреждении изоляции электроустановок, для предотвращения пожаров вследствие протекания токов утечки на землю и для защиты от перегрузки и короткого замыкания в сетях переменного тока напряжением 400 В и частотой 50 Гц. АВДТ34 со встроенной защитой от сверхтоков реагирует не только на синусоидальные переменные дифференциальные токи, но и на пульсирующие постоянные дифференциальные токи. Источником пульсирующего тока являются, например, стиральные машины с регуляторами скорости, регулируемые источники света, телевизоры, видеомагнитофоны, персональные компьютеры и др. | 2529.19 | 2276.27
00-00049578 | MAD22-6-020-C-30 | IEK | Автоматический выключатель дифференциального тока АВДТ34 предназначен для защиты человека от поражения электрическим током при повреждении изоляции электроустановок, для предотвращения пожаров вследствие протекания токов утечки на землю и для защиты от перегрузки и короткого замыкания в сетях переменного тока напряжением 400 В и частотой 50 Гц. АВДТ34 со встроенной защитой от сверхтоков реагирует не только на синусоидальные переменные дифференциальные токи, но и на пульсирующие постоянные дифференциальные токи. Источником пульсирующего тока являются, например, стиральные машины с регуляторами скорости, регулируемые источники света, телевизоры, видеомагнитофоны, персональные компьютеры и др. | 2758.57 | 2482.71
00-00049579 | MAD22-6-025-C-100 | IEK | Автоматический выключатель дифференциального тока АВДТ34 предназначен для защиты человека от поражения электрическим током при повреждении изоляции электроустановок, для предотвращения пожаров вследствие протекания токов утечки на землю и для защиты от перегрузки и короткого замыкания в сетях переменного тока напряжением 400 В и частотой 50 Гц. АВДТ34 со встроенной защитой от сверхтоков реагирует не только на синусоидальные переменные дифференциальные токи, но и на пульсирующие постоянные дифференциальные токи. Источником пульсирующего тока являются, например, стиральные машины с регуляторами скорости, регулируемые источники света, телевизоры, видеомагнитофоны, персональные компьютеры и др. | 3586.94 | 3228.25
00-00049581 | MAD22-6-025-C-300 | IEK | Автоматический выключатель дифференциального тока АВДТ34 предназначен для защиты человека от поражения электрическим током при повреждении изоляции электроустановок, для предотвращения пожаров вследствие протекания токов утечки на землю и для защиты от перегрузки и короткого замыкания в сетях переменного тока напряжением 400 В и частотой 50 Гц. АВДТ34 со встроенной защитой от сверхтоков реагирует не только на синусоидальные переменные дифференциальные токи, но и на пульсирующие постоянные дифференциальные токи. Источником пульсирующего тока являются, например, стиральные машины с регуляторами скорости, регулируемые источники света, телевизоры, видеомагнитофоны, персональные компьютеры и др. | 3619.2 | 3257.28
00-00049580 | MAD22-6-025-C-30 | IEK | Автоматический выключатель дифференциального тока АВДТ34 предназначен для защиты человека от поражения электрическим током при повреждении изоляции электроустановок, для предотвращения пожаров вследствие протекания токов утечки на землю и для защиты от перегрузки и короткого замыкания в сетях переменного тока напряжением 400 В и частотой 50 Гц. АВДТ34 со встроенной защитой от сверхтоков реагирует не только на синусоидальные переменные дифференциальные токи, но и на пульсирующие постоянные дифференциальные токи. Источником пульсирующего тока являются, например, стиральные машины с регуляторами скорости, регулируемые источники света, телевизоры, видеомагнитофоны, персональные компьютеры и др. | 2487.16 | 2238.44
00-00049582 | MAD22-6-032-C-100 | IEK | Автоматический выключатель дифференциального тока АВДТ34 предназначен для защиты человека от поражения электрическим током при повреждении изоляции электроустановок, для предотвращения пожаров вследствие протекания токов утечки на землю и для защиты от перегрузки и короткого замыкания в сетях переменного тока напряжением 400 В и частотой 50 Гц. АВДТ34 со встроенной защитой от сверхтоков реагирует не только на синусоидальные переменные дифференциальные токи, но и на пульсирующие постоянные дифференциальные токи. Источником пульсирующего тока являются, например, стиральные машины с регуляторами скорости, регулируемые источники света, телевизоры, видеомагнитофоны, персональные компьютеры и др. | 3595.99 | 3236.39
00-00049583 | MAD22-6-032-C-30 | IEK | Автоматический выключатель дифференциального тока АВДТ34 предназначен для защиты человека от поражения электрическим током при повреждении изоляции электроустановок, для предотвращения пожаров вследствие протекания токов утечки на землю и для защиты от перегрузки и короткого замыкания в сетях переменного тока напряжением 400 В и частотой 50 Гц. АВДТ34 со встроенной защитой от сверхтоков реагирует не только на синусоидальные переменные дифференциальные токи, но и на пульсирующие постоянные дифференциальные токи. Источником пульсирующего тока являются, например, стиральные машины с регуляторами скорости, регулируемые источники света, телевизоры, видеомагнитофоны, персональные компьютеры и др. | 2737.42 | 2463.68
00-00049585 | MAD32-5-010-B-30 | IEK | Автоматический выключатели дифференциального тока АВДТ32М для однофазных сетей в одномодульном исполнении (18мм) предназначен для защиты человека от поражения электрическим током при повреждении изоляции электроустановок, а также для защиты от перегрузки и короткого замыкания в сетях переменного тока напряжением 230 В и частотой 50 Гц и по своим характеристикам соответствуют ГОСТ Р 51327.1 и ГОСТ Р 51327.2.2. | Уточняйте у менеджера | Уточняйте у менеджера
00-00049587 | MAD32-5-016-B-30 | IEK | Автоматический выключатели дифференциального тока АВДТ32М для однофазных сетей в одномодульном исполнении (18мм) предназначен для защиты человека от поражения электрическим током при повреждении изоляции электроустановок, а также для защиты от перегрузки и короткого замыкания в сетях переменного тока напряжением 230 В и частотой 50 Гц и по своим характеристикам соответствуют ГОСТ Р 51327.1 и ГОСТ Р 51327.2.2. | Уточняйте у менеджера | Уточняйте у менеджера
00-00049586 | MAD32-5-010-C-30 | IEK | Автоматический выключатели дифференциального тока АВДТ32М для однофазных сетей в одномодульном исполнении (18мм) предназначен для защиты человека от поражения электрическим током при повреждении изоляции электроустановок, а также для защиты от перегрузки и короткого замыкания в сетях переменного тока напряжением 230 В и частотой 50 Гц и по своим характеристикам соответствуют ГОСТ Р 51327.1 и ГОСТ Р 51327.2.2. | Уточняйте у менеджера | Уточняйте у менеджера
00-00049588 | MAD32-5-016-C-10 | IEK | Автоматический выключатели дифференциального тока АВДТ32М для однофазных сетей в одномодульном исполнении (18мм) предназначен для защиты человека от поражения электрическим током при повреждении изоляции электроустановок, а также для защиты от перегрузки и короткого замыкания в сетях переменного тока напряжением 230 В и частотой 50 Гц и по своим характеристикам соответствуют ГОСТ Р 51327.1 и ГОСТ Р 51327.2.2. | Уточняйте у менеджера | Уточняйте у менеджера
00-00049589 | MAD32-5-016-C-30 | IEK | Автоматический выключатели дифференциального тока АВДТ32М для однофазных сетей в одномодульном исполнении (18мм) предназначен для защиты человека от поражения электрическим током при повреждении изоляции электроустановок, а также для защиты от перегрузки и короткого замыкания в сетях переменного тока напряжением 230 В и частотой 50 Гц и по своим характеристикам соответствуют ГОСТ Р 51327.1 и ГОСТ Р 51327.2.2. | Уточняйте у менеджера | Уточняйте у менеджера
00-00049590 | MAD32-5-020-C-10 | IEK | Автоматический выключатели дифференциального тока АВДТ32М для однофазных сетей в одномодульном исполнении (18мм) предназначен для защиты человека от поражения электрическим током при повреждении изоляции электроустановок, а также для защиты от перегрузки и короткого замыкания в сетях переменного тока напряжением 230 В и частотой 50 Гц и по своим характеристикам соответствуют ГОСТ Р 51327.1 и ГОСТ Р 51327.2.2. | Уточняйте у менеджера | Уточняйте у менеджера
00-00049591 | MAD32-5-020-C-30 | IEK | Автоматический выключатели дифференциального тока АВДТ32М для однофазных сетей в одномодульном исполнении (18мм) предназначен для защиты человека от поражения электрическим током при повреждении изоляции электроустановок, а также для защиты от перегрузки и короткого замыкания в сетях переменного тока напряжением 230 В и частотой 50 Гц и по своим характеристикам соответствуют ГОСТ Р 51327.1 и ГОСТ Р 51327.2.2. | Уточняйте у менеджера | Уточняйте у менеджера
00-00049593 | MAD32-5-025-C-100 | IEK | Автоматический выключатели дифференциального тока АВДТ32М для однофазных сетей в одномодульном исполнении (18мм) предназначен для защиты человека от поражения электрическим током при повреждении изоляции электроустановок, а также для защиты от перегрузки и короткого замыкания в сетях переменного тока напряжением 230 В и частотой 50 Гц и по своим характеристикам соответствуют ГОСТ Р 51327.1 и ГОСТ Р 51327.2.2. | Уточняйте у менеджера | Уточняйте у менеджера
00-00049592 | MAD32-5-025-C-10 | IEK | Автоматический выключатели дифференциального тока АВДТ32М для однофазных сетей в одномодульном исполнении (18мм) предназначен для защиты человека от поражения электрическим током при повреждении изоляции электроустановок, а также для защиты от перегрузки и короткого замыкания в сетях переменного тока напряжением 230 В и частотой 50 Гц и по своим характеристикам соответствуют ГОСТ Р 51327.1 и ГОСТ Р 51327.2.2. | Уточняйте у менеджера | Уточняйте у менеджера
00-00049594 | MAD32-5-025-C-30 | IEK | Автоматический выключатели дифференциального тока АВДТ32М для однофазных сетей в одномодульном исполнении (18мм) предназначен для защиты человека от поражения электрическим током при повреждении изоляции электроустановок, а также для защиты от перегрузки и короткого замыкания в сетях переменного тока напряжением 230 В и частотой 50 Гц и по своим характеристикам соответствуют ГОСТ Р 51327.1 и ГОСТ Р 51327.2.2. | Уточняйте у менеджера | Уточняйте у менеджера
00-00049595 | MAD32-5-032-C-100 | IEK | Автоматический выключатели дифференциального тока АВДТ32М для однофазных сетей в одномодульном исполнении (18мм) предназначен для защиты человека от поражения электрическим током при повреждении изоляции электроустановок, а также для защиты от перегрузки и короткого замыкания в сетях переменного тока напряжением 230 В и частотой 50 Гц и по своим характеристикам соответствуют ГОСТ Р 51327.1 и ГОСТ Р 51327.2.2. | Уточняйте у менеджера | Уточняйте у менеджера
00-00049596 | MAD32-5-032-C-30 | IEK | Автоматический выключатели дифференциального тока АВДТ32М для однофазных сетей в одномодульном исполнении (18мм) предназначен для защиты человека от поражения электрическим током при повреждении изоляции электроустановок, а также для защиты от перегрузки и короткого замыкания в сетях переменного тока напряжением 230 В и частотой 50 Гц и по своим характеристикам соответствуют ГОСТ Р 51327.1 и ГОСТ Р 51327.2.2. | Уточняйте у менеджера | Уточняйте у менеджера
00-00049584 | MAD32-5-006-C-30 | IEK | Автоматический выключатели дифференциального тока АВДТ32М для однофазных сетей в одномодульном исполнении (18мм) предназначен для защиты человека от поражения электрическим током при повреждении изоляции электроустановок, а также для защиты от перегрузки и короткого замыкания в сетях переменного тока напряжением 230 В и частотой 50 Гц и по своим характеристикам соответствуют ГОСТ Р 51327.1 и ГОСТ Р 51327.2.2. | Уточняйте у менеджера | Уточняйте у менеджера
00-00101254 | AR-M06N-2-C010 | IEK | Автоматические выключатели ARMAT серии M06N предназначены для защиты цепей от перегрузки и короткого замыкания. Модельный ряд включает в себя устройства с характеристиками срабатывания B, C, D и номинальными токами от 0,5 до 63 А. Номинальная отключающая способность автоматических выключателей ARMAT серии M06N составляет 6 кА. Предельная отключающая способность варьируется в зависимости от номинала от 10 до 50 кА. | 1998.24 | 1798.42
00-00101256 | AR-M06N-2-C020 | IEK | Автоматические выключатели ARMAT серии M06N предназначены для защиты цепей от перегрузки и короткого замыкания. Модельный ряд включает в себя устройства с характеристиками срабатывания B, C, D и номинальными токами от 0,5 до 63 А. Номинальная отключающая способность автоматических выключателей ARMAT серии M06N составляет 6 кА. Предельная отключающая способность варьируется в зависимости от номинала от 10 до 50 кА. | 1639.12 | 1475.21
00-00049327 | MVA40-1-010-C | IEK | Автоматический выключатель ВА47-100 предназначен для защиты распределительных и групповых цепей, имеющих активную и индуктивную нагрузки. Рекомендуется к применению во вводно-распределительных устройствах бытовых и промышленных электроустановок. | 1244.88 | 1120.39
00-00049328 | MVA40-1-016-C | IEK | Автоматический выключатель ВА47-100 предназначен для защиты распределительных и групповых цепей, имеющих активную и индуктивную нагрузки. Рекомендуется к применению во вводно-распределительных устройствах бытовых и промышленных электроустановок. | 1244.88 | 1120.39
00-00049330 | MVA40-1-025-C | IEK | Автоматический выключатель ВА47-100 предназначен для защиты распределительных и групповых цепей, имеющих активную и индуктивную нагрузки. Рекомендуется к применению во вводно-распределительных устройствах бытовых и промышленных электроустановок. | 1244.88 | 1120.39
00-00049331 | MVA40-1-032-C | IEK | Автоматический выключатель ВА47-100 предназначен для защиты распределительных и групповых цепей, имеющих активную и индуктивную нагрузки. Рекомендуется к применению во вводно-распределительных устройствах бытовых и промышленных электроустановок. | 1244.88 | 1120.39
00-00049332 | MVA40-1-040-C | IEK | Автоматический выключатель ВА47-100 предназначен для защиты распределительных и групповых цепей, имеющих активную и индуктивную нагрузки. Рекомендуется к применению во вводно-распределительных устройствах бытовых и промышленных электроустановок. | 1244.88 | 1120.39
00-00049333 | MVA40-1-050-C | IEK | Автоматический выключатель ВА47-100 предназначен для защиты распределительных и групповых цепей, имеющих активную и индуктивную нагрузки. Рекомендуется к применению во вводно-распределительных устройствах бытовых и промышленных электроустановок. | 1244.88 | 1120.39
00-00049334 | MVA40-1-063-C | IEK | Автоматический выключатель ВА47-100 предназначен для защиты распределительных и групповых цепей, имеющих активную и индуктивную нагрузки. Рекомендуется к применению во вводно-распределительных устройствах бытовых и промышленных электроустановок. | 1244.88 | 1120.39
00-00049335 | MVA40-1-080-C | IEK | Автоматический выключатель ВА47-100 предназначен для защиты распределительных и групповых цепей, имеющих активную и индуктивную нагрузки. Рекомендуется к применению во вводно-распределительных устройствах бытовых и промышленных электроустановок. | 1244.88 | 1120.39
00-00049336 | MVA40-1-100-C | IEK | Автоматический выключатель ВА47-100 предназначен для защиты распределительных и групповых цепей, имеющих активную и индуктивную нагрузки. Рекомендуется к применению во вводно-распределительных устройствах бытовых и промышленных электроустановок. | 1244.88 | 1120.39
00-00049337 | MVA40-2-010-C | IEK | Автоматический выключатель ВА47-100 предназначен для защиты распределительных и групповых цепей, имеющих активную и индуктивную нагрузки. Рекомендуется к применению во вводно-распределительных устройствах бытовых и промышленных электроустановок. | 2539.6 | 2285.64
00-00049338 | MVA40-2-016-C | IEK | Автоматический выключатель ВА47-100 предназначен для защиты распределительных и групповых цепей, имеющих активную и индуктивную нагрузки. Рекомендуется к применению во вводно-распределительных устройствах бытовых и промышленных электроустановок. | 2342.39 | 2108.15
00-00049340 | MVA40-2-025-C | IEK | Автоматический выключатель ВА47-100 предназначен для защиты распределительных и групповых цепей, имеющих активную и индуктивную нагрузки. Рекомендуется к применению во вводно-распределительных устройствах бытовых и промышленных электроустановок. | 2539.6 | 2285.64
00-00049341 | MVA40-2-032-C | IEK | Автоматический выключатель ВА47-100 предназначен для защиты распределительных и групповых цепей, имеющих активную и индуктивную нагрузки. Рекомендуется к применению во вводно-распределительных устройствах бытовых и промышленных электроустановок. | 2342.39 | 2108.15
00-00049342 | MVA40-2-040-C | IEK | Автоматический выключатель ВА47-100 предназначен для защиты распределительных и групповых цепей, имеющих активную и индуктивную нагрузки. Рекомендуется к применению во вводно-распределительных устройствах бытовых и промышленных электроустановок. | 2539.6 | 2285.64
00-00049343 | MVA40-2-063-C | IEK | Автоматический выключатель ВА47-100 предназначен для защиты распределительных и групповых цепей, имеющих активную и индуктивную нагрузки. Рекомендуется к применению во вводно-распределительных устройствах бытовых и промышленных электроустановок. | 2539.6 | 2285.64
00-00049344 | MVA40-2-080-C | IEK | Автоматический выключатель ВА47-100 предназначен для защиты распределительных и групповых цепей, имеющих активную и индуктивную нагрузки. Рекомендуется к применению во вводно-распределительных устройствах бытовых и промышленных электроустановок. | 2539.6 | 2285.64
00-00049345 | MVA40-2-100-C | IEK | Автоматический выключатель ВА47-100 предназначен для защиты распределительных и групповых цепей, имеющих активную и индуктивную нагрузки. Рекомендуется к применению во вводно-распределительных устройствах бытовых и промышленных электроустановок. | 2539.6 | 2285.64
00-00049346 | MVA40-3-010-C | IEK | Автоматический выключатель ВА47-100 предназначен для защиты распределительных и групповых цепей, имеющих активную и индуктивную нагрузки. Рекомендуется к применению во вводно-распределительных устройствах бытовых и промышленных электроустановок. | 3809.33 | 3428.4
00-00049347 | MVA40-3-016-C | IEK | Автоматический выключатель ВА47-100 предназначен для защиты распределительных и групповых цепей, имеющих активную и индуктивную нагрузки. Рекомендуется к применению во вводно-распределительных устройствах бытовых и промышленных электроустановок. | 3809.33 | 3428.4
00-00049349 | MVA40-3-025-C | IEK | Автоматический выключатель ВА47-100 предназначен для защиты распределительных и групповых цепей, имеющих активную и индуктивную нагрузки. Рекомендуется к применению во вводно-распределительных устройствах бытовых и промышленных электроустановок. | 3809.33 | 3428.4
00-00049350 | MVA40-3-032-C | IEK | Автоматический выключатель ВА47-100 предназначен для защиты распределительных и групповых цепей, имеющих активную и индуктивную нагрузки. Рекомендуется к применению во вводно-распределительных устройствах бытовых и промышленных электроустановок. | 3809.33 | 3428.4
00-00049351 | MVA40-3-040-C | IEK | Автоматический выключатель ВА47-100 предназначен для защиты распределительных и групповых цепей, имеющих активную и индуктивную нагрузки. Рекомендуется к применению во вводно-распределительных устройствах бытовых и промышленных электроустановок. | 3809.33 | 3428.4
00-00049352 | MVA40-3-050-C | IEK | Автоматический выключатель ВА47-100 предназначен для защиты распределительных и групповых цепей, имеющих активную и индуктивную нагрузки. Рекомендуется к применению во вводно-распределительных устройствах бытовых и промышленных электроустановок. | 3809.33 | 3428.4
00-00049353 | MVA40-3-063-C | IEK | Автоматический выключатель ВА47-100 предназначен для защиты распределительных и групповых цепей, имеющих активную и индуктивную нагрузки. Рекомендуется к применению во вводно-распределительных устройствах бытовых и промышленных электроустановок. | 3644.83 | 3280.35
00-00049361 | MVA40-4-100-C | IEK | Автоматический выключатель ВА47-100 предназначен для защиты распределительных и групповых цепей, имеющих активную и индуктивную нагрузки. Рекомендуется к применению во вводно-распределительных устройствах бытовых и промышленных электроустановок. | 5075.65 | 4568.09
00-00049355 | MVA40-4-025-C | IEK | Автоматический выключатель ВА47-100 предназначен для защиты распределительных и групповых цепей, имеющих активную и индуктивную нагрузки. Рекомендуется к применению во вводно-распределительных устройствах бытовых и промышленных электроустановок. | 5075.65 | 4568.09
00-00049356 | MVA40-4-032-C | IEK | Автоматический выключатель ВА47-100 предназначен для защиты распределительных и групповых цепей, имеющих активную и индуктивную нагрузки. Рекомендуется к применению во вводно-распределительных устройствах бытовых и промышленных электроустановок. | 5075.65 | 4568.09
00-00049357 | MVA40-4-040-C | IEK | Автоматический выключатель ВА47-100 предназначен для защиты распределительных и групповых цепей, имеющих активную и индуктивную нагрузки. Рекомендуется к применению во вводно-распределительных устройствах бытовых и промышленных электроустановок. | 5075.65 | 4568.09
00-00049358 | MVA40-4-050-C | IEK | Автоматический выключатель ВА47-100 предназначен для защиты распределительных и групповых цепей, имеющих активную и индуктивную нагрузки. Рекомендуется к применению во вводно-распределительных устройствах бытовых и промышленных электроустановок. | 5075.65 | 4568.09
00-00049359 | MVA40-4-063-C | IEK | Автоматический выключатель ВА47-100 предназначен для защиты распределительных и групповых цепей, имеющих активную и индуктивную нагрузки. Рекомендуется к применению во вводно-распределительных устройствах бытовых и промышленных электроустановок. | 5075.65 | 4568.09
00-00049360 | MVA40-4-080-C | IEK | Автоматический выключатель ВА47-100 предназначен для защиты распределительных и групповых цепей, имеющих активную и индуктивную нагрузки. Рекомендуется к применению во вводно-распределительных устройствах бытовых и промышленных электроустановок. | 5075.65 | 4568.09
00-00049184 | MVA41-1-010-B | IEK | Автоматический выключатель ВА47-60 предназначен для автоматического отключения источника питания при появлении сверхтоков. Рекомендуется к применению в групповых щитках (квартирные и этажные), а также в учетно-распределительных щитах административных и жилых зданий. | Уточняйте у менеджера | Уточняйте у менеджера
00-00049242 | MVA41-1-010-D | IEK | Автоматический выключатель ВА47-60 предназначен для автоматического отключения источника питания при появлении сверхтоков. Рекомендуется к применению в групповых щитках (квартирные и этажные), а также в учетно-распределительных щитах административных и жилых зданий. | Уточняйте у менеджера | Уточняйте у менеджера
00-00049185 | MVA41-1-016-B | IEK | Автоматический выключатель ВА47-60 предназначен для автоматического отключения источника питания при появлении сверхтоков. Рекомендуется к применению в групповых щитках (квартирные и этажные), а также в учетно-распределительных щитах административных и жилых зданий. | Уточняйте у менеджера | Уточняйте у менеджера
00-00049243 | MVA41-1-016-D | IEK | Автоматический выключатель ВА47-60 предназначен для автоматического отключения источника питания при появлении сверхтоков. Рекомендуется к применению в групповых щитках (квартирные и этажные), а также в учетно-распределительных щитах административных и жилых зданий. | Уточняйте у менеджера | Уточняйте у менеджера
00-00049209 | MVA41-1-016-C | IEK | Автоматический выключатель ВА47-60 предназначен для автоматического отключения источника питания при появлении сверхтоков. Рекомендуется к применению в групповых щитках (квартирные и этажные), а также в учетно-распределительных щитах административных и жилых зданий. | Уточняйте у менеджера | Уточняйте у менеджера
00-00049203 | MVA41-1-001-C | IEK | Автоматический выключатель ВА47-60 предназначен для автоматического отключения источника питания при появлении сверхтоков. Рекомендуется к применению в групповых щитках (квартирные и этажные), а также в учетно-распределительных щитах административных и жилых зданий. | Уточняйте у менеджера | Уточняйте у менеджера
00-00049186 | MVA41-1-020-B | IEK | Автоматический выключатель ВА47-60 предназначен для автоматического отключения источника питания при появлении сверхтоков. Рекомендуется к применению в групповых щитках (квартирные и этажные), а также в учетно-распределительных щитах административных и жилых зданий. | Уточняйте у менеджера | Уточняйте у менеджера
00-00049244 | MVA41-1-020-D | IEK | Автоматический выключатель ВА47-60 предназначен для автоматического отключения источника питания при появлении сверхтоков. Рекомендуется к применению в групповых щитках (квартирные и этажные), а также в учетно-распределительных щитах административных и жилых зданий. | Уточняйте у менеджера | Уточняйте у менеджера
00-00049210 | MVA41-1-020-C | IEK | Автоматический выключатель ВА47-60 предназначен для автоматического отключения источника питания при появлении сверхтоков. Рекомендуется к применению в групповых щитках (квартирные и этажные), а также в учетно-распределительных щитах административных и жилых зданий. | Уточняйте у менеджера | Уточняйте у менеджера
00-00049187 | MVA41-1-025-B | IEK | Автоматический выключатель ВА47-60 предназначен для автоматического отключения источника питания при появлении сверхтоков. Рекомендуется к применению в групповых щитках (квартирные и этажные), а также в учетно-распределительных щитах административных и жилых зданий. | Уточняйте у менеджера | Уточняйте у менеджера
00-00049204 | MVA41-1-002-C | IEK | Автоматический выключатель ВА47-60 предназначен для автоматического отключения источника питания при появлении сверхтоков. Рекомендуется к применению в групповых щитках (квартирные и этажные), а также в учетно-распределительных щитах административных и жилых зданий. | Уточняйте у менеджера | Уточняйте у менеджера
00-00049188 | MVA41-1-032-B | IEK | Автоматический выключатель ВА47-60 предназначен для автоматического отключения источника питания при появлении сверхтоков. Рекомендуется к применению в групповых щитках (квартирные и этажные), а также в учетно-распределительных щитах административных и жилых зданий. | Уточняйте у менеджера | Уточняйте у менеджера
00-00049211 | MVA41-1-032-C | IEK | Автоматический выключатель ВА47-60 предназначен для автоматического отключения источника питания при появлении сверхтоков. Рекомендуется к применению в групповых щитках (квартирные и этажные), а также в учетно-распределительных щитах административных и жилых зданий. | Уточняйте у менеджера | Уточняйте у менеджера
00-00049205 | MVA41-1-003-C | IEK | Автоматический выключатель ВА47-60 предназначен для автоматического отключения источника питания при появлении сверхтоков. Рекомендуется к применению в групповых щитках (квартирные и этажные), а также в учетно-распределительных щитах административных и жилых зданий. | Уточняйте у менеджера | Уточняйте у менеджера
00-00049212 | MVA41-1-040-C | IEK | Автоматический выключатель ВА47-60 предназначен для автоматического отключения источника питания при появлении сверхтоков. Рекомендуется к применению в групповых щитках (квартирные и этажные), а также в учетно-распределительных щитах административных и жилых зданий. | Уточняйте у менеджера | Уточняйте у менеджера
00-00049206 | MVA41-1-004-C | IEK | Автоматический выключатель ВА47-60 предназначен для автоматического отключения источника питания при появлении сверхтоков. Рекомендуется к применению в групповых щитках (квартирные и этажные), а также в учетно-распределительных щитах административных и жилых зданий. | Уточняйте у менеджера | Уточняйте у менеджера
00-00049213 | MVA41-1-050-C | IEK | Автоматический выключатель ВА47-60 предназначен для автоматического отключения источника питания при появлении сверхтоков. Рекомендуется к применению в групповых щитках (квартирные и этажные), а также в учетно-распределительных щитах административных и жилых зданий. | Уточняйте у менеджера | Уточняйте у менеджера
00-00049207 | MVA41-1-005-C | IEK | Автоматический выключатель ВА47-60 предназначен для автоматического отключения источника питания при появлении сверхтоков. Рекомендуется к применению в групповых щитках (квартирные и этажные), а также в учетно-распределительных щитах административных и жилых зданий. | Уточняйте у менеджера | Уточняйте у менеджера
00-00049214 | MVA41-1-063-C | IEK | Автоматический выключатель ВА47-60 предназначен для автоматического отключения источника питания при появлении сверхтоков. Рекомендуется к применению в групповых щитках (квартирные и этажные), а также в учетно-распределительных щитах административных и жилых зданий. | Уточняйте у менеджера | Уточняйте у менеджера
00-00049183 | MVA41-1-006-B | IEK | Автоматический выключатель ВА47-60 предназначен для автоматического отключения источника питания при появлении сверхтоков. Рекомендуется к применению в групповых щитках (квартирные и этажные), а также в учетно-распределительных щитах административных и жилых зданий. | Уточняйте у менеджера | Уточняйте у менеджера
00-00049208 | MVA41-1-006-C | IEK | Автоматический выключатель ВА47-60 предназначен для автоматического отключения источника питания при появлении сверхтоков. Рекомендуется к применению в групповых щитках (квартирные и этажные), а также в учетно-распределительных щитах административных и жилых зданий. | Уточняйте у менеджера | Уточняйте у менеджера
00-00049190 | MVA41-2-010-B | IEK | Автоматический выключатель ВА47-60 предназначен для автоматического отключения источника питания при появлении сверхтоков. Рекомендуется к применению в групповых щитках (квартирные и этажные), а также в учетно-распределительных щитах административных и жилых зданий. | Уточняйте у менеджера | Уточняйте у менеджера
00-00049221 | MVA41-2-010-C | IEK | Автоматический выключатель ВА47-60 предназначен для автоматического отключения источника питания при появлении сверхтоков. Рекомендуется к применению в групповых щитках (квартирные и этажные), а также в учетно-распределительных щитах административных и жилых зданий. | Уточняйте у менеджера | Уточняйте у менеджера
00-00049191 | MVA41-2-016-B | IEK | Автоматический выключатель ВА47-60 предназначен для автоматического отключения источника питания при появлении сверхтоков. Рекомендуется к применению в групповых щитках (квартирные и этажные), а также в учетно-распределительных щитах административных и жилых зданий. | Уточняйте у менеджера | Уточняйте у менеджера
00-00049222 | MVA41-2-016-C | IEK | Автоматический выключатель ВА47-60 предназначен для автоматического отключения источника питания при появлении сверхтоков. Рекомендуется к применению в групповых щитках (квартирные и этажные), а также в учетно-распределительных щитах административных и жилых зданий. | Уточняйте у менеджера | Уточняйте у менеджера
00-00049215 | MVA41-2-001-C | IEK | Автоматический выключатель ВА47-60 предназначен для автоматического отключения источника питания при появлении сверхтоков. Рекомендуется к применению в групповых щитках (квартирные и этажные), а также в учетно-распределительных щитах административных и жилых зданий. | Уточняйте у менеджера | Уточняйте у менеджера
00-00049192 | MVA41-2-020-B | IEK | Автоматический выключатель ВА47-60 предназначен для автоматического отключения источника питания при появлении сверхтоков. Рекомендуется к применению в групповых щитках (квартирные и этажные), а также в учетно-распределительных щитах административных и жилых зданий. | Уточняйте у менеджера | Уточняйте у менеджера
00-00049223 | MVA41-2-020-C | IEK | Автоматический выключатель ВА47-60 предназначен для автоматического отключения источника питания при появлении сверхтоков. Рекомендуется к применению в групповых щитках (квартирные и этажные), а также в учетно-распределительных щитах административных и жилых зданий. | Уточняйте у менеджера | Уточняйте у менеджера
00-00049193 | MVA41-2-025-B | IEK | Автоматический выключатель ВА47-60 предназначен для автоматического отключения источника питания при появлении сверхтоков. Рекомендуется к применению в групповых щитках (квартирные и этажные), а также в учетно-распределительных щитах административных и жилых зданий. | Уточняйте у менеджера | Уточняйте у менеджера
00-00049224 | MVA41-2-025-C | IEK | Автоматический выключатель ВА47-60 предназначен для автоматического отключения источника питания при появлении сверхтоков. Рекомендуется к применению в групповых щитках (квартирные и этажные), а также в учетно-распределительных щитах административных и жилых зданий. | Уточняйте у менеджера | Уточняйте у менеджера
00-00049216 | MVA41-2-002-C | IEK | Автоматический выключатель ВА47-60 предназначен для автоматического отключения источника питания при появлении сверхтоков. Рекомендуется к применению в групповых щитках (квартирные и этажные), а также в учетно-распределительных щитах административных и жилых зданий. | Уточняйте у менеджера | Уточняйте у менеджера
00-00049217 | MVA41-2-003-C | IEK | Автоматический выключатель ВА47-60 предназначен для автоматического отключения источника питания при появлении сверхтоков. Рекомендуется к применению в групповых щитках (квартирные и этажные), а также в учетно-распределительных щитах административных и жилых зданий. | Уточняйте у менеджера | Уточняйте у менеджера
00-00049225 | MVA41-2-040-C | IEK | Автоматический выключатель ВА47-60 предназначен для автоматического отключения источника питания при появлении сверхтоков. Рекомендуется к применению в групповых щитках (квартирные и этажные), а также в учетно-распределительных щитах административных и жилых зданий. | Уточняйте у менеджера | Уточняйте у менеджера
00-00049218 | MVA41-2-004-C | IEK | Автоматический выключатель ВА47-60 предназначен для автоматического отключения источника питания при появлении сверхтоков. Рекомендуется к применению в групповых щитках (квартирные и этажные), а также в учетно-распределительных щитах административных и жилых зданий. | Уточняйте у менеджера | Уточняйте у менеджера
00-00049226 | MVA41-2-050-C | IEK | Автоматический выключатель ВА47-60 предназначен для автоматического отключения источника питания при появлении сверхтоков. Рекомендуется к применению в групповых щитках (квартирные и этажные), а также в учетно-распределительных щитах административных и жилых зданий. | Уточняйте у менеджера | Уточняйте у менеджера
00-00049219 | MVA41-2-005-C | IEK | Автоматический выключатель ВА47-60 предназначен для автоматического отключения источника питания при появлении сверхтоков. Рекомендуется к применению в групповых щитках (квартирные и этажные), а также в учетно-распределительных щитах административных и жилых зданий. | Уточняйте у менеджера | Уточняйте у менеджера
00-00049227 | MVA41-2-063-C | IEK | Автоматический выключатель ВА47-60 предназначен для автоматического отключения источника питания при появлении сверхтоков. Рекомендуется к применению в групповых щитках (квартирные и этажные), а также в учетно-распределительных щитах административных и жилых зданий. | Уточняйте у менеджера | Уточняйте у менеджера
00-00049189 | MVA41-2-006-B | IEK | Автоматический выключатель ВА47-60 предназначен для автоматического отключения источника питания при появлении сверхтоков. Рекомендуется к применению в групповых щитках (квартирные и этажные), а также в учетно-распределительных щитах административных и жилых зданий. | Уточняйте у менеджера | Уточняйте у менеджера
00-00049220 | MVA41-2-006-C | IEK | Автоматический выключатель ВА47-60 предназначен для автоматического отключения источника питания при появлении сверхтоков. Рекомендуется к применению в групповых щитках (квартирные и этажные), а также в учетно-распределительных щитах административных и жилых зданий. | Уточняйте у менеджера | Уточняйте у менеджера
00-00049195 | MVA41-3-010-B | IEK | Автоматический выключатель ВА47-60 предназначен для автоматического отключения источника питания при появлении сверхтоков. Рекомендуется к применению в групповых щитках (квартирные и этажные), а также в учетно-распределительных щитах административных и жилых зданий. | Уточняйте у менеджера | Уточняйте у менеджера
00-00049234 | MVA41-3-010-C | IEK | Автоматический выключатель ВА47-60 предназначен для автоматического отключения источника питания при появлении сверхтоков. Рекомендуется к применению в групповых щитках (квартирные и этажные), а также в учетно-распределительных щитах административных и жилых зданий. | Уточняйте у менеджера | Уточняйте у менеджера
00-00049196 | MVA41-3-016-B | IEK | Автоматический выключатель ВА47-60 предназначен для автоматического отключения источника питания при появлении сверхтоков. Рекомендуется к применению в групповых щитках (квартирные и этажные), а также в учетно-распределительных щитах административных и жилых зданий. | Уточняйте у менеджера | Уточняйте у менеджера
00-00049245 | MVA41-3-016-D | IEK | Автоматический выключатель ВА47-60 предназначен для автоматического отключения источника питания при появлении сверхтоков. Рекомендуется к применению в групповых щитках (квартирные и этажные), а также в учетно-распределительных щитах административных и жилых зданий. | Уточняйте у менеджера | Уточняйте у менеджера
00-00049235 | MVA41-3-016-C | IEK | Автоматический выключатель ВА47-60 предназначен для автоматического отключения источника питания при появлении сверхтоков. Рекомендуется к применению в групповых щитках (квартирные и этажные), а также в учетно-распределительных щитах административных и жилых зданий. | Уточняйте у менеджера | Уточняйте у менеджера
00-00049228 | MVA41-3-001-C | IEK | Автоматический выключатель ВА47-60 предназначен для автоматического отключения источника питания при появлении сверхтоков. Рекомендуется к применению в групповых щитках (квартирные и этажные), а также в учетно-распределительных щитах административных и жилых зданий. | Уточняйте у менеджера | Уточняйте у менеджера
00-00049197 | MVA41-3-020-B | IEK | Автоматический выключатель ВА47-60 предназначен для автоматического отключения источника питания при появлении сверхтоков. Рекомендуется к применению в групповых щитках (квартирные и этажные), а также в учетно-распределительных щитах административных и жилых зданий. | Уточняйте у менеджера | Уточняйте у менеджера
00-00049246 | MVA41-3-020-D | IEK | Автоматический выключатель ВА47-60 предназначен для автоматического отключения источника питания при появлении сверхтоков. Рекомендуется к применению в групповых щитках (квартирные и этажные), а также в учетно-распределительных щитах административных и жилых зданий. | Уточняйте у менеджера | Уточняйте у менеджера
00-00049236 | MVA41-3-020-C | IEK | Автоматический выключатель ВА47-60 предназначен для автоматического отключения источника питания при появлении сверхтоков. Рекомендуется к применению в групповых щитках (квартирные и этажные), а также в учетно-распределительных щитах административных и жилых зданий. | Уточняйте у менеджера | Уточняйте у менеджера
00-00049198 | MVA41-3-025-B | IEK | Автоматический выключатель ВА47-60 предназначен для автоматического отключения источника питания при появлении сверхтоков. Рекомендуется к применению в групповых щитках (квартирные и этажные), а также в учетно-распределительных щитах административных и жилых зданий. | Уточняйте у менеджера | Уточняйте у менеджера
00-00049247 | MVA41-3-025-D | IEK | Автоматический выключатель ВА47-60 предназначен для автоматического отключения источника питания при появлении сверхтоков. Рекомендуется к применению в групповых щитках (квартирные и этажные), а также в учетно-распределительных щитах административных и жилых зданий. | Уточняйте у менеджера | Уточняйте у менеджера
00-00049237 | MVA41-3-025-C | IEK | Автоматический выключатель ВА47-60 предназначен для автоматического отключения источника питания при появлении сверхтоков. Рекомендуется к применению в групповых щитках (квартирные и этажные), а также в учетно-распределительных щитах административных и жилых зданий. | Уточняйте у менеджера | Уточняйте у менеджера
00-00049229 | MVA41-3-002-C | IEK | Автоматический выключатель ВА47-60 предназначен для автоматического отключения источника питания при появлении сверхтоков. Рекомендуется к применению в групповых щитках (квартирные и этажные), а также в учетно-распределительных щитах административных и жилых зданий. | Уточняйте у менеджера | Уточняйте у менеджера
00-00049199 | MVA41-3-032-B | IEK | Автоматический выключатель ВА47-60 предназначен для автоматического отключения источника питания при появлении сверхтоков. Рекомендуется к применению в групповых щитках (квартирные и этажные), а также в учетно-распределительных щитах административных и жилых зданий. | Уточняйте у менеджера | Уточняйте у менеджера
00-00049248 | MVA41-3-032-D | IEK | Автоматический выключатель ВА47-60 предназначен для автоматического отключения источника питания при появлении сверхтоков. Рекомендуется к применению в групповых щитках (квартирные и этажные), а также в учетно-распределительных щитах административных и жилых зданий. | Уточняйте у менеджера | Уточняйте у менеджера
00-00049238 | MVA41-3-032-C | IEK | Автоматический выключатель ВА47-60 предназначен для автоматического отключения источника питания при появлении сверхтоков. Рекомендуется к применению в групповых щитках (квартирные и этажные), а также в учетно-распределительных щитах административных и жилых зданий. | Уточняйте у менеджера | Уточняйте у менеджера
00-00049230 | MVA41-3-003-C | IEK | Автоматический выключатель ВА47-60 предназначен для автоматического отключения источника питания при появлении сверхтоков. Рекомендуется к применению в групповых щитках (квартирные и этажные), а также в учетно-распределительных щитах административных и жилых зданий. | Уточняйте у менеджера | Уточняйте у менеджера
00-00049200 | MVA41-3-040-B | IEK | Автоматический выключатель ВА47-60 предназначен для автоматического отключения источника питания при появлении сверхтоков. Рекомендуется к применению в групповых щитках (квартирные и этажные), а также в учетно-распределительных щитах административных и жилых зданий. | Уточняйте у менеджера | Уточняйте у менеджера
00-00049249 | MVA41-3-040-D | IEK | Автоматический выключатель ВА47-60 предназначен для автоматического отключения источника питания при появлении сверхтоков. Рекомендуется к применению в групповых щитках (квартирные и этажные), а также в учетно-распределительных щитах административных и жилых зданий. | Уточняйте у менеджера | Уточняйте у менеджера
00-00049239 | MVA41-3-040-C | IEK | Автоматический выключатель ВА47-60 предназначен для автоматического отключения источника питания при появлении сверхтоков. Рекомендуется к применению в групповых щитках (квартирные и этажные), а также в учетно-распределительных щитах административных и жилых зданий. | Уточняйте у менеджера | Уточняйте у менеджера
00-00049231 | MVA41-3-004-C | IEK | Автоматический выключатель ВА47-60 предназначен для автоматического отключения источника питания при появлении сверхтоков. Рекомендуется к применению в групповых щитках (квартирные и этажные), а также в учетно-распределительных щитах административных и жилых зданий. | Уточняйте у менеджера | Уточняйте у менеджера
00-00049201 | MVA41-3-050-B | IEK | Автоматический выключатель ВА47-60 предназначен для автоматического отключения источника питания при появлении сверхтоков. Рекомендуется к применению в групповых щитках (квартирные и этажные), а также в учетно-распределительных щитах административных и жилых зданий. | Уточняйте у менеджера | Уточняйте у менеджера
00-00049250 | MVA41-3-050-D | IEK | Автоматический выключатель ВА47-60 предназначен для автоматического отключения источника питания при появлении сверхтоков. Рекомендуется к применению в групповых щитках (квартирные и этажные), а также в учетно-распределительных щитах административных и жилых зданий. | Уточняйте у менеджера | Уточняйте у менеджера
00-00049240 | MVA41-3-050-C | IEK | Автоматический выключатель ВА47-60 предназначен для автоматического отключения источника питания при появлении сверхтоков. Рекомендуется к применению в групповых щитках (квартирные и этажные), а также в учетно-распределительных щитах административных и жилых зданий. | Уточняйте у менеджера | Уточняйте у менеджера
00-00049232 | MVA41-3-005-C | IEK | Автоматический выключатель ВА47-60 предназначен для автоматического отключения источника питания при появлении сверхтоков. Рекомендуется к применению в групповых щитках (квартирные и этажные), а также в учетно-распределительных щитах административных и жилых зданий. | Уточняйте у менеджера | Уточняйте у менеджера
00-00049202 | MVA41-3-063-B | IEK | Автоматический выключатель ВА47-60 предназначен для автоматического отключения источника питания при появлении сверхтоков. Рекомендуется к применению в групповых щитках (квартирные и этажные), а также в учетно-распределительных щитах административных и жилых зданий. | Уточняйте у менеджера | Уточняйте у менеджера
00-00049251 | MVA41-3-063-D | IEK | Автоматический выключатель ВА47-60 предназначен для автоматического отключения источника питания при появлении сверхтоков. Рекомендуется к применению в групповых щитках (квартирные и этажные), а также в учетно-распределительных щитах административных и жилых зданий. | Уточняйте у менеджера | Уточняйте у менеджера
00-00049241 | MVA41-3-063-C | IEK | Автоматический выключатель ВА47-60 предназначен для автоматического отключения источника питания при появлении сверхтоков. Рекомендуется к применению в групповых щитках (квартирные и этажные), а также в учетно-распределительных щитах административных и жилых зданий. | Уточняйте у менеджера | Уточняйте у менеджера
00-00049194 | MVA41-3-006-B | IEK | Автоматический выключатель ВА47-60 предназначен для автоматического отключения источника питания при появлении сверхтоков. Рекомендуется к применению в групповых щитках (квартирные и этажные), а также в учетно-распределительных щитах административных и жилых зданий. | Уточняйте у менеджера | Уточняйте у менеджера
00-00049233 | MVA41-3-006-C | IEK | Автоматический выключатель ВА47-60 предназначен для автоматического отключения источника питания при появлении сверхтоков. Рекомендуется к применению в групповых щитках (квартирные и этажные), а также в учетно-распределительных щитах административных и жилых зданий. | Уточняйте у менеджера | Уточняйте у менеджера
00-00049724 | SVA4410-3-0100 | IEK | Автоматический выключатель ВА44 IEK предназначен для проведения тока в нормальном режиме и отключения тока при коротких замыканиях, перегрузке, недопустимых снижениях напряжения, а также для оперативных включений и отключений участков электрических цепей. Рассчитан на эксплуатацию в электроустановках с номинальным рабочим напряжением до 400 В и на номинальные токи от 25 до 630А. Соответствует требованиям ГОСТ Р 50030.2. | 5120.44 | 4608.4
00-00049725 | SVA4410-3-0125 | IEK | Автоматический выключатель ВА44 IEK предназначен для проведения тока в нормальном режиме и отключения тока при коротких замыканиях, перегрузке, недопустимых снижениях напряжения, а также для оперативных включений и отключений участков электрических цепей. Рассчитан на эксплуатацию в электроустановках с номинальным рабочим напряжением до 400 В и на номинальные токи от 25 до 630А. Соответствует требованиям ГОСТ Р 50030.2. | 5120.44 | 4608.4
00-00049726 | SVA4410-3-0160 | IEK | Автоматический выключатель ВА44 IEK предназначен для проведения тока в нормальном режиме и отключения тока при коротких замыканиях, перегрузке, недопустимых снижениях напряжения, а также для оперативных включений и отключений участков электрических цепей. Рассчитан на эксплуатацию в электроустановках с номинальным рабочим напряжением до 400 В и на номинальные токи от 25 до 630А. Соответствует требованиям ГОСТ Р 50030.2. | 5583.76 | 5025.38
00-00049718 | SVA4410-3-0025 | IEK | Автоматический выключатель ВА44 IEK предназначен для проведения тока в нормальном режиме и отключения тока при коротких замыканиях, перегрузке, недопустимых снижениях напряжения, а также для оперативных включений и отключений участков электрических цепей. Рассчитан на эксплуатацию в электроустановках с номинальным рабочим напряжением до 400 В и на номинальные токи от 25 до 630А. Соответствует требованиям ГОСТ Р 50030.2. | 5120.44 | 4608.4
00-00049719 | SVA4410-3-0032 | IEK | Автоматический выключатель ВА44 IEK предназначен для проведения тока в нормальном режиме и отключения тока при коротких замыканиях, перегрузке, недопустимых снижениях напряжения, а также для оперативных включений и отключений участков электрических цепей. Рассчитан на эксплуатацию в электроустановках с номинальным рабочим напряжением до 400 В и на номинальные токи от 25 до 630А. Соответствует требованиям ГОСТ Р 50030.2. | 5120.44 | 4608.4
00-00049720 | SVA4410-3-0040 | IEK | Автоматический выключатель ВА44 IEK предназначен для проведения тока в нормальном режиме и отключения тока при коротких замыканиях, перегрузке, недопустимых снижениях напряжения, а также для оперативных включений и отключений участков электрических цепей. Рассчитан на эксплуатацию в электроустановках с номинальным рабочим напряжением до 400 В и на номинальные токи от 25 до 630А. Соответствует требованиям ГОСТ Р 50030.2. | 5120.44 | 4608.4
00-00049721 | SVA4410-3-0050 | IEK | Автоматический выключатель ВА44 IEK предназначен для проведения тока в нормальном режиме и отключения тока при коротких замыканиях, перегрузке, недопустимых снижениях напряжения, а также для оперативных включений и отключений участков электрических цепей. Рассчитан на эксплуатацию в электроустановках с номинальным рабочим напряжением до 400 В и на номинальные токи от 25 до 630А. Соответствует требованиям ГОСТ Р 50030.2. | 5120.44 | 4608.4
00-00049722 | SVA4410-3-0063 | IEK | Автоматический выключатель ВА44 IEK предназначен для проведения тока в нормальном режиме и отключения тока при коротких замыканиях, перегрузке, недопустимых снижениях напряжения, а также для оперативных включений и отключений участков электрических цепей. Рассчитан на эксплуатацию в электроустановках с номинальным рабочим напряжением до 400 В и на номинальные токи от 25 до 630А. Соответствует требованиям ГОСТ Р 50030.2. | 5120.44 | 4608.4
00-00049723 | SVA4410-3-0080 | IEK | Автоматический выключатель ВА44 IEK предназначен для проведения тока в нормальном режиме и отключения тока при коротких замыканиях, перегрузке, недопустимых снижениях напряжения, а также для оперативных включений и отключений участков электрических цепей. Рассчитан на эксплуатацию в электроустановках с номинальным рабочим напряжением до 400 В и на номинальные токи от 25 до 630А. Соответствует требованиям ГОСТ Р 50030.2. | 5120.44 | 4608.4
00-00049727 | SVA4410-3-0200 | IEK | Автоматический выключатель ВА44 IEK предназначен для проведения тока в нормальном режиме и отключения тока при коротких замыканиях, перегрузке, недопустимых снижениях напряжения, а также для оперативных включений и отключений участков электрических цепей. Рассчитан на эксплуатацию в электроустановках с номинальным рабочим напряжением до 400 В и на номинальные токи от 25 до 630А. Соответствует требованиям ГОСТ Р 50030.2. | 8207.92 | 7387.13
00-00049728 | SVA4410-3-0250 | IEK | Автоматический выключатель ВА44 IEK предназначен для проведения тока в нормальном режиме и отключения тока при коротких замыканиях, перегрузке, недопустимых снижениях напряжения, а также для оперативных включений и отключений участков электрических цепей. Рассчитан на эксплуатацию в электроустановках с номинальным рабочим напряжением до 400 В и на номинальные токи от 25 до 630А. Соответствует требованиям ГОСТ Р 50030.2. | 8207.92 | 7387.13
00-00049362 | MVA40-1-016-D | IEK | Автоматический выключатель ВА47-100 предназначен для защиты распределительных и групповых цепей, имеющих активную и индуктивную нагрузки. Рекомендуется к применению во вводно-распределительных устройствах бытовых и промышленных электроустановок. | 1294.44 | 1165
00-00049329 | MVA40-1-020-C | IEK | Автоматический выключатель ВА47-100 предназначен для защиты распределительных и групповых цепей, имеющих активную и индуктивную нагрузки. Рекомендуется к применению во вводно-распределительных устройствах бытовых и промышленных электроустановок. | 1294.44 | 1165
00-00049363 | MVA40-1-025-D | IEK | Автоматический выключатель ВА47-100 предназначен для защиты распределительных и групповых цепей, имеющих активную и индуктивную нагрузки. Рекомендуется к применению во вводно-распределительных устройствах бытовых и промышленных электроустановок. | 1294.44 | 1165
00-00049364 | MVA40-1-063-D | IEK | Автоматический выключатель ВА47-100 предназначен для защиты распределительных и групповых цепей, имеющих активную и индуктивную нагрузки. Рекомендуется к применению во вводно-распределительных устройствах бытовых и промышленных электроустановок. | 1294.44 | 1165
00-00049365 | MVA40-1-080-D | IEK | Автоматический выключатель ВА47-100 предназначен для защиты распределительных и групповых цепей, имеющих активную и индуктивную нагрузки. Рекомендуется к применению во вводно-распределительных устройствах бытовых и промышленных электроустановок. | 1323.88 | 1191.49
00-00049366 | MVA40-1-100-D | IEK | Автоматический выключатель ВА47-100 предназначен для защиты распределительных и групповых цепей, имеющих активную и индуктивную нагрузки. Рекомендуется к применению во вводно-распределительных устройствах бытовых и промышленных электроустановок. | 1294.44 | 1165
00-00049339 | MVA40-2-020-C | IEK | Автоматический выключатель ВА47-100 предназначен для защиты распределительных и групповых цепей, имеющих активную и индуктивную нагрузки. Рекомендуется к применению во вводно-распределительных устройствах бытовых и промышленных электроустановок. | 2387.86 | 2149.07
00-00049367 | MVA40-3-010-D | IEK | Автоматический выключатель ВА47-100 предназначен для защиты распределительных и групповых цепей, имеющих активную и индуктивную нагрузки. Рекомендуется к применению во вводно-распределительных устройствах бытовых и промышленных электроустановок. | 3883.32 | 3494.99
00-00049368 | MVA40-3-016-D | IEK | Автоматический выключатель ВА47-100 предназначен для защиты распределительных и групповых цепей, имеющих активную и индуктивную нагрузки. Рекомендуется к применению во вводно-распределительных устройствах бытовых и промышленных электроустановок. | 3883.32 | 3494.99
00-00049348 | MVA40-3-020-C | IEK | Автоматический выключатель ВА47-100 предназначен для защиты распределительных и групповых цепей, имеющих активную и индуктивную нагрузки. Рекомендуется к применению во вводно-распределительных устройствах бытовых и промышленных электроустановок. | 3883.32 | 3494.99
00-00049369 | MVA40-3-020-D | IEK | Автоматический выключатель ВА47-100 предназначен для защиты распределительных и групповых цепей, имеющих активную и индуктивную нагрузки. Рекомендуется к применению во вводно-распределительных устройствах бытовых и промышленных электроустановок. | 3883.32 | 3494.99
00-00049370 | MVA40-3-025-D | IEK | Автоматический выключатель ВА47-100 предназначен для защиты распределительных и групповых цепей, имеющих активную и индуктивную нагрузки. Рекомендуется к применению во вводно-распределительных устройствах бытовых и промышленных электроустановок. | 3883.32 | 3494.99
00-00049371 | MVA40-3-032-D | IEK | Автоматический выключатель ВА47-100 предназначен для защиты распределительных и групповых цепей, имеющих активную и индуктивную нагрузки. Рекомендуется к применению во вводно-распределительных устройствах бытовых и промышленных электроустановок. | 3883.32 | 3494.99
00-00049372 | MVA40-3-040-D | IEK | Автоматический выключатель ВА47-100 предназначен для защиты распределительных и групповых цепей, имеющих активную и индуктивную нагрузки. Рекомендуется к применению во вводно-распределительных устройствах бытовых и промышленных электроустановок. | 3883.32 | 3494.99
00-00049373 | MVA40-3-050-D | IEK | Автоматический выключатель ВА47-100 предназначен для защиты распределительных и групповых цепей, имеющих активную и индуктивную нагрузки. Рекомендуется к применению во вводно-распределительных устройствах бытовых и промышленных электроустановок. | 3883.32 | 3494.99
00-00049374 | MVA40-3-063-D | IEK | Автоматический выключатель ВА47-100 предназначен для защиты распределительных и групповых цепей, имеющих активную и индуктивную нагрузки. Рекомендуется к применению во вводно-распределительных устройствах бытовых и промышленных электроустановок. | 3883.32 | 3494.99
00-00029102 | MVA40-3-080-D | IEK | Автоматический выключатель ВА47-100 предназначен для защиты распределительных и групповых цепей, имеющих активную и индуктивную нагрузки. Рекомендуется к применению во вводно-распределительных устройствах бытовых и промышленных электроустановок. | 3883.32 | 3494.99
00-00049375 | MVA40-3-100-D | IEK | Автоматический выключатель ВА47-100 предназначен для защиты распределительных и групповых цепей, имеющих активную и индуктивную нагрузки. Рекомендуется к применению во вводно-распределительных устройствах бытовых и промышленных электроустановок. | 3883.32 | 3494.99
00-00049376 | MVA40-4-100-D | IEK | Автоматический выключатель ВА47-100 предназначен для защиты распределительных и групповых цепей, имеющих активную и индуктивную нагрузки. Рекомендуется к применению во вводно-распределительных устройствах бытовых и промышленных электроустановок. | 5177.65 | 4659.89
00-00049354 | MVA40-4-020-C | IEK | Автоматический выключатель ВА47-100 предназначен для защиты распределительных и групповых цепей, имеющих активную и индуктивную нагрузки. Рекомендуется к применению во вводно-распределительных устройствах бытовых и промышленных электроустановок. | 5174.2 | 4656.78
00-00049378 | MVA50-1-125-C | IEK | Автоматический выключатель ВА47-150 предназначен для защиты распределительных и групповых цепей от высоких токов короткого замыкания. Рекомендуется к применению во вводно-распределительных устройствах бытовых и промышленных электроустановок. Предельная отключающая способность 15000 А. 32 типоисполнения на 4 номинальных тока. Характеристики срабатывания С и D. | 2417.45 | 2175.71
00-00049389 | MVA50-1-125-D | IEK | Автоматический выключатель ВА47-150 предназначен для защиты распределительных и групповых цепей от высоких токов короткого замыкания. Рекомендуется к применению во вводно-распределительных устройствах бытовых и промышленных электроустановок. Предельная отключающая способность 15000 А. 32 типоисполнения на 4 номинальных тока. Характеристики срабатывания С и D. | 2475.18 | 2227.66
00-00049377 | MVA50-1-063-C | IEK | Автоматический выключатель ВА47-150 предназначен для защиты распределительных и групповых цепей от высоких токов короткого замыкания. Рекомендуется к применению во вводно-распределительных устройствах бытовых и промышленных электроустановок. Предельная отключающая способность 15000 А. 32 типоисполнения на 4 номинальных тока. Характеристики срабатывания С и D. | 2417.45 | 2175.71
00-00049380 | MVA50-2-100-C | IEK | Автоматический выключатель ВА47-150 предназначен для защиты распределительных и групповых цепей от высоких токов короткого замыкания. Рекомендуется к применению во вводно-распределительных устройствах бытовых и промышленных электроустановок. Предельная отключающая способность 15000 А. 32 типоисполнения на 4 номинальных тока. Характеристики срабатывания С и D. | 5651.05 | 5085.95
00-00049391 | MVA50-2-100-D | IEK | Автоматический выключатель ВА47-150 предназначен для защиты распределительных и групповых цепей от высоких токов короткого замыкания. Рекомендуется к применению во вводно-распределительных устройствах бытовых и промышленных электроустановок. Предельная отключающая способность 15000 А. 32 типоисполнения на 4 номинальных тока. Характеристики срабатывания С и D. | 6152.71 | 5537.44
00-00049381 | MVA50-2-125-C | IEK | Автоматический выключатель ВА47-150 предназначен для защиты распределительных и групповых цепей от высоких токов короткого замыкания. Рекомендуется к применению во вводно-распределительных устройствах бытовых и промышленных электроустановок. Предельная отключающая способность 15000 А. 32 типоисполнения на 4 номинальных тока. Характеристики срабатывания С и D. | 5651.05 | 5085.95
00-00049392 | MVA50-2-125-D | IEK | Автоматический выключатель ВА47-150 предназначен для защиты распределительных и групповых цепей от высоких токов короткого замыкания. Рекомендуется к применению во вводно-распределительных устройствах бытовых и промышленных электроустановок. Предельная отключающая способность 15000 А. 32 типоисполнения на 4 номинальных тока. Характеристики срабатывания С и D. | 6152.71 | 5537.44
00-00049379 | MVA50-2-063-C | IEK | Автоматический выключатель ВА47-150 предназначен для защиты распределительных и групповых цепей от высоких токов короткого замыкания. Рекомендуется к применению во вводно-распределительных устройствах бытовых и промышленных электроустановок. Предельная отключающая способность 15000 А. 32 типоисполнения на 4 номинальных тока. Характеристики срабатывания С и D. | 5651.05 | 5085.95
00-00049390 | MVA50-2-063-D | IEK | Автоматический выключатель ВА47-150 предназначен для защиты распределительных и групповых цепей от высоких токов короткого замыкания. Рекомендуется к применению во вводно-распределительных устройствах бытовых и промышленных электроустановок. Предельная отключающая способность 15000 А. 32 типоисполнения на 4 номинальных тока. Характеристики срабатывания С и D. | 6849.55 | 6164.6
00-00049384 | MVA50-3-100-C | IEK | Автоматический выключатель ВА47-150 предназначен для защиты распределительных и групповых цепей от высоких токов короткого замыкания. Рекомендуется к применению во вводно-распределительных устройствах бытовых и промышленных электроустановок. Предельная отключающая способность 15000 А. 32 типоисполнения на 4 номинальных тока. Характеристики срабатывания С и D. | 8415.86 | 7574.27
00-00049395 | MVA50-3-100-D | IEK | Автоматический выключатель ВА47-150 предназначен для защиты распределительных и групповых цепей от высоких токов короткого замыкания. Рекомендуется к применению во вводно-распределительных устройствах бытовых и промышленных электроустановок. Предельная отключающая способность 15000 А. 32 типоисполнения на 4 номинальных тока. Характеристики срабатывания С и D. | 8864.87 | 7978.38
00-00049385 | MVA50-3-125-C | IEK | Автоматический выключатель ВА47-150 предназначен для защиты распределительных и групповых цепей от высоких токов короткого замыкания. Рекомендуется к применению во вводно-распределительных устройствах бытовых и промышленных электроустановок. Предельная отключающая способность 15000 А. 32 типоисполнения на 4 номинальных тока. Характеристики срабатывания С и D. | 8415.86 | 7574.27
00-00049396 | MVA50-3-125-D | IEK | Автоматический выключатель ВА47-150 предназначен для защиты распределительных и групповых цепей от высоких токов короткого замыкания. Рекомендуется к применению во вводно-распределительных устройствах бытовых и промышленных электроустановок. Предельная отключающая способность 15000 А. 32 типоисполнения на 4 номинальных тока. Характеристики срабатывания С и D. | 8864.87 | 7978.38
00-00049382 | MVA50-3-063-C | IEK | Автоматический выключатель ВА47-150 предназначен для защиты распределительных и групповых цепей от высоких токов короткого замыкания. Рекомендуется к применению во вводно-распределительных устройствах бытовых и промышленных электроустановок. Предельная отключающая способность 15000 А. 32 типоисполнения на 4 номинальных тока. Характеристики срабатывания С и D. | 8415.86 | 7574.27
00-00049393 | MVA50-3-063-D | IEK | Автоматический выключатель ВА47-150 предназначен для защиты распределительных и групповых цепей от высоких токов короткого замыкания. Рекомендуется к применению во вводно-распределительных устройствах бытовых и промышленных электроустановок. Предельная отключающая способность 15000 А. 32 типоисполнения на 4 номинальных тока. Характеристики срабатывания С и D. | 8864.87 | 7978.38
00-00049383 | MVA50-3-080-C | IEK | Автоматический выключатель ВА47-150 предназначен для защиты распределительных и групповых цепей от высоких токов короткого замыкания. Рекомендуется к применению во вводно-распределительных устройствах бытовых и промышленных электроустановок. Предельная отключающая способность 15000 А. 32 типоисполнения на 4 номинальных тока. Характеристики срабатывания С и D. | 8415.86 | 7574.27
00-00049394 | MVA50-3-080-D | IEK | Автоматический выключатель ВА47-150 предназначен для защиты распределительных и групповых цепей от высоких токов короткого замыкания. Рекомендуется к применению во вводно-распределительных устройствах бытовых и промышленных электроустановок. Предельная отключающая способность 15000 А. 32 типоисполнения на 4 номинальных тока. Характеристики срабатывания С и D. | 8864.87 | 7978.38
00-00049388 | MVA50-4-125-C | IEK | Автоматический выключатель ВА47-150 предназначен для защиты распределительных и групповых цепей от высоких токов короткого замыкания. Рекомендуется к применению во вводно-распределительных устройствах бытовых и промышленных электроустановок. Предельная отключающая способность 15000 А. 32 типоисполнения на 4 номинальных тока. Характеристики срабатывания С и D. | 12472.98 | 11225.68
00-00049386 | MVA50-4-063-C | IEK | Автоматический выключатель ВА47-150 предназначен для защиты распределительных и групповых цепей от высоких токов короткого замыкания. Рекомендуется к применению во вводно-распределительных устройствах бытовых и промышленных электроустановок. Предельная отключающая способность 15000 А. 32 типоисполнения на 4 номинальных тока. Характеристики срабатывания С и D. | 12715.18 | 11443.66
00-00049387 | MVA50-4-080-C | IEK | Автоматический выключатель ВА47-150 предназначен для защиты распределительных и групповых цепей от высоких токов короткого замыкания. Рекомендуется к применению во вводно-распределительных устройствах бытовых и промышленных электроустановок. Предельная отключающая способность 15000 А. 32 типоисполнения на 4 номинальных тока. Характеристики срабатывания С и D. | 12109.68 | 10898.71
00-00041834 | MVA20-1-001-C | IEK | Автоматический выключатель ВА47-29 предназначен для защиты распределительных и групповых цепей, имеющих различную нагрузку: – электроприборы, освещение – выключатели с характеристикой В, – двигатели с небольшими пусковыми токами (компрессор, вентилятор) – выключатели с характеристикой C, – двигатели с большими пусковыми токами (подъемные механизмы, насосы) – выключатели с характеристикой D. Автоматические выключатели ВА47-29 рекомендуются к применению в вводно-распределительных устройствах для жилых и общественных зданий. | 363.74 | 327.37
00-00021462 | MVA20-1-002-C | IEK | Автоматический выключатель ВА47-29 предназначен для защиты распределительных и групповых цепей, имеющих различную нагрузку: – электроприборы, освещение – выключатели с характеристикой В, – двигатели с небольшими пусковыми токами (компрессор, вентилятор) – выключатели с характеристикой C, – двигатели с большими пусковыми токами (подъемные механизмы, насосы) – выключатели с характеристикой D. Автоматический выключатель ВА47-29 рекомендуется к применению в вводно-распределительных устройствах для жилых и общественных зданий. | 363.74 | 327.37
00-00029099 | MVA20-1-003-D | IEK | Автоматический выключатель ВА47-29 предназначен для защиты распределительных и групповых цепей, имеющих различную нагрузку: – электроприборы, освещение – выключатели с характеристикой В, – двигатели с небольшими пусковыми токами (компрессор, вентилятор) – выключатели с характеристикой C, – двигатели с большими пусковыми токами (подъемные механизмы, насосы) – выключатели с характеристикой D. Автоматические выключатели ВА47-29 рекомендуются к применению в вводно-распределительных устройствах для жилых и общественных зданий. | 481.8 | 433.62
00-00047078 | MVA20-1-003-C | IEK | Автоматический выключатель ВА47-29 предназначен для защиты распределительных и групповых цепей, имеющих различную нагрузку: – электроприборы, освещение – выключатели с характеристикой В, – двигатели с небольшими пусковыми токами (компрессор, вентилятор) – выключатели с характеристикой C, – двигатели с большими пусковыми токами (подъемные механизмы, насосы) – выключатели с характеристикой D. Автоматические выключатели ВА47-29 рекомендуются к применению в вводно-распределительных устройствах для жилых и общественных зданий. | 363.74 | 327.37
03-00004251 | MVA20-1-005-B | IEK | Автоматический выключатель ВА47-29 предназначен для защиты распределительных и групповых цепей, имеющих различную нагрузку: – электроприборы, освещение – выключатели с характеристикой В, – двигатели с небольшими пусковыми токами (компрессор, вентилятор) – выключатели с характеристикой C, – двигатели с большими пусковыми токами (подъемные механизмы, насосы) – выключатели с характеристикой D. Автоматический выключатель ВА47-29 рекомендуется к применению в вводно-распределительных устройствах для жилых и общественных зданий. | 414.86 | 373.37
00-00027942 | MVA20-1-005-C | IEK | Автоматический выключатель ВА47-29 предназначен для защиты распределительных и групповых цепей, имеющих различную нагрузку: – электроприборы, освещение – выключатели с характеристикой В, – двигатели с небольшими пусковыми токами (компрессор, вентилятор) – выключатели с характеристикой C, – двигатели с большими пусковыми токами (подъемные механизмы, насосы) – выключатели с характеристикой D. Автоматические выключатели ВА47-29 рекомендуются к применению в вводно-распределительных устройствах для жилых и общественных зданий. | 380.18 | 342.16
00-00049075 | MVA20-1-D05-C | IEK | Автоматический выключатель ВА47-29 предназначен для защиты распределительных и групповых цепей, имеющих различную нагрузку: – электроприборы, освещение – выключатели с характеристикой В, – двигатели с небольшими пусковыми токами (компрессор, вентилятор) – выключатели с характеристикой C, – двигатели с большими пусковыми токами (подъемные механизмы, насосы) – выключатели с характеристикой D. Автоматические выключатели ВА47-29 рекомендуются к применению в вводно-распределительных устройствах для жилых и общественных зданий. | 431.58 | 388.42
00-00049076 | MVA20-1-D16-C | IEK | Автоматический выключатель ВА47-29 предназначен для защиты распределительных и групповых цепей, имеющих различную нагрузку: – электроприборы, освещение – выключатели с характеристикой В, – двигатели с небольшими пусковыми токами (компрессор, вентилятор) – выключатели с характеристикой C, – двигатели с большими пусковыми токами (подъемные механизмы, насосы) – выключатели с характеристикой D. Автоматические выключатели ВА47-29 рекомендуются к применению в вводно-распределительных устройствах для жилых и общественных зданий. | 447.89 | 403.1
00-00049112 | MVA20-1-010-D | IEK | Автоматический выключатель ВА47-29 предназначен для защиты распределительных и групповых цепей, имеющих различную нагрузку: – электроприборы, освещение – выключатели с характеристикой В, – двигатели с небольшими пусковыми токами (компрессор, вентилятор) – выключатели с характеристикой C, – двигатели с большими пусковыми токами (подъемные механизмы, насосы) – выключатели с характеристикой D. Автоматические выключатели ВА47-29 рекомендуются к применению в вводно-распределительных устройствах для жилых и общественных зданий. | 419.26 | 377.33
00-00049038 | MVA20-1-010-B | IEK | Автоматический выключатель ВА47-29 предназначен для защиты распределительных и групповых цепей, имеющих различную нагрузку: – электроприборы, освещение – выключатели с характеристикой В, – двигатели с небольшими пусковыми токами (компрессор, вентилятор) – выключатели с характеристикой C, – двигатели с большими пусковыми токами (подъемные механизмы, насосы) – выключатели с характеристикой D. Автоматические выключатели ВА47-29 рекомендуются к применению в вводно-распределительных устройствах для жилых и общественных зданий. | 298.4 | 268.56
03-00003300 | MVA20-1-010-C | IEK | Автоматический выключатель ВА47-29 предназначен для защиты распределительных и групповых цепей, имеющих различную нагрузку: – электроприборы, освещение – выключатели с характеристикой В, – двигатели с небольшими пусковыми токами (компрессор, вентилятор) – выключатели с характеристикой C, – двигатели с большими пусковыми токами (подъемные механизмы, насосы) – выключатели с характеристикой D. Автоматический выключатель ВА47-29 рекомендуется к применению в вводно-распределительных устройствах для жилых и общественных зданий. | 276.22 | 248.6
00-00049145 | MVA25-1-010-C | IEK | Автоматический выключатель ВА47-29 предназначен для защиты распределительных и групповых цепей, имеющих различную нагрузку: – электроприборы, освещение – выключатели с характеристикой В, – двигатели с небольшими пусковыми токами (компрессор, вентилятор) – выключатели с характеристикой C, – двигатели с большими пусковыми токами (подъемные механизмы, насосы) – выключатели с характеристикой D. Автоматический выключатель ВА47-29 рекомендуется к применению в вводно-распределительных устройствах для жилых и общественных зданий. | 155.87 | 140.28
00-00049070 | MVA20-1-013-C | IEK | Автоматический выключатель ВА47-29 предназначен для защиты распределительных и групповых цепей, имеющих различную нагрузку: – электроприборы, освещение – выключатели с характеристикой В, – двигатели с небольшими пусковыми токами (компрессор, вентилятор) – выключатели с характеристикой C, – двигатели с большими пусковыми токами (подъемные механизмы, насосы) – выключатели с характеристикой D. Автоматические выключатели ВА47-29 рекомендуются к применению в вводно-распределительных устройствах для жилых и общественных зданий. | 386.69 | 348.02
00-00049039 | MVA20-1-016-B | IEK | Автоматический выключатель ВА47-29 предназначен для защиты распределительных и групповых цепей, имеющих различную нагрузку: – электроприборы, освещение – выключатели с характеристикой В, – двигатели с небольшими пусковыми токами (компрессор, вентилятор) – выключатели с характеристикой C, – двигатели с большими пусковыми токами (подъемные механизмы, насосы) – выключатели с характеристикой D. Автоматические выключатели ВА47-29 рекомендуются к применению в вводно-распределительных устройствах для жилых и общественных зданий. | 284.86 | 256.37
03-00007517 | MVA20-1-016-C | IEK | Автоматический выключатель ВА47-29 предназначен для защиты распределительных и групповых цепей, имеющих различную нагрузку: – электроприборы, освещение – выключатели с характеристикой В, – двигатели с небольшими пусковыми токами (компрессор, вентилятор) – выключатели с характеристикой C, – двигатели с большими пусковыми токами (подъемные механизмы, насосы) – выключатели с характеристикой D. Автоматический выключатель ВА47-29 рекомендуется к применению в вводно-распределительных устройствах для жилых и общественных зданий. | 241.45 | 217.31
00-00049146 | MVA25-1-016-C | IEK | Автоматический выключатель ВА47-29 предназначен для защиты распределительных и групповых цепей, имеющих различную нагрузку: – электроприборы, освещение – выключатели с характеристикой В, – двигатели с небольшими пусковыми токами (компрессор, вентилятор) – выключатели с характеристикой C, – двигатели с большими пусковыми токами (подъемные механизмы, насосы) – выключатели с характеристикой D. Автоматический выключатель ВА47-29 рекомендуется к применению в вводно-распределительных устройствах для жилых и общественных зданий. | 124.2 | 111.78
00-00049113 | MVA20-1-016-D | IEK | Автоматический выключатель ВА47-29 предназначен для защиты распределительных и групповых цепей, имеющих различную нагрузку: – электроприборы, освещение – выключатели с характеристикой В, – двигатели с небольшими пусковыми токами (компрессор, вентилятор) – выключатели с характеристикой C, – двигатели с большими пусковыми токами (подъемные механизмы, насосы) – выключатели с характеристикой D. Автоматические выключатели ВА47-29 рекомендуются к применению в вводно-распределительных устройствах для жилых и общественных зданий. | 382.99 | 344.69
00-00049107 | MVA20-1-001-D | IEK | Автоматический выключатель ВА47-29 предназначен для защиты распределительных и групповых цепей, имеющих различную нагрузку: – электроприборы, освещение – выключатели с характеристикой В, – двигатели с небольшими пусковыми токами (компрессор, вентилятор) – выключатели с характеристикой C, – двигатели с большими пусковыми токами (подъемные механизмы, насосы) – выключатели с характеристикой D. Автоматические выключатели ВА47-29 рекомендуются к применению в вводно-распределительных устройствах для жилых и общественных зданий. | 487.68 | 438.91
00-00049033 | MVA20-1-001-B | IEK | Автоматический выключатель ВА47-29 предназначен для защиты распределительных и групповых цепей, имеющих различную нагрузку: – электроприборы, освещение – выключатели с характеристикой В, – двигатели с небольшими пусковыми токами (компрессор, вентилятор) – выключатели с характеристикой C, – двигатели с большими пусковыми токами (подъемные механизмы, насосы) – выключатели с характеристикой D. Автоматические выключатели ВА47-29 рекомендуются к применению в вводно-распределительных устройствах для жилых и общественных зданий. | 410.86 | 369.77
00-00049077 | MVA20-1-D25-C | IEK | Автоматический выключатель ВА47-29 предназначен для защиты распределительных и групповых цепей, имеющих различную нагрузку: – электроприборы, освещение – выключатели с характеристикой В, – двигатели с небольшими пусковыми токами (компрессор, вентилятор) – выключатели с характеристикой C, – двигатели с большими пусковыми токами (подъемные механизмы, насосы) – выключатели с характеристикой D. Автоматические выключатели ВА47-29 рекомендуются к применению в вводно-распределительных устройствах для жилых и общественных зданий. | 440.02 | 396.02
00-00049040 | MVA20-1-020-B | IEK | Автоматический выключатель ВА47-29 предназначен для защиты распределительных и групповых цепей, имеющих различную нагрузку: – электроприборы, освещение – выключатели с характеристикой В, – двигатели с небольшими пусковыми токами (компрессор, вентилятор) – выключатели с характеристикой C, – двигатели с большими пусковыми токами (подъемные механизмы, насосы) – выключатели с характеристикой D. Автоматические выключатели ВА47-29 рекомендуются к применению в вводно-распределительных устройствах для жилых и общественных зданий. | 339.31 | 305.38
00-00026904 | MVA20-1-020-C | IEK | Автоматический выключатель ВА47-29 предназначен для защиты распределительных и групповых цепей, имеющих различную нагрузку: – электроприборы, освещение – выключатели с характеристикой В, – двигатели с небольшими пусковыми токами (компрессор, вентилятор) – выключатели с характеристикой C, – двигатели с большими пусковыми токами (подъемные механизмы, насосы) – выключатели с характеристикой D. Автоматический выключатель ВА47-29 рекомендуется к применению в вводно-распределительных устройствах для жилых и общественных зданий. | 292.3 | 263.07
00-00049147 | MVA25-1-020-C | IEK | Автоматический выключатель ВА47-29 предназначен для защиты распределительных и групповых цепей, имеющих различную нагрузку: – электроприборы, освещение – выключатели с характеристикой В, – двигатели с небольшими пусковыми токами (компрессор, вентилятор) – выключатели с характеристикой C, – двигатели с большими пусковыми токами (подъемные механизмы, насосы) – выключатели с характеристикой D. Автоматический выключатель ВА47-29 рекомендуется к применению в вводно-распределительных устройствах для жилых и общественных зданий. | 161.04 | 144.94
00-00049114 | MVA20-1-020-D | IEK | Автоматический выключатель ВА47-29 предназначен для защиты распределительных и групповых цепей, имеющих различную нагрузку: – электроприборы, освещение – выключатели с характеристикой В, – двигатели с небольшими пусковыми токами (компрессор, вентилятор) – выключатели с характеристикой C, – двигатели с большими пусковыми токами (подъемные механизмы, насосы) – выключатели с характеристикой D. Автоматические выключатели ВА47-29 рекомендуются к применению в вводно-распределительных устройствах для жилых и общественных зданий. | 425.58 | 383.02
00-00049041 | MVA20-1-025-B | IEK | Автоматический выключатель ВА47-29 предназначен для защиты распределительных и групповых цепей, имеющих различную нагрузку: – электроприборы, освещение – выключатели с характеристикой В, – двигатели с небольшими пусковыми токами (компрессор, вентилятор) – выключатели с характеристикой C, – двигатели с большими пусковыми токами (подъемные механизмы, насосы) – выключатели с характеристикой D. Автоматические выключатели ВА47-29 рекомендуются к применению в вводно-распределительных устройствах для жилых и общественных зданий. | 315.43 | 283.89
00-00020922 | MVA20-1-025-C | IEK | Автоматический выключатель ВА47-29 предназначен для защиты распределительных и групповых цепей, имеющих различную нагрузку: – электроприборы, освещение – выключатели с характеристикой В, – двигатели с небольшими пусковыми токами (компрессор, вентилятор) – выключатели с характеристикой C, – двигатели с большими пусковыми токами (подъемные механизмы, насосы) – выключатели с характеристикой D. Автоматический выключатель ВА47-29 рекомендуется к применению в вводно-распределительных устройствах для жилых и общественных зданий. | 250.6 | 225.54
00-00049148 | MVA25-1-025-C | IEK | Автоматический выключатель ВА47-29 предназначен для защиты распределительных и групповых цепей, имеющих различную нагрузку: – электроприборы, освещение – выключатели с характеристикой В, – двигатели с небольшими пусковыми токами (компрессор, вентилятор) – выключатели с характеристикой C, – двигатели с большими пусковыми токами (подъемные механизмы, насосы) – выключатели с характеристикой D. Автоматический выключатель ВА47-29 рекомендуется к применению в вводно-распределительных устройствах для жилых и общественных зданий. | 145.72 | 131.15
00-00049115 | MVA20-1-025-D | IEK | Автоматический выключатель ВА47-29 предназначен для защиты распределительных и групповых цепей, имеющих различную нагрузку: – электроприборы, освещение – выключатели с характеристикой В, – двигатели с небольшими пусковыми токами (компрессор, вентилятор) – выключатели с характеристикой C, – двигатели с большими пусковыми токами (подъемные механизмы, насосы) – выключатели с характеристикой D. Автоматические выключатели ВА47-29 рекомендуются к применению в вводно-распределительных устройствах для жилых и общественных зданий. | 416.27 | 374.64
00-00049108 | MVA20-1-002-D | IEK | Автоматический выключатель ВА47-29 предназначен для защиты распределительных и групповых цепей, имеющих различную нагрузку: – электроприборы, освещение – выключатели с характеристикой В, – двигатели с небольшими пусковыми токами (компрессор, вентилятор) – выключатели с характеристикой C, – двигатели с большими пусковыми токами (подъемные механизмы, насосы) – выключатели с характеристикой D. Автоматические выключатели ВА47-29 рекомендуются к применению в вводно-распределительных устройствах для жилых и общественных зданий. | 475.52 | 427.97
00-00049042 | MVA20-1-032-B | IEK | Автоматический выключатель ВА47-29 предназначен для защиты распределительных и групповых цепей, имеющих различную нагрузку: – электроприборы, освещение – выключатели с характеристикой В, – двигатели с небольшими пусковыми токами (компрессор, вентилятор) – выключатели с характеристикой C, – двигатели с большими пусковыми токами (подъемные механизмы, насосы) – выключатели с характеристикой D. Автоматические выключатели ВА47-29 рекомендуются к применению в вводно-распределительных устройствах для жилых и общественных зданий. | 346.42 | 311.78
00-00049071 | MVA20-1-032-C | IEK | Автоматический выключатель ВА47-29 предназначен для защиты распределительных и групповых цепей, имеющих различную нагрузку: – электроприборы, освещение – выключатели с характеристикой В, – двигатели с небольшими пусковыми токами (компрессор, вентилятор) – выключатели с характеристикой C, – двигатели с большими пусковыми токами (подъемные механизмы, насосы) – выключатели с характеристикой D. Автоматические выключатели ВА47-29 рекомендуются к применению в вводно-распределительных устройствах для жилых и общественных зданий. | 290.74 | 261.67
00-00049149 | MVA25-1-032-C | IEK | Автоматический выключатель ВА47-29 предназначен для защиты распределительных и групповых цепей, имеющих различную нагрузку: – электроприборы, освещение – выключатели с характеристикой В, – двигатели с небольшими пусковыми токами (компрессор, вентилятор) – выключатели с характеристикой C, – двигатели с большими пусковыми токами (подъемные механизмы, насосы) – выключатели с характеристикой D. Автоматический выключатель ВА47-29 рекомендуется к применению в вводно-распределительных устройствах для жилых и общественных зданий. | Уточняйте у менеджера | Уточняйте у менеджера
00-00049116 | MVA20-1-032-D | IEK | Автоматический выключатель ВА47-29 предназначен для защиты распределительных и групповых цепей, имеющих различную нагрузку: – электроприборы, освещение – выключатели с характеристикой В, – двигатели с небольшими пусковыми токами (компрессор, вентилятор) – выключатели с характеристикой C, – двигатели с большими пусковыми токами (подъемные механизмы, насосы) – выключатели с характеристикой D. Автоматические выключатели ВА47-29 рекомендуются к применению в вводно-распределительных устройствах для жилых и общественных зданий. | 428.86 | 385.97
00-00049034 | MVA20-1-003-B | IEK | Автоматический выключатель ВА47-29 предназначен для защиты распределительных и групповых цепей, имеющих различную нагрузку: – электроприборы, освещение – выключатели с характеристикой В, – двигатели с небольшими пусковыми токами (компрессор, вентилятор) – выключатели с характеристикой C, – двигатели с большими пусковыми токами (подъемные механизмы, насосы) – выключатели с характеристикой D. Автоматические выключатели ВА47-29 рекомендуются к применению в вводно-распределительных устройствах для жилых и общественных зданий. | 410.86 | 369.77
00-00049043 | MVA20-1-040-B | IEK | Автоматический выключатель ВА47-29 предназначен для защиты распределительных и групповых цепей, имеющих различную нагрузку: – электроприборы, освещение – выключатели с характеристикой В, – двигатели с небольшими пусковыми токами (компрессор, вентилятор) – выключатели с характеристикой C, – двигатели с большими пусковыми токами (подъемные механизмы, насосы) – выключатели с характеристикой D. Автоматические выключатели ВА47-29 рекомендуются к применению в вводно-распределительных устройствах для жилых и общественных зданий. | 346.69 | 312.02
00-00049072 | MVA20-1-040-C | IEK | Автоматический выключатель ВА47-29 предназначен для защиты распределительных и групповых цепей, имеющих различную нагрузку: – электроприборы, освещение – выключатели с характеристикой В, – двигатели с небольшими пусковыми токами (компрессор, вентилятор) – выключатели с характеристикой C, – двигатели с большими пусковыми токами (подъемные механизмы, насосы) – выключатели с характеристикой D. Автоматические выключатели ВА47-29 рекомендуются к применению в вводно-распределительных устройствах для жилых и общественных зданий. | 302.59 | 272.33
00-00049150 | MVA25-1-040-C | IEK | Автоматический выключатель ВА47-29 предназначен для защиты распределительных и групповых цепей, имеющих различную нагрузку: – электроприборы, освещение – выключатели с характеристикой В, – двигатели с небольшими пусковыми токами (компрессор, вентилятор) – выключатели с характеристикой C, – двигатели с большими пусковыми токами (подъемные механизмы, насосы) – выключатели с характеристикой D. Автоматический выключатель ВА47-29 рекомендуется к применению в вводно-распределительных устройствах для жилых и общественных зданий. | Уточняйте у менеджера | Уточняйте у менеджера
00-00049117 | MVA20-1-040-D | IEK | Автоматический выключатель ВА47-29 предназначен для защиты распределительных и групповых цепей, имеющих различную нагрузку: – электроприборы, освещение – выключатели с характеристикой В, – двигатели с небольшими пусковыми токами (компрессор, вентилятор) – выключатели с характеристикой C, – двигатели с большими пусковыми токами (подъемные механизмы, насосы) – выключатели с характеристикой D. Автоматические выключатели ВА47-29 рекомендуются к применению в вводно-распределительных устройствах для жилых и общественных зданий. | 369.25 | 332.33
00-00049109 | MVA20-1-004-D | IEK | Автоматический выключатель ВА47-29 предназначен для защиты распределительных и групповых цепей, имеющих различную нагрузку: – электроприборы, освещение – выключатели с характеристикой В, – двигатели с небольшими пусковыми токами (компрессор, вентилятор) – выключатели с характеристикой C, – двигатели с большими пусковыми токами (подъемные механизмы, насосы) – выключатели с характеристикой D. Автоматические выключатели ВА47-29 рекомендуются к применению в вводно-распределительных устройствах для жилых и общественных зданий. | 485.41 | 436.87
00-00049035 | MVA20-1-004-B | IEK | Автоматический выключатель ВА47-29 предназначен для защиты распределительных и групповых цепей, имеющих различную нагрузку: – электроприборы, освещение – выключатели с характеристикой В, – двигатели с небольшими пусковыми токами (компрессор, вентилятор) – выключатели с характеристикой C, – двигатели с большими пусковыми токами (подъемные механизмы, насосы) – выключатели с характеристикой D. Автоматические выключатели ВА47-29 рекомендуются к применению в вводно-распределительных устройствах для жилых и общественных зданий. | 410.86 | 369.77
00-00049068 | MVA20-1-004-C | IEK | Автоматический выключатель ВА47-29 предназначен для защиты распределительных и групповых цепей, имеющих различную нагрузку: – электроприборы, освещение – выключатели с характеристикой В, – двигатели с небольшими пусковыми токами (компрессор, вентилятор) – выключатели с характеристикой C, – двигатели с большими пусковыми токами (подъемные механизмы, насосы) – выключатели с характеристикой D. Автоматические выключатели ВА47-29 рекомендуются к применению в вводно-распределительных устройствах для жилых и общественных зданий. | 367.6 | 330.84
00-00049118 | MVA20-1-050-D | IEK | Автоматический выключатель ВА47-29 предназначен для защиты распределительных и групповых цепей, имеющих различную нагрузку: – электроприборы, освещение – выключатели с характеристикой В, – двигатели с небольшими пусковыми токами (компрессор, вентилятор) – выключатели с характеристикой C, – двигатели с большими пусковыми токами (подъемные механизмы, насосы) – выключатели с характеристикой D. Автоматические выключатели ВА47-29 рекомендуются к применению в вводно-распределительных устройствах для жилых и общественных зданий. | 491.48 | 442.33
00-00049073 | MVA20-1-050-C | IEK | Автоматический выключатель ВА47-29 предназначен для защиты распределительных и групповых цепей, имеющих различную нагрузку: – электроприборы, освещение – выключатели с характеристикой В, – двигатели с небольшими пусковыми токами (компрессор, вентилятор) – выключатели с характеристикой C, – двигатели с большими пусковыми токами (подъемные механизмы, насосы) – выключатели с характеристикой D. Автоматические выключатели ВА47-29 рекомендуются к применению в вводно-распределительных устройствах для жилых и общественных зданий. | 349.42 | 314.48
00-00049151 | MVA25-1-050-C | IEK | Автоматический выключатель ВА47-29 предназначен для защиты распределительных и групповых цепей, имеющих различную нагрузку: – электроприборы, освещение – выключатели с характеристикой В, – двигатели с небольшими пусковыми токами (компрессор, вентилятор) – выключатели с характеристикой C, – двигатели с большими пусковыми токами (подъемные механизмы, насосы) – выключатели с характеристикой D. Автоматический выключатель ВА47-29 рекомендуется к применению в вводно-распределительных устройствах для жилых и общественных зданий. | 181.68 | 163.51
00-00049110 | MVA20-1-005-D | IEK | Автоматический выключатель ВА47-29 предназначен для защиты распределительных и групповых цепей, имеющих различную нагрузку: – электроприборы, освещение – выключатели с характеристикой В, – двигатели с небольшими пусковыми токами (компрессор, вентилятор) – выключатели с характеристикой C, – двигатели с большими пусковыми токами (подъемные механизмы, насосы) – выключатели с характеристикой D. Автоматические выключатели ВА47-29 рекомендуются к применению в вводно-распределительных устройствах для жилых и общественных зданий. | 494.09 | 444.68
00-00049119 | MVA20-1-063-D | IEK | Автоматический выключатель ВА47-29 предназначен для защиты распределительных и групповых цепей, имеющих различную нагрузку: – электроприборы, освещение – выключатели с характеристикой В, – двигатели с небольшими пусковыми токами (компрессор, вентилятор) – выключатели с характеристикой C, – двигатели с большими пусковыми токами (подъемные механизмы, насосы) – выключатели с характеристикой D. Автоматические выключатели ВА47-29 рекомендуются к применению в вводно-распределительных устройствах для жилых и общественных зданий. | 462.3 | 416.07
00-00049044 | MVA20-1-063-B | IEK | Автоматический выключатель ВА47-29 предназначен для защиты распределительных и групповых цепей, имеющих различную нагрузку: – электроприборы, освещение – выключатели с характеристикой В, – двигатели с небольшими пусковыми токами (компрессор, вентилятор) – выключатели с характеристикой C, – двигатели с большими пусковыми токами (подъемные механизмы, насосы) – выключатели с характеристикой D. Автоматические выключатели ВА47-29 рекомендуются к применению в вводно-распределительных устройствах для жилых и общественных зданий. | 414.86 | 373.37
00-00049074 | MVA20-1-063-C | IEK | Автоматический выключатель ВА47-29 предназначен для защиты распределительных и групповых цепей, имеющих различную нагрузку: – электроприборы, освещение – выключатели с характеристикой В, – двигатели с небольшими пусковыми токами (компрессор, вентилятор) – выключатели с характеристикой C, – двигатели с большими пусковыми токами (подъемные механизмы, насосы) – выключатели с характеристикой D. Автоматические выключатели ВА47-29 рекомендуются к применению в вводно-распределительных устройствах для жилых и общественных зданий. | 349.38 | 314.44
00-00049152 | MVA25-1-063-C | IEK | Автоматический выключатель ВА47-29 предназначен для защиты распределительных и групповых цепей, имеющих различную нагрузку: – электроприборы, освещение – выключатели с характеристикой В, – двигатели с небольшими пусковыми токами (компрессор, вентилятор) – выключатели с характеристикой C, – двигатели с большими пусковыми токами (подъемные механизмы, насосы) – выключатели с характеристикой D. Автоматический выключатель ВА47-29 рекомендуется к применению в вводно-распределительных устройствах для жилых и общественных зданий. | Уточняйте у менеджера | Уточняйте у менеджера
00-00049111 | MVA20-1-006-D | IEK | Автоматический выключатель ВА47-29 предназначен для защиты распределительных и групповых цепей, имеющих различную нагрузку: – электроприборы, освещение – выключатели с характеристикой В, – двигатели с небольшими пусковыми токами (компрессор, вентилятор) – выключатели с характеристикой C, – двигатели с большими пусковыми токами (подъемные механизмы, насосы) – выключатели с характеристикой D. Автоматические выключатели ВА47-29 рекомендуются к применению в вводно-распределительных устройствах для жилых и общественных зданий. | 433.94 | 390.55
00-00049036 | MVA20-1-006-B | IEK | Автоматический выключатель ВА47-29 предназначен для защиты распределительных и групповых цепей, имеющих различную нагрузку: – электроприборы, освещение – выключатели с характеристикой В, – двигатели с небольшими пусковыми токами (компрессор, вентилятор) – выключатели с характеристикой C, – двигатели с большими пусковыми токами (подъемные механизмы, насосы) – выключатели с характеристикой D. Автоматические выключатели ВА47-29 рекомендуются к применению в вводно-распределительных устройствах для жилых и общественных зданий. | 334.56 | 301.1
03-00004252 | MVA20-1-006-C | IEK | Автоматический выключатель ВА47-29 предназначен для защиты распределительных и групповых цепей, имеющих различную нагрузку: – электроприборы, освещение – выключатели с характеристикой В, – двигатели с небольшими пусковыми токами (компрессор, вентилятор) – выключатели с характеристикой C, – двигатели с большими пусковыми токами (подъемные механизмы, насосы) – выключатели с характеристикой D. Автоматический выключатель ВА47-29 рекомендуется к применению в вводно-распределительных устройствах для жилых и общественных зданий. | 290.74 | 261.67
00-00049144 | MVA25-1-006-C | IEK | Автоматический выключатель ВА47-29 предназначен для защиты распределительных и групповых цепей, имеющих различную нагрузку: – электроприборы, освещение – выключатели с характеристикой В, – двигатели с небольшими пусковыми токами (компрессор, вентилятор) – выключатели с характеристикой C, – двигатели с большими пусковыми токами (подъемные механизмы, насосы) – выключатели с характеристикой D. Автоматический выключатель ВА47-29 рекомендуется к применению в вводно-распределительных устройствах для жилых и общественных зданий. | Уточняйте у менеджера | Уточняйте у менеджера
00-00049037 | MVA20-1-008-B | IEK | Автоматический выключатель ВА47-29 предназначен для защиты распределительных и групповых цепей, имеющих различную нагрузку: – электроприборы, освещение – выключатели с характеристикой В, – двигатели с небольшими пусковыми токами (компрессор, вентилятор) – выключатели с характеристикой C, – двигатели с большими пусковыми токами (подъемные механизмы, насосы) – выключатели с характеристикой D. Автоматические выключатели ВА47-29 рекомендуются к применению в вводно-распределительных устройствах для жилых и общественных зданий. | 414.86 | 373.37
00-00049069 | MVA20-1-008-C | IEK | Автоматический выключатель ВА47-29 предназначен для защиты распределительных и групповых цепей, имеющих различную нагрузку: – электроприборы, освещение – выключатели с характеристикой В, – двигатели с небольшими пусковыми токами (компрессор, вентилятор) – выключатели с характеристикой C, – двигатели с большими пусковыми токами (подъемные механизмы, насосы) – выключатели с характеристикой D. Автоматические выключатели ВА47-29 рекомендуются к применению в вводно-распределительных устройствах для жилых и общественных зданий. | 382.99 | 344.69
00-00025125 | MVA20-2-003-B | IEK | Автоматический выключатель ВА47-29 предназначен для защиты распределительных и групповых цепей, имеющих различную нагрузку: – электроприборы, освещение – выключатели с характеристикой В, – двигатели с небольшими пусковыми токами (компрессор, вентилятор) – выключатели с характеристикой C, – двигатели с большими пусковыми токами (подъемные механизмы, насосы) – выключатели с характеристикой D. Автоматические выключатели ВА47-29 рекомендуются к применению в вводно-распределительных устройствах для жилых и общественных зданий. | 817.87 | 736.08
00-00040134 | MVA20-2-006-B | IEK | Автоматический выключатель ВА47-29 предназначен для защиты распределительных и групповых цепей, имеющих различную нагрузку: – электроприборы, освещение – выключатели с характеристикой В, – двигатели с небольшими пусковыми токами (компрессор, вентилятор) – выключатели с характеристикой C, – двигатели с большими пусковыми токами (подъемные механизмы, насосы) – выключатели с характеристикой D. Автоматические выключатели ВА47-29 рекомендуются к применению в вводно-распределительных устройствах для жилых и общественных зданий. | 688.22 | 619.4
00-00049123 | MVA20-2-010-D | IEK | Автоматический выключатель ВА47-29 предназначен для защиты распределительных и групповых цепей, имеющих различную нагрузку: – электроприборы, освещение – выключатели с характеристикой В, – двигатели с небольшими пусковыми токами (компрессор, вентилятор) – выключатели с характеристикой C, – двигатели с большими пусковыми токами (подъемные механизмы, насосы) – выключатели с характеристикой D. Автоматические выключатели ВА47-29 рекомендуются к применению в вводно-распределительных устройствах для жилых и общественных зданий. | 891.16 | 802.04
00-00049047 | MVA20-2-010-B | IEK | Автоматический выключатель ВА47-29 предназначен для защиты распределительных и групповых цепей, имеющих различную нагрузку: – электроприборы, освещение – выключатели с характеристикой В, – двигатели с небольшими пусковыми токами (компрессор, вентилятор) – выключатели с характеристикой C, – двигатели с большими пусковыми токами (подъемные механизмы, насосы) – выключатели с характеристикой D. Автоматические выключатели ВА47-29 рекомендуются к применению в вводно-распределительных устройствах для жилых и общественных зданий. | 661.97 | 595.77
03-00013346 | MVA20-2-010-C | IEK | Автоматический выключатель ВА47-29 предназначен для защиты распределительных и групповых цепей, имеющих различную нагрузку: – электроприборы, освещение – выключатели с характеристикой В, – двигатели с небольшими пусковыми токами (компрессор, вентилятор) – выключатели с характеристикой C, – двигатели с большими пусковыми токами (подъемные механизмы, насосы) – выключатели с характеристикой D. Автоматический выключатель ВА47-29 рекомендуется к применению в вводно-распределительных устройствах для жилых и общественных зданий. | 625.01 | 562.51
00-00049085 | MVA20-2-013-C | IEK | Автоматический выключатель ВА47-29 предназначен для защиты распределительных и групповых цепей, имеющих различную нагрузку: – электроприборы, освещение – выключатели с характеристикой В, – двигатели с небольшими пусковыми токами (компрессор, вентилятор) – выключатели с характеристикой C, – двигатели с большими пусковыми токами (подъемные механизмы, насосы) – выключатели с характеристикой D. Автоматические выключатели ВА47-29 рекомендуются к применению в вводно-распределительных устройствах для жилых и общественных зданий. | 785.72 | 707.15
00-00043004 | MVA20-2-016-D | IEK | Автоматический выключатель ВА47-29 предназначен для защиты распределительных и групповых цепей, имеющих различную нагрузку: – электроприборы, освещение – выключатели с характеристикой В, – двигатели с небольшими пусковыми токами (компрессор, вентилятор) – выключатели с характеристикой C, – двигатели с большими пусковыми токами (подъемные механизмы, насосы) – выключатели с характеристикой D. Автоматические выключатели ВА47-29 рекомендуются к применению в вводно-распределительных устройствах для жилых и общественных зданий. | 882.64 | 794.38
00-00049048 | MVA20-2-016-B | IEK | Автоматический выключатель ВА47-29 предназначен для защиты распределительных и групповых цепей, имеющих различную нагрузку: – электроприборы, освещение – выключатели с характеристикой В, – двигатели с небольшими пусковыми токами (компрессор, вентилятор) – выключатели с характеристикой C, – двигатели с большими пусковыми токами (подъемные механизмы, насосы) – выключатели с характеристикой D. Автоматические выключатели ВА47-29 рекомендуются к применению в вводно-распределительных устройствах для жилых и общественных зданий. | 655.58 | 590.02
03-00011486 | MVA20-2-016-C | IEK | Автоматический выключатель ВА47-29 предназначен для защиты распределительных и групповых цепей, имеющих различную нагрузку: – электроприборы, освещение – выключатели с характеристикой В, – двигатели с небольшими пусковыми токами (компрессор, вентилятор) – выключатели с характеристикой C, – двигатели с большими пусковыми токами (подъемные механизмы, насосы) – выключатели с характеристикой D. Автоматический выключатель ВА47-29 рекомендуется к применению в вводно-распределительных устройствах для жилых и общественных зданий. | 594.34 | 534.91
00-00049155 | MVA25-2-016-C | IEK | Автоматический выключатель ВА47-29 предназначен для защиты распределительных и групповых цепей, имеющих различную нагрузку: – электроприборы, освещение – выключатели с характеристикой В, – двигатели с небольшими пусковыми токами (компрессор, вентилятор) – выключатели с характеристикой C, – двигатели с большими пусковыми токами (подъемные механизмы, насосы) – выключатели с характеристикой D. Автоматический выключатель ВА47-29 рекомендуется к применению в вводно-распределительных устройствах для жилых и общественных зданий. | 319.49 | 287.54
03-00011487 | MVA20-2-001-B | IEK | Автоматический выключатель ВА47-29 предназначен для защиты распределительных и групповых цепей, имеющих различную нагрузку: – электроприборы, освещение – выключатели с характеристикой В, – двигатели с небольшими пусковыми токами (компрессор, вентилятор) – выключатели с характеристикой C, – двигатели с большими пусковыми токами (подъемные механизмы, насосы) – выключатели с характеристикой D. Автоматический выключатель ВА47-29 рекомендуется к применению в вводно-распределительных устройствах для жилых и общественных зданий. | 800.1 | 720.09
00-00049078 | MVA20-2-001-C | IEK | Автоматический выключатель ВА47-29 предназначен для защиты распределительных и групповых цепей, имеющих различную нагрузку: – электроприборы, освещение – выключатели с характеристикой В, – двигатели с небольшими пусковыми токами (компрессор, вентилятор) – выключатели с характеристикой C, – двигатели с большими пусковыми токами (подъемные механизмы, насосы) – выключатели с характеристикой D. Автоматические выключатели ВА47-29 рекомендуются к применению в вводно-распределительных устройствах для жилых и общественных зданий. | 767.9 | 691.11
00-00049049 | MVA20-2-020-B | IEK | Автоматический выключатель ВА47-29 предназначен для защиты распределительных и групповых цепей, имеющих различную нагрузку: – электроприборы, освещение – выключатели с характеристикой В, – двигатели с небольшими пусковыми токами (компрессор, вентилятор) – выключатели с характеристикой C, – двигатели с большими пусковыми токами (подъемные механизмы, насосы) – выключатели с характеристикой D. Автоматические выключатели ВА47-29 рекомендуются к применению в вводно-распределительных устройствах для жилых и общественных зданий. | 714.47 | 643.02
00-00049086 | MVA20-2-020-C | IEK | Автоматический выключатель ВА47-29 предназначен для защиты распределительных и групповых цепей, имеющих различную нагрузку: – электроприборы, освещение – выключатели с характеристикой В, – двигатели с небольшими пусковыми токами (компрессор, вентилятор) – выключатели с характеристикой C, – двигатели с большими пусковыми токами (подъемные механизмы, насосы) – выключатели с характеристикой D. Автоматические выключатели ВА47-29 рекомендуются к применению в вводно-распределительных устройствах для жилых и общественных зданий. | 641.98 | 577.78
00-00049156 | MVA25-2-020-C | IEK | Автоматический выключатель ВА47-29 предназначен для защиты распределительных и групповых цепей, имеющих различную нагрузку: – электроприборы, освещение – выключатели с характеристикой В, – двигатели с небольшими пусковыми токами (компрессор, вентилятор) – выключатели с характеристикой C, – двигатели с большими пусковыми токами (подъемные механизмы, насосы) – выключатели с характеристикой D. Автоматический выключатель ВА47-29 рекомендуется к применению в вводно-распределительных устройствах для жилых и общественных зданий. | 343.3 | 308.97
00-00049124 | MVA20-2-025-D | IEK | Автоматический выключатель ВА47-29 предназначен для защиты распределительных и групповых цепей, имеющих различную нагрузку: – электроприборы, освещение – выключатели с характеристикой В, – двигатели с небольшими пусковыми токами (компрессор, вентилятор) – выключатели с характеристикой C, – двигатели с большими пусковыми токами (подъемные механизмы, насосы) – выключатели с характеристикой D. Автоматические выключатели ВА47-29 рекомендуются к применению в вводно-распределительных устройствах для жилых и общественных зданий. | 887.87 | 799.08
00-00049050 | MVA20-2-025-B | IEK | Автоматический выключатель ВА47-29 предназначен для защиты распределительных и групповых цепей, имеющих различную нагрузку: – электроприборы, освещение – выключатели с характеристикой В, – двигатели с небольшими пусковыми токами (компрессор, вентилятор) – выключатели с характеристикой C, – двигатели с большими пусковыми токами (подъемные механизмы, насосы) – выключатели с характеристикой D. Автоматические выключатели ВА47-29 рекомендуются к применению в вводно-распределительных устройствах для жилых и общественных зданий. | 670.44 | 603.4
00-00035721 | MVA20-2-025-C | IEK | Автоматический выключатель ВА47-29 предназначен для защиты распределительных и групповых цепей, имеющих различную нагрузку: – электроприборы, освещение – выключатели с характеристикой В, – двигатели с небольшими пусковыми токами (компрессор, вентилятор) – выключатели с характеристикой C, – двигатели с большими пусковыми токами (подъемные механизмы, насосы) – выключатели с характеристикой D. Автоматические выключатели ВА47-29 рекомендуются к применению в вводно-распределительных устройствах для жилых и общественных зданий. | 581.42 | 523.28
00-00049157 | MVA25-2-025-C | IEK | Автоматический выключатель ВА47-29 предназначен для защиты распределительных и групповых цепей, имеющих различную нагрузку: – электроприборы, освещение – выключатели с характеристикой В, – двигатели с небольшими пусковыми токами (компрессор, вентилятор) – выключатели с характеристикой C, – двигатели с большими пусковыми токами (подъемные механизмы, насосы) – выключатели с характеристикой D. Автоматический выключатель ВА47-29 рекомендуется к применению в вводно-распределительных устройствах для жилых и общественных зданий. | Уточняйте у менеджера | Уточняйте у менеджера
00-00049120 | MVA20-2-002-D | IEK | Автоматический выключатель ВА47-29 предназначен для защиты распределительных и групповых цепей, имеющих различную нагрузку: – электроприборы, освещение – выключатели с характеристикой В, – двигатели с небольшими пусковыми токами (компрессор, вентилятор) – выключатели с характеристикой C, – двигатели с большими пусковыми токами (подъемные механизмы, насосы) – выключатели с характеристикой D. Автоматические выключатели ВА47-29 рекомендуются к применению в вводно-распределительных устройствах для жилых и общественных зданий. | 953.29 | 857.96
00-00049045 | MVA20-2-002-B | IEK | Автоматический выключатель ВА47-29 предназначен для защиты распределительных и групповых цепей, имеющих различную нагрузку: – электроприборы, освещение – выключатели с характеристикой В, – двигатели с небольшими пусковыми токами (компрессор, вентилятор) – выключатели с характеристикой C, – двигатели с большими пусковыми токами (подъемные механизмы, насосы) – выключатели с характеристикой D. Автоматические выключатели ВА47-29 рекомендуются к применению в вводно-распределительных устройствах для жилых и общественных зданий. | 794.69 | 715.22
00-00049079 | MVA20-2-002-C | IEK | Автоматический выключатель ВА47-29 предназначен для защиты распределительных и групповых цепей, имеющих различную нагрузку: – электроприборы, освещение – выключатели с характеристикой В, – двигатели с небольшими пусковыми токами (компрессор, вентилятор) – выключатели с характеристикой C, – двигатели с большими пусковыми токами (подъемные механизмы, насосы) – выключатели с характеристикой D. Автоматические выключатели ВА47-29 рекомендуются к применению в вводно-распределительных устройствах для жилых и общественных зданий. | 753.19 | 677.87
00-00049125 | MVA20-2-032-D | IEK | Автоматический выключатель ВА47-29 предназначен для защиты распределительных и групповых цепей, имеющих различную нагрузку: – электроприборы, освещение – выключатели с характеристикой В, – двигатели с небольшими пусковыми токами (компрессор, вентилятор) – выключатели с характеристикой C, – двигатели с большими пусковыми токами (подъемные механизмы, насосы) – выключатели с характеристикой D. Автоматические выключатели ВА47-29 рекомендуются к применению в вводно-распределительных устройствах для жилых и общественных зданий. | 912.94 | 821.65
00-00049051 | MVA20-2-032-B | IEK | Автоматический выключатель ВА47-29 предназначен для защиты распределительных и групповых цепей, имеющих различную нагрузку: – электроприборы, освещение – выключатели с характеристикой В, – двигатели с небольшими пусковыми токами (компрессор, вентилятор) – выключатели с характеристикой C, – двигатели с большими пусковыми токами (подъемные механизмы, насосы) – выключатели с характеристикой D. Автоматические выключатели ВА47-29 рекомендуются к применению в вводно-распределительных устройствах для жилых и общественных зданий. | 716.96 | 645.26
00-00049087 | MVA20-2-032-C | IEK | Автоматический выключатель ВА47-29 предназначен для защиты распределительных и групповых цепей, имеющих различную нагрузку: – электроприборы, освещение – выключатели с характеристикой В, – двигатели с небольшими пусковыми токами (компрессор, вентилятор) – выключатели с характеристикой C, – двигатели с большими пусковыми токами (подъемные механизмы, насосы) – выключатели с характеристикой D. Автоматические выключатели ВА47-29 рекомендуются к применению в вводно-распределительных устройствах для жилых и общественных зданий. | 581.36 | 523.22
00-00049158 | MVA25-2-032-C | IEK | Автоматический выключатель ВА47-29 предназначен для защиты распределительных и групповых цепей, имеющих различную нагрузку: – электроприборы, освещение – выключатели с характеристикой В, – двигатели с небольшими пусковыми токами (компрессор, вентилятор) – выключатели с характеристикой C, – двигатели с большими пусковыми токами (подъемные механизмы, насосы) – выключатели с характеристикой D. Автоматический выключатель ВА47-29 рекомендуется к применению в вводно-распределительных устройствах для жилых и общественных зданий. | Уточняйте у менеджера | Уточняйте у менеджера
00-00049080 | MVA20-2-003-C | IEK | Автоматический выключатель ВА47-29 предназначен для защиты распределительных и групповых цепей, имеющих различную нагрузку: – электроприборы, освещение – выключатели с характеристикой В, – двигатели с небольшими пусковыми токами (компрессор, вентилятор) – выключатели с характеристикой C, – двигатели с большими пусковыми токами (подъемные механизмы, насосы) – выключатели с характеристикой D. Автоматические выключатели ВА47-29 рекомендуются к применению в вводно-распределительных устройствах для жилых и общественных зданий. | 766.96 | 690.26
00-00049126 | MVA20-2-040-D | IEK | Автоматический выключатель ВА47-29 предназначен для защиты распределительных и групповых цепей, имеющих различную нагрузку: – электроприборы, освещение – выключатели с характеристикой В, – двигатели с небольшими пусковыми токами (компрессор, вентилятор) – выключатели с характеристикой C, – двигатели с большими пусковыми токами (подъемные механизмы, насосы) – выключатели с характеристикой D. Автоматические выключатели ВА47-29 рекомендуются к применению в вводно-распределительных устройствах для жилых и общественных зданий. | 901.37 | 811.23
00-00049052 | MVA20-2-040-B | IEK | Автоматический выключатель ВА47-29 предназначен для защиты распределительных и групповых цепей, имеющих различную нагрузку: – электроприборы, освещение – выключатели с характеристикой В, – двигатели с небольшими пусковыми токами (компрессор, вентилятор) – выключатели с характеристикой C, – двигатели с большими пусковыми токами (подъемные механизмы, насосы) – выключатели с характеристикой D. Автоматические выключатели ВА47-29 рекомендуются к применению в вводно-распределительных устройствах для жилых и общественных зданий. | 707.27 | 636.54
00-00027055 | MVA20-2-040-C | IEK | Автоматический выключатель ВА47-29 предназначен для защиты распределительных и групповых цепей, имеющих различную нагрузку: – электроприборы, освещение – выключатели с характеристикой В, – двигатели с небольшими пусковыми токами (компрессор, вентилятор) – выключатели с характеристикой C, – двигатели с большими пусковыми токами (подъемные механизмы, насосы) – выключатели с характеристикой D. Автоматический выключатель ВА47-29 рекомендуется к применению в вводно-распределительных устройствах для жилых и общественных зданий. | 596.87 | 537.18
00-00049159 | MVA25-2-040-C | IEK | Автоматический выключатель ВА47-29 предназначен для защиты распределительных и групповых цепей, имеющих различную нагрузку: – электроприборы, освещение – выключатели с характеристикой В, – двигатели с небольшими пусковыми токами (компрессор, вентилятор) – выключатели с характеристикой C, – двигатели с большими пусковыми токами (подъемные механизмы, насосы) – выключатели с характеристикой D. Автоматический выключатель ВА47-29 рекомендуется к применению в вводно-распределительных устройствах для жилых и общественных зданий. | Уточняйте у менеджера | Уточняйте у менеджера
00-00049121 | MVA20-2-004-D | IEK | Автоматический выключатель ВА47-29 предназначен для защиты распределительных и групповых цепей, имеющих различную нагрузку: – электроприборы, освещение – выключатели с характеристикой В, – двигатели с небольшими пусковыми токами (компрессор, вентилятор) – выключатели с характеристикой C, – двигатели с большими пусковыми токами (подъемные механизмы, насосы) – выключатели с характеристикой D. Автоматические выключатели ВА47-29 рекомендуются к применению в вводно-распределительных устройствах для жилых и общественных зданий. | 950.09 | 855.08
00-00049046 | MVA20-2-004-B | IEK | Автоматический выключатель ВА47-29 предназначен для защиты распределительных и групповых цепей, имеющих различную нагрузку: – электроприборы, освещение – выключатели с характеристикой В, – двигатели с небольшими пусковыми токами (компрессор, вентилятор) – выключатели с характеристикой C, – двигатели с большими пусковыми токами (подъемные механизмы, насосы) – выключатели с характеристикой D. Автоматические выключатели ВА47-29 рекомендуются к применению в вводно-распределительных устройствах для жилых и общественных зданий. | 818.02 | 736.22
00-00024482 | MVA20-2-004-C | IEK | Автоматический выключатель ВА47-29 предназначен для защиты распределительных и групповых цепей, имеющих различную нагрузку: – электроприборы, освещение – выключатели с характеристикой В, – двигатели с небольшими пусковыми токами (компрессор, вентилятор) – выключатели с характеристикой C, – двигатели с большими пусковыми токами (подъемные механизмы, насосы) – выключатели с характеристикой D. Автоматические выключатели ВА47-29 рекомендуются к применению в вводно-распределительных устройствах для жилых и общественных зданий. | 744.47 | 670.02
00-00049127 | MVA20-2-050-D | IEK | Автоматический выключатель ВА47-29 предназначен для защиты распределительных и групповых цепей, имеющих различную нагрузку: – электроприборы, освещение – выключатели с характеристикой В, – двигатели с небольшими пусковыми токами (компрессор, вентилятор) – выключатели с характеристикой C, – двигатели с большими пусковыми токами (подъемные механизмы, насосы) – выключатели с характеристикой D. Автоматические выключатели ВА47-29 рекомендуются к применению в вводно-распределительных устройствах для жилых и общественных зданий. | 961.33 | 865.2
00-00049053 | MVA20-2-050-B | IEK | Автоматический выключатель ВА47-29 предназначен для защиты распределительных и групповых цепей, имеющих различную нагрузку: – электроприборы, освещение – выключатели с характеристикой В, – двигатели с небольшими пусковыми токами (компрессор, вентилятор) – выключатели с характеристикой C, – двигатели с большими пусковыми токами (подъемные механизмы, насосы) – выключатели с характеристикой D. Автоматические выключатели ВА47-29 рекомендуются к применению в вводно-распределительных устройствах для жилых и общественных зданий. | 811.48 | 730.33
00-00049088 | MVA20-2-050-C | IEK | Автоматический выключатель ВА47-29 предназначен для защиты распределительных и групповых цепей, имеющих различную нагрузку: – электроприборы, освещение – выключатели с характеристикой В, – двигатели с небольшими пусковыми токами (компрессор, вентилятор) – выключатели с характеристикой C, – двигатели с большими пусковыми токами (подъемные механизмы, насосы) – выключатели с характеристикой D. Автоматические выключатели ВА47-29 рекомендуются к применению в вводно-распределительных устройствах для жилых и общественных зданий. | 699.49 | 629.54
00-00049160 | MVA25-2-050-C | IEK | Автоматический выключатель ВА47-29 предназначен для защиты распределительных и групповых цепей, имеющих различную нагрузку: – электроприборы, освещение – выключатели с характеристикой В, – двигатели с небольшими пусковыми токами (компрессор, вентилятор) – выключатели с характеристикой C, – двигатели с большими пусковыми токами (подъемные механизмы, насосы) – выключатели с характеристикой D. Автоматический выключатель ВА47-29 рекомендуется к применению в вводно-распределительных устройствах для жилых и общественных зданий. | Уточняйте у менеджера | Уточняйте у менеджера
00-00049082 | MVA20-2-005-C | IEK | Автоматический выключатель ВА47-29 предназначен для защиты распределительных и групповых цепей, имеющих различную нагрузку: – электроприборы, освещение – выключатели с характеристикой В, – двигатели с небольшими пусковыми токами (компрессор, вентилятор) – выключатели с характеристикой C, – двигатели с большими пусковыми токами (подъемные механизмы, насосы) – выключатели с характеристикой D. Автоматические выключатели ВА47-29 рекомендуются к применению в вводно-распределительных устройствах для жилых и общественных зданий. | 772.1 | 694.89
00-00049128 | MVA20-2-063-D | IEK | Автоматический выключатель ВА47-29 предназначен для защиты распределительных и групповых цепей, имеющих различную нагрузку: – электроприборы, освещение – выключатели с характеристикой В, – двигатели с небольшими пусковыми токами (компрессор, вентилятор) – выключатели с характеристикой C, – двигатели с большими пусковыми токами (подъемные механизмы, насосы) – выключатели с характеристикой D. Автоматические выключатели ВА47-29 рекомендуются к применению в вводно-распределительных устройствах для жилых и общественных зданий. | 963.72 | 867.35
00-00049054 | MVA20-2-063-B | IEK | Автоматический выключатель ВА47-29 предназначен для защиты распределительных и групповых цепей, имеющих различную нагрузку: – электроприборы, освещение – выключатели с характеристикой В, – двигатели с небольшими пусковыми токами (компрессор, вентилятор) – выключатели с характеристикой C, – двигатели с большими пусковыми токами (подъемные механизмы, насосы) – выключатели с характеристикой D. Автоматические выключатели ВА47-29 рекомендуются к применению в вводно-распределительных устройствах для жилых и общественных зданий. | 836.83 | 753.15
00-00041355 | MVA20-2-063-C | IEK | Автоматический выключатель ВА47-29 предназначен для защиты распределительных и групповых цепей, имеющих различную нагрузку: – электроприборы, освещение – выключатели с характеристикой В, – двигатели с небольшими пусковыми токами (компрессор, вентилятор) – выключатели с характеристикой C, – двигатели с большими пусковыми токами (подъемные механизмы, насосы) – выключатели с характеристикой D. Автоматические выключатели ВА47-29 рекомендуются к применению в вводно-распределительных устройствах для жилых и общественных зданий. | 705.8 | 635.22
00-00049161 | MVA25-2-063-C | IEK | Автоматический выключатель ВА47-29 предназначен для защиты распределительных и групповых цепей, имеющих различную нагрузку: – электроприборы, освещение – выключатели с характеристикой В, – двигатели с небольшими пусковыми токами (компрессор, вентилятор) – выключатели с характеристикой C, – двигатели с большими пусковыми токами (подъемные механизмы, насосы) – выключатели с характеристикой D. Автоматический выключатель ВА47-29 рекомендуется к применению в вводно-распределительных устройствах для жилых и общественных зданий. | Уточняйте у менеджера | Уточняйте у менеджера
00-00049122 | MVA20-2-006-D | IEK | Автоматический выключатель ВА47-29 предназначен для защиты распределительных и групповых цепей, имеющих различную нагрузку: – электроприборы, освещение – выключатели с характеристикой В, – двигатели с небольшими пусковыми токами (компрессор, вентилятор) – выключатели с характеристикой C, – двигатели с большими пусковыми токами (подъемные механизмы, насосы) – выключатели с характеристикой D. Автоматические выключатели ВА47-29 рекомендуются к применению в вводно-распределительных устройствах для жилых и общественных зданий. | 899.22 | 809.3
00-00017608 | MVA20-2-006-C | IEK | Автоматический выключатель ВА47-29 предназначен для защиты распределительных и групповых цепей, имеющих различную нагрузку: – электроприборы, освещение – выключатели с характеристикой В, – двигатели с небольшими пусковыми токами (компрессор, вентилятор) – выключатели с характеристикой C, – двигатели с большими пусковыми токами (подъемные механизмы, насосы) – выключатели с характеристикой D. Автоматические выключатели ВА47-29 рекомендуются к применению в вводно-распределительных устройствах для жилых и общественных зданий. | 655.1 | 589.59
00-00049153 | MVA25-2-006-C | IEK | Автоматический выключатель ВА47-29 предназначен для защиты распределительных и групповых цепей, имеющих различную нагрузку: – электроприборы, освещение – выключатели с характеристикой В, – двигатели с небольшими пусковыми токами (компрессор, вентилятор) – выключатели с характеристикой C, – двигатели с большими пусковыми токами (подъемные механизмы, насосы) – выключатели с характеристикой D. Автоматический выключатель ВА47-29 рекомендуется к применению в вводно-распределительных устройствах для жилых и общественных зданий. | Уточняйте у менеджера | Уточняйте у менеджера
00-00049084 | MVA20-2-008-C | IEK | Автоматический выключатель ВА47-29 предназначен для защиты распределительных и групповых цепей, имеющих различную нагрузку: – электроприборы, освещение – выключатели с характеристикой В, – двигатели с небольшими пусковыми токами (компрессор, вентилятор) – выключатели с характеристикой C, – двигатели с большими пусковыми токами (подъемные механизмы, насосы) – выключатели с характеристикой D. Автоматические выключатели ВА47-29 рекомендуются к применению в вводно-распределительных устройствах для жилых и общественных зданий. | 785.72 | 707.15
00-00049136 | MVA20-3-010-D | IEK | Автоматический выключатель ВА47-29 предназначен для защиты распределительных и групповых цепей, имеющих различную нагрузку: – электроприборы, освещение – выключатели с характеристикой В, – двигатели с небольшими пусковыми токами (компрессор, вентилятор) – выключатели с характеристикой C, – двигатели с большими пусковыми токами (подъемные механизмы, насосы) – выключатели с характеристикой D. Автоматические выключатели ВА47-29 рекомендуются к применению в вводно-распределительных устройствах для жилых и общественных зданий. | 1284.44 | 1156
00-00049059 | MVA20-3-010-B | IEK | Автоматический выключатель ВА47-29 предназначен для защиты распределительных и групповых цепей, имеющих различную нагрузку: – электроприборы, освещение – выключатели с характеристикой В, – двигатели с небольшими пусковыми токами (компрессор, вентилятор) – выключатели с характеристикой C, – двигатели с большими пусковыми токами (подъемные механизмы, насосы) – выключатели с характеристикой D. Автоматические выключатели ВА47-29 рекомендуются к применению в вводно-распределительных устройствах для жилых и общественных зданий. | 1013.77 | 912.39
00-00040155 | MVA20-3-010-C | IEK | Автоматический выключатель ВА47-29 предназначен для защиты распределительных и групповых цепей, имеющих различную нагрузку: – электроприборы, освещение – выключатели с характеристикой В, – двигатели с небольшими пусковыми токами (компрессор, вентилятор) – выключатели с характеристикой C, – двигатели с большими пусковыми токами (подъемные механизмы, насосы) – выключатели с характеристикой D. Автоматические выключатели ВА47-29 рекомендуются к применению в вводно-распределительных устройствах для жилых и общественных зданий. | 935.98 | 842.38
00-00049163 | MVA25-3-010-C | IEK | Автоматический выключатель ВА47-29 предназначен для защиты распределительных и групповых цепей, имеющих различную нагрузку: – электроприборы, освещение – выключатели с характеристикой В, – двигатели с небольшими пусковыми токами (компрессор, вентилятор) – выключатели с характеристикой C, – двигатели с большими пусковыми токами (подъемные механизмы, насосы) – выключатели с характеристикой D. Автоматический выключатель ВА47-29 рекомендуется к применению в вводно-распределительных устройствах для жилых и общественных зданий. | Уточняйте у менеджера | Уточняйте у менеджера
00-00049137 | MVA20-3-013-D | IEK | Автоматический выключатель ВА47-29 предназначен для защиты распределительных и групповых цепей, имеющих различную нагрузку: – электроприборы, освещение – выключатели с характеристикой В, – двигатели с небольшими пусковыми токами (компрессор, вентилятор) – выключатели с характеристикой C, – двигатели с большими пусковыми токами (подъемные механизмы, насосы) – выключатели с характеристикой D. Автоматические выключатели ВА47-29 рекомендуются к применению в вводно-распределительных устройствах для жилых и общественных зданий. | 1457.87 | 1312.08
00-00049060 | MVA20-3-013-B | IEK | Автоматический выключатель ВА47-29 предназначен для защиты распределительных и групповых цепей, имеющих различную нагрузку: – электроприборы, освещение – выключатели с характеристикой В, – двигатели с небольшими пусковыми токами (компрессор, вентилятор) – выключатели с характеристикой C, – двигатели с большими пусковыми токами (подъемные механизмы, насосы) – выключатели с характеристикой D. Автоматические выключатели ВА47-29 рекомендуются к применению в вводно-распределительных устройствах для жилых и общественных зданий. | 1364.54 | 1228.09
00-00046456 | MVA20-3-013-C | IEK | Автоматический выключатель ВА47-29 предназначен для защиты распределительных и групповых цепей, имеющих различную нагрузку: – электроприборы, освещение – выключатели с характеристикой В, – двигатели с небольшими пусковыми токами (компрессор, вентилятор) – выключатели с характеристикой C, – двигатели с большими пусковыми токами (подъемные механизмы, насосы) – выключатели с характеристикой D. Автоматические выключатели ВА47-29 рекомендуются к применению в вводно-распределительных устройствах для жилых и общественных зданий. | 1232.08 | 1108.87
00-00029106 | MVA20-3-016-D | IEK | Автоматический выключатель ВА47-29 предназначен для защиты распределительных и групповых цепей, имеющих различную нагрузку: – электроприборы, освещение – выключатели с характеристикой В, – двигатели с небольшими пусковыми токами (компрессор, вентилятор) – выключатели с характеристикой C, – двигатели с большими пусковыми токами (подъемные механизмы, насосы) – выключатели с характеристикой D. Автоматические выключатели ВА47-29 рекомендуются к применению в вводно-распределительных устройствах для жилых и общественных зданий. | 1267.92 | 1141.13
00-00049061 | MVA20-3-016-B | IEK | Автоматический выключатель ВА47-29 предназначен для защиты распределительных и групповых цепей, имеющих различную нагрузку: – электроприборы, освещение – выключатели с характеристикой В, – двигатели с небольшими пусковыми токами (компрессор, вентилятор) – выключатели с характеристикой C, – двигатели с большими пусковыми токами (подъемные механизмы, насосы) – выключатели с характеристикой D. Автоматические выключатели ВА47-29 рекомендуются к применению в вводно-распределительных устройствах для жилых и общественных зданий. | 952 | 856.8
00-00049164 | MVA25-3-016-C | IEK | Автоматический выключатель ВА47-29 предназначен для защиты распределительных и групповых цепей, имеющих различную нагрузку: – электроприборы, освещение – выключатели с характеристикой В, – двигатели с небольшими пусковыми токами (компрессор, вентилятор) – выключатели с характеристикой C, – двигатели с большими пусковыми токами (подъемные механизмы, насосы) – выключатели с характеристикой D. Автоматический выключатель ВА47-29 рекомендуется к применению в вводно-распределительных устройствах для жилых и общественных зданий. | Уточняйте у менеджера | Уточняйте у менеджера
00-00049129 | MVA20-3-001-D | IEK | Автоматический выключатель ВА47-29 предназначен для защиты распределительных и групповых цепей, имеющих различную нагрузку: – электроприборы, освещение – выключатели с характеристикой В, – двигатели с небольшими пусковыми токами (компрессор, вентилятор) – выключатели с характеристикой C, – двигатели с большими пусковыми токами (подъемные механизмы, насосы) – выключатели с характеристикой D. Автоматические выключатели ВА47-29 рекомендуются к применению в вводно-распределительных устройствах для жилых и общественных зданий. | 1476.62 | 1328.96
00-00049089 | MVA20-3-001-C | IEK | Автоматический выключатель ВА47-29 предназначен для защиты распределительных и групповых цепей, имеющих различную нагрузку: – электроприборы, освещение – выключатели с характеристикой В, – двигатели с небольшими пусковыми токами (компрессор, вентилятор) – выключатели с характеристикой C, – двигатели с большими пусковыми токами (подъемные механизмы, насосы) – выключатели с характеристикой D. Автоматические выключатели ВА47-29 рекомендуются к применению в вводно-распределительных устройствах для жилых и общественных зданий. | 1197.47 | 1077.72
00-00049138 | MVA20-3-020-D | IEK | Автоматический выключатель ВА47-29 предназначен для защиты распределительных и групповых цепей, имеющих различную нагрузку: – электроприборы, освещение – выключатели с характеристикой В, – двигатели с небольшими пусковыми токами (компрессор, вентилятор) – выключатели с характеристикой C, – двигатели с большими пусковыми токами (подъемные механизмы, насосы) – выключатели с характеристикой D. Автоматические выключатели ВА47-29 рекомендуются к применению в вводно-распределительных устройствах для жилых и общественных зданий. | 1348.13 | 1213.32
00-00049062 | MVA20-3-020-B | IEK | Автоматический выключатель ВА47-29 предназначен для защиты распределительных и групповых цепей, имеющих различную нагрузку: – электроприборы, освещение – выключатели с характеристикой В, – двигатели с небольшими пусковыми токами (компрессор, вентилятор) – выключатели с характеристикой C, – двигатели с большими пусковыми токами (подъемные механизмы, насосы) – выключатели с характеристикой D. Автоматические выключатели ВА47-29 рекомендуются к применению в вводно-распределительных устройствах для жилых и общественных зданий. | 1055.46 | 949.91
00-00046413 | MVA20-3-020-C | IEK | Автоматический выключатель ВА47-29 предназначен для защиты распределительных и групповых цепей, имеющих различную нагрузку: – электроприборы, освещение – выключатели с характеристикой В, – двигатели с небольшими пусковыми токами (компрессор, вентилятор) – выключатели с характеристикой C, – двигатели с большими пусковыми токами (подъемные механизмы, насосы) – выключатели с характеристикой D. Автоматические выключатели ВА47-29 рекомендуются к применению в вводно-распределительных устройствах для жилых и общественных зданий. | 910.14 | 819.13
00-00049165 | MVA25-3-020-C | IEK | Автоматический выключатель ВА47-29 предназначен для защиты распределительных и групповых цепей, имеющих различную нагрузку: – электроприборы, освещение – выключатели с характеристикой В, – двигатели с небольшими пусковыми токами (компрессор, вентилятор) – выключатели с характеристикой C, – двигатели с большими пусковыми токами (подъемные механизмы, насосы) – выключатели с характеристикой D. Автоматический выключатель ВА47-29 рекомендуется к применению в вводно-распределительных устройствах для жилых и общественных зданий. | Уточняйте у менеджера | Уточняйте у менеджера
00-00029105 | MVA20-3-025-D | IEK | Автоматический выключатель ВА47-29 предназначен для защиты распределительных и групповых цепей, имеющих различную нагрузку: – электроприборы, освещение – выключатели с характеристикой В, – двигатели с небольшими пусковыми токами (компрессор, вентилятор) – выключатели с характеристикой C, – двигатели с большими пусковыми токами (подъемные механизмы, насосы) – выключатели с характеристикой D. Автоматические выключатели ВА47-29 рекомендуются к применению в вводно-распределительных устройствах для жилых и общественных зданий. | 1246.57 | 1121.91
00-00049063 | MVA20-3-025-B | IEK | Автоматический выключатель ВА47-29 предназначен для защиты распределительных и групповых цепей, имеющих различную нагрузку: – электроприборы, освещение – выключатели с характеристикой В, – двигатели с небольшими пусковыми токами (компрессор, вентилятор) – выключатели с характеристикой C, – двигатели с большими пусковыми токами (подъемные механизмы, насосы) – выключатели с характеристикой D. Автоматические выключатели ВА47-29 рекомендуются к применению в вводно-распределительных устройствах для жилых и общественных зданий. | 973.09 | 875.78
03-00010314 | MVA20-3-025-C | IEK | Автоматический выключатель ВА47-29 предназначен для защиты распределительных и групповых цепей, имеющих различную нагрузку: – электроприборы, освещение – выключатели с характеристикой В, – двигатели с небольшими пусковыми токами (компрессор, вентилятор) – выключатели с характеристикой C, – двигатели с большими пусковыми токами (подъемные механизмы, насосы) – выключатели с характеристикой D. Автоматический выключатель ВА47-29 рекомендуется к применению в вводно-распределительных устройствах для жилых и общественных зданий. | 796.14 | 716.53
00-00049166 | MVA25-3-025-C | IEK | Автоматический выключатель ВА47-29 предназначен для защиты распределительных и групповых цепей, имеющих различную нагрузку: – электроприборы, освещение – выключатели с характеристикой В, – двигатели с небольшими пусковыми токами (компрессор, вентилятор) – выключатели с характеристикой C, – двигатели с большими пусковыми токами (подъемные механизмы, насосы) – выключатели с характеристикой D. Автоматический выключатель ВА47-29 рекомендуется к применению в вводно-распределительных устройствах для жилых и общественных зданий. | 449.14 | 404.23
00-00049130 | MVA20-3-002-D | IEK | Автоматический выключатель ВА47-29 предназначен для защиты распределительных и групповых цепей, имеющих различную нагрузку: – электроприборы, освещение – выключатели с характеристикой В, – двигатели с небольшими пусковыми токами (компрессор, вентилятор) – выключатели с характеристикой C, – двигатели с большими пусковыми токами (подъемные механизмы, насосы) – выключатели с характеристикой D. Автоматические выключатели ВА47-29 рекомендуются к применению в вводно-распределительных устройствах для жилых и общественных зданий. | 1449.16 | 1304.24
00-00049055 | MVA20-3-002-B | IEK | Автоматический выключатель ВА47-29 предназначен для защиты распределительных и групповых цепей, имеющих различную нагрузку: – электроприборы, освещение – выключатели с характеристикой В, – двигатели с небольшими пусковыми токами (компрессор, вентилятор) – выключатели с характеристикой C, – двигатели с большими пусковыми токами (подъемные механизмы, насосы) – выключатели с характеристикой D. Автоматические выключатели ВА47-29 рекомендуются к применению в вводно-распределительных устройствах для жилых и общественных зданий. | 1291.7 | 1162.53
00-00049090 | MVA20-3-002-C | IEK | Автоматический выключатель ВА47-29 предназначен для защиты распределительных и групповых цепей, имеющих различную нагрузку: – электроприборы, освещение – выключатели с характеристикой В, – двигатели с небольшими пусковыми токами (компрессор, вентилятор) – выключатели с характеристикой C, – двигатели с большими пусковыми токами (подъемные механизмы, насосы) – выключатели с характеристикой D. Автоматические выключатели ВА47-29 рекомендуются к применению в вводно-распределительных устройствах для жилых и общественных зданий. | 1165.26 | 1048.73
00-00029104 | MVA20-3-032-D | IEK | Автоматический выключатель ВА47-29 предназначен для защиты распределительных и групповых цепей, имеющих различную нагрузку: – электроприборы, освещение – выключатели с характеристикой В, – двигатели с небольшими пусковыми токами (компрессор, вентилятор) – выключатели с характеристикой C, – двигатели с большими пусковыми токами (подъемные механизмы, насосы) – выключатели с характеристикой D. Автоматические выключатели ВА47-29 рекомендуются к применению в вводно-распределительных устройствах для жилых и общественных зданий. | 1276.28 | 1148.65
00-00049064 | MVA20-3-032-B | IEK | Автоматический выключатель ВА47-29 предназначен для защиты распределительных и групповых цепей, имеющих различную нагрузку: – электроприборы, освещение – выключатели с характеристикой В, – двигатели с небольшими пусковыми токами (компрессор, вентилятор) – выключатели с характеристикой C, – двигатели с большими пусковыми токами (подъемные механизмы, насосы) – выключатели с характеристикой D. Автоматические выключатели ВА47-29 рекомендуются к применению в вводно-распределительных устройствах для жилых и общественных зданий. | 1021.14 | 919.03
03-00010313 | MVA20-3-032-C | IEK | Автоматический выключатель ВА47-29 предназначен для защиты распределительных и групповых цепей, имеющих различную нагрузку: – электроприборы, освещение – выключатели с характеристикой В, – двигатели с небольшими пусковыми токами (компрессор, вентилятор) – выключатели с характеристикой C, – двигатели с большими пусковыми токами (подъемные механизмы, насосы) – выключатели с характеристикой D. Автоматический выключатель ВА47-29 рекомендуется к применению в вводно-распределительных устройствах для жилых и общественных зданий. | 859.66 | 773.69
00-00049167 | MVA25-3-032-C | IEK | Автоматический выключатель ВА47-29 предназначен для защиты распределительных и групповых цепей, имеющих различную нагрузку: – электроприборы, освещение – выключатели с характеристикой В, – двигатели с небольшими пусковыми токами (компрессор, вентилятор) – выключатели с характеристикой C, – двигатели с большими пусковыми токами (подъемные механизмы, насосы) – выключатели с характеристикой D. Автоматический выключатель ВА47-29 рекомендуется к применению в вводно-распределительных устройствах для жилых и общественных зданий. | 476.27 | 428.64
00-00049131 | MVA20-3-003-D | IEK | Автоматический выключатель ВА47-29 предназначен для защиты распределительных и групповых цепей, имеющих различную нагрузку: – электроприборы, освещение – выключатели с характеристикой В, – двигатели с небольшими пусковыми токами (компрессор, вентилятор) – выключатели с характеристикой C, – двигатели с большими пусковыми токами (подъемные механизмы, насосы) – выключатели с характеристикой D. Автоматические выключатели ВА47-29 рекомендуются к применению в вводно-распределительных устройствах для жилых и общественных зданий. | 1454.83 | 1309.35
00-00049056 | MVA20-3-003-B | IEK | Автоматический выключатель ВА47-29 предназначен для защиты распределительных и групповых цепей, имеющих различную нагрузку: – электроприборы, освещение – выключатели с характеристикой В, – двигатели с небольшими пусковыми токами (компрессор, вентилятор) – выключатели с характеристикой C, – двигатели с большими пусковыми токами (подъемные механизмы, насосы) – выключатели с характеристикой D. Автоматические выключатели ВА47-29 рекомендуются к применению в вводно-распределительных устройствах для жилых и общественных зданий. | 1302.73 | 1172.46
00-00049091 | MVA20-3-003-C | IEK | Автоматический выключатель ВА47-29 предназначен для защиты распределительных и групповых цепей, имеющих различную нагрузку: – электроприборы, освещение – выключатели с характеристикой В, – двигатели с небольшими пусковыми токами (компрессор, вентилятор) – выключатели с характеристикой C, – двигатели с большими пусковыми токами (подъемные механизмы, насосы) – выключатели с характеристикой D. Автоматические выключатели ВА47-29 рекомендуются к применению в вводно-распределительных устройствах для жилых и общественных зданий. | 1165.26 | 1048.73
00-00049139 | MVA20-3-040-D | IEK | Автоматический выключатель ВА47-29 предназначен для защиты распределительных и групповых цепей, имеющих различную нагрузку: – электроприборы, освещение – выключатели с характеристикой В, – двигатели с небольшими пусковыми токами (компрессор, вентилятор) – выключатели с характеристикой C, – двигатели с большими пусковыми токами (подъемные механизмы, насосы) – выключатели с характеристикой D. Автоматические выключатели ВА47-29 рекомендуются к применению в вводно-распределительных устройствах для жилых и общественных зданий. | 1283.72 | 1155.35
00-00049065 | MVA20-3-040-B | IEK | Автоматический выключатель ВА47-29 предназначен для защиты распределительных и групповых цепей, имеющих различную нагрузку: – электроприборы, освещение – выключатели с характеристикой В, – двигатели с небольшими пусковыми токами (компрессор, вентилятор) – выключатели с характеристикой C, – двигатели с большими пусковыми токами (подъемные механизмы, насосы) – выключатели с характеристикой D. Автоматические выключатели ВА47-29 рекомендуются к применению в вводно-распределительных устройствах для жилых и общественных зданий. | 1067.12 | 960.41
00-00049097 | MVA20-3-040-C | IEK | Автоматический выключатель ВА47-29 предназначен для защиты распределительных и групповых цепей, имеющих различную нагрузку: – электроприборы, освещение – выключатели с характеристикой В, – двигатели с небольшими пусковыми токами (компрессор, вентилятор) – выключатели с характеристикой C, – двигатели с большими пусковыми токами (подъемные механизмы, насосы) – выключатели с характеристикой D. Автоматические выключатели ВА47-29 рекомендуются к применению в вводно-распределительных устройствах для жилых и общественных зданий. | 893.26 | 803.93
00-00049168 | MVA25-3-040-C | IEK | Автоматический выключатель ВА47-29 предназначен для защиты распределительных и групповых цепей, имеющих различную нагрузку: – электроприборы, освещение – выключатели с характеристикой В, – двигатели с небольшими пусковыми токами (компрессор, вентилятор) – выключатели с характеристикой C, – двигатели с большими пусковыми токами (подъемные механизмы, насосы) – выключатели с характеристикой D. Автоматический выключатель ВА47-29 рекомендуется к применению в вводно-распределительных устройствах для жилых и общественных зданий. | Уточняйте у менеджера | Уточняйте у менеджера
00-00049132 | MVA20-3-004-D | IEK | Автоматический выключатель ВА47-29 предназначен для защиты распределительных и групповых цепей, имеющих различную нагрузку: – электроприборы, освещение – выключатели с характеристикой В, – двигатели с небольшими пусковыми токами (компрессор, вентилятор) – выключатели с характеристикой C, – двигатели с большими пусковыми токами (подъемные механизмы, насосы) – выключатели с характеристикой D. Автоматические выключатели ВА47-29 рекомендуются к применению в вводно-распределительных устройствах для жилых и общественных зданий. | 1432.18 | 1288.96
00-00049057 | MVA20-3-004-B | IEK | Автоматический выключатель ВА47-29 предназначен для защиты распределительных и групповых цепей, имеющих различную нагрузку: – электроприборы, освещение – выключатели с характеристикой В, – двигатели с небольшими пусковыми токами (компрессор, вентилятор) – выключатели с характеристикой C, – двигатели с большими пусковыми токами (подъемные механизмы, насосы) – выключатели с характеристикой D. Автоматические выключатели ВА47-29 рекомендуются к применению в вводно-распределительных устройствах для жилых и общественных зданий. | 1370.5 | 1233.45
00-00049092 | MVA20-3-004-C | IEK | Автоматический выключатель ВА47-29 предназначен для защиты распределительных и групповых цепей, имеющих различную нагрузку: – электроприборы, освещение – выключатели с характеристикой В, – двигатели с небольшими пусковыми токами (компрессор, вентилятор) – выключатели с характеристикой C, – двигатели с большими пусковыми токами (подъемные механизмы, насосы) – выключатели с характеристикой D. Автоматические выключатели ВА47-29 рекомендуются к применению в вводно-распределительных устройствах для жилых и общественных зданий. | 1148.96 | 1034.06
00-00049140 | MVA20-3-050-D | IEK | Автоматический выключатель ВА47-29 предназначен для защиты распределительных и групповых цепей, имеющих различную нагрузку: – электроприборы, освещение – выключатели с характеристикой В, – двигатели с небольшими пусковыми токами (компрессор, вентилятор) – выключатели с характеристикой C, – двигатели с большими пусковыми токами (подъемные механизмы, насосы) – выключатели с характеристикой D. Автоматические выключатели ВА47-29 рекомендуются к применению в вводно-распределительных устройствах для жилых и общественных зданий. | 1457.09 | 1311.38
00-00049066 | MVA20-3-050-B | IEK | Автоматический выключатель ВА47-29 предназначен для защиты распределительных и групповых цепей, имеющих различную нагрузку: – электроприборы, освещение – выключатели с характеристикой В, – двигатели с небольшими пусковыми токами (компрессор, вентилятор) – выключатели с характеристикой C, – двигатели с большими пусковыми токами (подъемные механизмы, насосы) – выключатели с характеристикой D. Автоматические выключатели ВА47-29 рекомендуются к применению в вводно-распределительных устройствах для жилых и общественных зданий. | 1229.14 | 1106.23
00-00049098 | MVA20-3-050-C | IEK | Автоматический выключатель ВА47-29 предназначен для защиты распределительных и групповых цепей, имеющих различную нагрузку: – электроприборы, освещение – выключатели с характеристикой В, – двигатели с небольшими пусковыми токами (компрессор, вентилятор) – выключатели с характеристикой C, – двигатели с большими пусковыми токами (подъемные механизмы, насосы) – выключатели с характеристикой D. Автоматические выключатели ВА47-29 рекомендуются к применению в вводно-распределительных устройствах для жилых и общественных зданий. | 1083.64 | 975.28
00-00049169 | MVA25-3-050-C | IEK | Автоматический выключатель ВА47-29 предназначен для защиты распределительных и групповых цепей, имеющих различную нагрузку: – электроприборы, освещение – выключатели с характеристикой В, – двигатели с небольшими пусковыми токами (компрессор, вентилятор) – выключатели с характеристикой C, – двигатели с большими пусковыми токами (подъемные механизмы, насосы) – выключатели с характеристикой D. Автоматический выключатель ВА47-29 рекомендуется к применению в вводно-распределительных устройствах для жилых и общественных зданий. | Уточняйте у менеджера | Уточняйте у менеджера
00-00049133 | MVA20-3-005-D | IEK | Автоматический выключатель ВА47-29 предназначен для защиты распределительных и групповых цепей, имеющих различную нагрузку: – электроприборы, освещение – выключатели с характеристикой В, – двигатели с небольшими пусковыми токами (компрессор, вентилятор) – выключатели с характеристикой C, – двигатели с большими пусковыми токами (подъемные механизмы, насосы) – выключатели с характеристикой D. Автоматические выключатели ВА47-29 рекомендуются к применению в вводно-распределительных устройствах для жилых и общественных зданий. | 1459.72 | 1313.75
00-00049093 | MVA20-3-005-C | IEK | Автоматический выключатель ВА47-29 предназначен для защиты распределительных и групповых цепей, имеющих различную нагрузку: – электроприборы, освещение – выключатели с характеристикой В, – двигатели с небольшими пусковыми токами (компрессор, вентилятор) – выключатели с характеристикой C, – двигатели с большими пусковыми токами (подъемные механизмы, насосы) – выключатели с характеристикой D. Автоматические выключатели ВА47-29 рекомендуются к применению в вводно-распределительных устройствах для жилых и общественных зданий. | 1184.23 | 1065.81
00-00029103 | MVA20-3-063-D | IEK | Автоматический выключатель ВА47-29 предназначен для защиты распределительных и групповых цепей, имеющих различную нагрузку: – электроприборы, освещение – выключатели с характеристикой В, – двигатели с небольшими пусковыми токами (компрессор, вентилятор) – выключатели с характеристикой C, – двигатели с большими пусковыми токами (подъемные механизмы, насосы) – выключатели с характеристикой D. Автоматические выключатели ВА47-29 рекомендуются к применению в вводно-распределительных устройствах для жилых и общественных зданий. | 1342.48 | 1208.23
00-00049067 | MVA20-3-063-B | IEK | Автоматический выключатель ВА47-29 предназначен для защиты распределительных и групповых цепей, имеющих различную нагрузку: – электроприборы, освещение – выключатели с характеристикой В, – двигатели с небольшими пусковыми токами (компрессор, вентилятор) – выключатели с характеристикой C, – двигатели с большими пусковыми токами (подъемные механизмы, насосы) – выключатели с характеристикой D. Автоматические выключатели ВА47-29 рекомендуются к применению в вводно-распределительных устройствах для жилых и общественных зданий. | 1214.33 | 1092.9
00-00049099 | MVA20-3-063-C | IEK | Автоматический выключатель ВА47-29 предназначен для защиты распределительных и групповых цепей, имеющих различную нагрузку: – электроприборы, освещение – выключатели с характеристикой В, – двигатели с небольшими пусковыми токами (компрессор, вентилятор) – выключатели с характеристикой C, – двигатели с большими пусковыми токами (подъемные механизмы, насосы) – выключатели с характеристикой D. Автоматические выключатели ВА47-29 рекомендуются к применению в вводно-распределительных устройствах для жилых и общественных зданий. | 1063 | 956.7
00-00049170 | MVA25-3-063-C | IEK | Автоматический выключатель ВА47-29 предназначен для защиты распределительных и групповых цепей, имеющих различную нагрузку: – электроприборы, освещение – выключатели с характеристикой В, – двигатели с небольшими пусковыми токами (компрессор, вентилятор) – выключатели с характеристикой C, – двигатели с большими пусковыми токами (подъемные механизмы, насосы) – выключатели с характеристикой D. Автоматический выключатель ВА47-29 рекомендуется к применению в вводно-распределительных устройствах для жилых и общественных зданий. | Уточняйте у менеджера | Уточняйте у менеджера
00-00049134 | MVA20-3-006-D | IEK | Автоматический выключатель ВА47-29 предназначен для защиты распределительных и групповых цепей, имеющих различную нагрузку: – электроприборы, освещение – выключатели с характеристикой В, – двигатели с небольшими пусковыми токами (компрессор, вентилятор) – выключатели с характеристикой C, – двигатели с большими пусковыми токами (подъемные механизмы, насосы) – выключатели с характеристикой D. Автоматические выключатели ВА47-29 рекомендуются к применению в вводно-распределительных устройствах для жилых и общественных зданий. | 1325.92 | 1193.33
00-00049058 | MVA20-3-006-B | IEK | Автоматический выключатель ВА47-29 предназначен для защиты распределительных и групповых цепей, имеющих различную нагрузку: – электроприборы, освещение – выключатели с характеристикой В, – двигатели с небольшими пусковыми токами (компрессор, вентилятор) – выключатели с характеристикой C, – двигатели с большими пусковыми токами (подъемные механизмы, насосы) – выключатели с характеристикой D. Автоматические выключатели ВА47-29 рекомендуются к применению в вводно-распределительных устройствах для жилых и общественных зданий. | 1056.8 | 951.12
00-00049094 | MVA20-3-006-C | IEK | Автоматический выключатель ВА47-29 предназначен для защиты распределительных и групповых цепей, имеющих различную нагрузку: – электроприборы, освещение – выключатели с характеристикой В, – двигатели с небольшими пусковыми токами (компрессор, вентилятор) – выключатели с характеристикой C, – двигатели с большими пусковыми токами (подъемные механизмы, насосы) – выключатели с характеристикой D. Автоматические выключатели ВА47-29 рекомендуются к применению в вводно-распределительных устройствах для жилых и общественных зданий. | 978.88 | 880.99
00-00049162 | MVA25-3-006-C | IEK | Автоматический выключатель ВА47-29 предназначен для защиты распределительных и групповых цепей, имеющих различную нагрузку: – электроприборы, освещение – выключатели с характеристикой В, – двигатели с небольшими пусковыми токами (компрессор, вентилятор) – выключатели с характеристикой C, – двигатели с большими пусковыми токами (подъемные механизмы, насосы) – выключатели с характеристикой D. Автоматический выключатель ВА47-29 рекомендуется к применению в вводно-распределительных устройствах для жилых и общественных зданий. | 601.2 | 541.08
00-00049135 | MVA20-3-008-D | IEK | Автоматический выключатель ВА47-29 предназначен для защиты распределительных и групповых цепей, имеющих различную нагрузку: – электроприборы, освещение – выключатели с характеристикой В, – двигатели с небольшими пусковыми токами (компрессор, вентилятор) – выключатели с характеристикой C, – двигатели с большими пусковыми токами (подъемные механизмы, насосы) – выключатели с характеристикой D. Автоматические выключатели ВА47-29 рекомендуются к применению в вводно-распределительных устройствах для жилых и общественных зданий. | 1455.48 | 1309.93
00-00049095 | MVA20-3-008-C | IEK | Автоматический выключатель ВА47-29 предназначен для защиты распределительных и групповых цепей, имеющих различную нагрузку: – электроприборы, освещение – выключатели с характеристикой В, – двигатели с небольшими пусковыми токами (компрессор, вентилятор) – выключатели с характеристикой C, – двигатели с большими пусковыми токами (подъемные механизмы, насосы) – выключатели с характеристикой D. Автоматические выключатели ВА47-29 рекомендуются к применению в вводно-распределительных устройствах для жилых и общественных зданий. | 1227.2 | 1104.48
00-00049101 | MVA20-4-016-C | IEK | Автоматический выключатель ВА47-29 предназначен для защиты распределительных и групповых цепей, имеющих различную нагрузку: – электроприборы, освещение – выключатели с характеристикой В, – двигатели с небольшими пусковыми токами (компрессор, вентилятор) – выключатели с характеристикой C, – двигатели с большими пусковыми токами (подъемные механизмы, насосы) – выключатели с характеристикой D. Автоматические выключатели ВА47-29 рекомендуются к применению в вводно-распределительных устройствах для жилых и общественных зданий. | 1752.55 | 1577.3
00-00030583 | MVA20-4-020-C | IEK | Автоматический выключатель ВА47-29 предназначен для защиты распределительных и групповых цепей, имеющих различную нагрузку: – электроприборы, освещение – выключатели с характеристикой В, – двигатели с небольшими пусковыми токами (компрессор, вентилятор) – выключатели с характеристикой C, – двигатели с большими пусковыми токами (подъемные механизмы, насосы) – выключатели с характеристикой D. Автоматические выключатели ВА47-29 рекомендуются к применению в вводно-распределительных устройствах для жилых и общественных зданий. | 1736.89 | 1563.2
00-00049141 | MVA20-4-025-D | IEK | Автоматический выключатель ВА47-29 предназначен для защиты распределительных и групповых цепей, имеющих различную нагрузку: – электроприборы, освещение – выключатели с характеристикой В, – двигатели с небольшими пусковыми токами (компрессор, вентилятор) – выключатели с характеристикой C, – двигатели с большими пусковыми токами (подъемные механизмы, насосы) – выключатели с характеристикой D. Автоматические выключатели ВА47-29 рекомендуются к применению в вводно-распределительных устройствах для жилых и общественных зданий. | 1952.83 | 1757.55
00-00049102 | MVA20-4-025-C | IEK | Автоматический выключатель ВА47-29 предназначен для защиты распределительных и групповых цепей, имеющих различную нагрузку: – электроприборы, освещение – выключатели с характеристикой В, – двигатели с небольшими пусковыми токами (компрессор, вентилятор) – выключатели с характеристикой C, – двигатели с большими пусковыми токами (подъемные механизмы, насосы) – выключатели с характеристикой D. Автоматические выключатели ВА47-29 рекомендуются к применению в вводно-распределительных устройствах для жилых и общественных зданий. | 1619.44 | 1457.5
00-00049103 | MVA20-4-032-C | IEK | Автоматический выключатель ВА47-29 предназначен для защиты распределительных и групповых цепей, имеющих различную нагрузку: – электроприборы, освещение – выключатели с характеристикой В, – двигатели с небольшими пусковыми токами (компрессор, вентилятор) – выключатели с характеристикой C, – двигатели с большими пусковыми токами (подъемные механизмы, насосы) – выключатели с характеристикой D. Автоматические выключатели ВА47-29 рекомендуются к применению в вводно-распределительных устройствах для жилых и общественных зданий. | 1619.08 | 1457.17
00-00049104 | MVA20-4-040-C | IEK | Автоматический выключатель ВА47-29 предназначен для защиты распределительных и групповых цепей, имеющих различную нагрузку: – электроприборы, освещение – выключатели с характеристикой В, – двигатели с небольшими пусковыми токами (компрессор, вентилятор) – выключатели с характеристикой C, – двигатели с большими пусковыми токами (подъемные механизмы, насосы) – выключатели с характеристикой D. Автоматические выключатели ВА47-29 рекомендуются к применению в вводно-распределительных устройствах для жилых и общественных зданий. | 1670.71 | 1503.64
00-00049105 | MVA20-4-050-C | IEK | Автоматический выключатель ВА47-29 предназначен для защиты распределительных и групповых цепей, имеющих различную нагрузку: – электроприборы, освещение – выключатели с характеристикой В, – двигатели с небольшими пусковыми токами (компрессор, вентилятор) – выключатели с характеристикой C, – двигатели с большими пусковыми токами (подъемные механизмы, насосы) – выключатели с характеристикой D. Автоматические выключатели ВА47-29 рекомендуются к применению в вводно-распределительных устройствах для жилых и общественных зданий. | 1679.81 | 1511.83
00-00049106 | MVA20-4-063-C | IEK | Автоматический выключатель ВА47-29 предназначен для защиты распределительных и групповых цепей, имеющих различную нагрузку: – электроприборы, освещение – выключатели с характеристикой В, – двигатели с небольшими пусковыми токами (компрессор, вентилятор) – выключатели с характеристикой C, – двигатели с большими пусковыми токами (подъемные механизмы, насосы) – выключатели с характеристикой D. Автоматические выключатели ВА47-29 рекомендуются к применению в вводно-распределительных устройствах для жилых и общественных зданий. | 1687.24 | 1518.52
00-00049100 | MVA20-4-006-C | IEK | Автоматический выключатель ВА47-29 предназначен для защиты распределительных и групповых цепей, имеющих различную нагрузку: – электроприборы, освещение – выключатели с характеристикой В, – двигатели с небольшими пусковыми токами (компрессор, вентилятор) – выключатели с характеристикой C, – двигатели с большими пусковыми токами (подъемные механизмы, насосы) – выключатели с характеристикой D. Автоматические выключатели ВА47-29 рекомендуются к применению в вводно-распределительных устройствах для жилых и общественных зданий. | 1798.02 | 1618.22
00-00049171 | MVA21-1-010-C | IEK | Автоматический выключатель ВА47-29М предназначен для защиты распределительных и групповых цепей, имеющих различную нагрузку. Автоматический выключатель ВА47-29М рекомендуется к применению в вводно-распределительных устройствах для жилых и общественных зданий и на производстве. Выключатель награжден золотой медалью 15-й международной выставки "Электро-2006" в номинации "Лучшее электрооборудование" за решение, обеспечивающее электробезопасность в жилых домах и на производстве, высокие технические и эргономические характеристики. | Уточняйте у менеджера | Уточняйте у менеджера
00-00049172 | MVA21-1-016-C | IEK | Автоматический выключатель ВА47-29М предназначен для защиты распределительных и групповых цепей, имеющих различную нагрузку. Автоматический выключатель ВА47-29М рекомендуется к применению в вводно-распределительных устройствах для жилых и общественных зданий и на производстве. Выключатель награжден золотой медалью 15-й международной выставки "Электро-2006" в номинации "Лучшее электрооборудование" за решение, обеспечивающее электробезопасность в жилых домах и на производстве, высокие технические и эргономические характеристики. | Уточняйте у менеджера | Уточняйте у менеджера
00-00049173 | MVA21-1-063-C | IEK | Автоматический выключатель ВА47-29М предназначен для защиты распределительных и групповых цепей, имеющих различную нагрузку. Автоматический выключатель ВА47-29М рекомендуется к применению в вводно-распределительных устройствах для жилых и общественных зданий и на производстве. Выключатель награжден золотой медалью 15-й международной выставки "Электро-2006" в номинации "Лучшее электрооборудование" за решение, обеспечивающее электробезопасность в жилых домах и на производстве, высокие технические и эргономические характеристики. | Уточняйте у менеджера | Уточняйте у менеджера
00-00049180 | MVA21-2-032-D | IEK | Автоматический выключатель ВА47-29М предназначен для защиты распределительных и групповых цепей, имеющих различную нагрузку. Автоматический выключатель ВА47-29М рекомендуется к применению в вводно-распределительных устройствах для жилых и общественных зданий и на производстве. Выключатель награжден золотой медалью 15-й международной выставки "Электро-2006" в номинации "Лучшее электрооборудование" за решение, обеспечивающее электробезопасность в жилых домах и на производстве, высокие технические и эргономические характеристики. | Уточняйте у менеджера | Уточняйте у менеджера
00-00049175 | MVA21-2-040-C | IEK | Автоматический выключатель ВА47-29М предназначен для защиты распределительных и групповых цепей, имеющих различную нагрузку. Автоматический выключатель ВА47-29М рекомендуется к применению в вводно-распределительных устройствах для жилых и общественных зданий и на производстве. Выключатель награжден золотой медалью 15-й международной выставки "Электро-2006" в номинации "Лучшее электрооборудование" за решение, обеспечивающее электробезопасность в жилых домах и на производстве, высокие технические и эргономические характеристики. | Уточняйте у менеджера | Уточняйте у менеджера
00-00049176 | MVA21-2-063-C | IEK | Автоматический выключатель ВА47-29М предназначен для защиты распределительных и групповых цепей, имеющих различную нагрузку. Автоматический выключатель ВА47-29М рекомендуется к применению в вводно-распределительных устройствах для жилых и общественных зданий и на производстве. Выключатель награжден золотой медалью 15-й международной выставки "Электро-2006" в номинации "Лучшее электрооборудование" за решение, обеспечивающее электробезопасность в жилых домах и на производстве, высокие технические и эргономические характеристики. | Уточняйте у менеджера | Уточняйте у менеджера
00-00049174 | MVA21-2-006-C | IEK | Автоматический выключатель ВА47-29М предназначен для защиты распределительных и групповых цепей, имеющих различную нагрузку. Автоматический выключатель ВА47-29М рекомендуется к применению в вводно-распределительных устройствах для жилых и общественных зданий и на производстве. Выключатель награжден золотой медалью 15-й международной выставки "Электро-2006" в номинации "Лучшее электрооборудование" за решение, обеспечивающее электробезопасность в жилых домах и на производстве, высокие технические и эргономические характеристики. | Уточняйте у менеджера | Уточняйте у менеджера
00-00049178 | MVA21-3-010-C | IEK | Автоматический выключатель ВА47-29М предназначен для защиты распределительных и групповых цепей, имеющих различную нагрузку. Автоматический выключатель ВА47-29М рекомендуется к применению в вводно-распределительных устройствах для жилых и общественных зданий и на производстве. Выключатель награжден золотой медалью 15-й международной выставки "Электро-2006" в номинации "Лучшее электрооборудование" за решение, обеспечивающее электробезопасность в жилых домах и на производстве, высокие технические и эргономические характеристики. | Уточняйте у менеджера | Уточняйте у менеджера
00-00049182 | MVA21-3-050-D | IEK | Автоматический выключатель ВА47-29М предназначен для защиты распределительных и групповых цепей, имеющих различную нагрузку. Автоматический выключатель ВА47-29М рекомендуется к применению в вводно-распределительных устройствах для жилых и общественных зданий и на производстве. Выключатель награжден золотой медалью 15-й международной выставки "Электро-2006" в номинации "Лучшее электрооборудование" за решение, обеспечивающее электробезопасность в жилых домах и на производстве, высокие технические и эргономические характеристики. | Уточняйте у менеджера | Уточняйте у менеджера
00-00049179 | MVA21-3-063-C | IEK | Автоматический выключатель ВА47-29М предназначен для защиты распределительных и групповых цепей, имеющих различную нагрузку. Автоматический выключатель ВА47-29М рекомендуется к применению в вводно-распределительных устройствах для жилых и общественных зданий и на производстве. Выключатель награжден золотой медалью 15-й международной выставки "Электро-2006" в номинации "Лучшее электрооборудование" за решение, обеспечивающее электробезопасность в жилых домах и на производстве, высокие технические и эргономические характеристики. | Уточняйте у менеджера | Уточняйте у менеджера
00-00049177 | MVA21-3-006-C | IEK | Автоматический выключатель ВА47-29М предназначен для защиты распределительных и групповых цепей, имеющих различную нагрузку. Автоматический выключатель ВА47-29М рекомендуется к применению в вводно-распределительных устройствах для жилых и общественных зданий и на производстве. Выключатель награжден золотой медалью 15-й международной выставки "Электро-2006" в номинации "Лучшее электрооборудование" за решение, обеспечивающее электробезопасность в жилых домах и на производстве, высокие технические и эргономические характеристики. | Уточняйте у менеджера | Уточняйте у менеджера
00-00049181 | MVA21-3-006-D | IEK | Автоматический выключатель ВА47-29М предназначен для защиты распределительных и групповых цепей, имеющих различную нагрузку. Автоматический выключатель ВА47-29М рекомендуется к применению в вводно-распределительных устройствах для жилых и общественных зданий и на производстве. Выключатель награжден золотой медалью 15-й международной выставки "Электро-2006" в номинации "Лучшее электрооборудование" за решение, обеспечивающее электробезопасность в жилых домах и на производстве, высокие технические и эргономические характеристики. | Уточняйте у менеджера | Уточняйте у менеджера
00-00017601 | MVA41-1-010-C | IEK | Автоматический выключатель ВА47-60 предназначен для автоматического отключения источника питания при появлении сверхтоков. Рекомендуtтся к применению в групповых щитках (квартирные и этажные), а также в учетно-распределительных щитах административных и жилых зданий. | Уточняйте у менеджера | Уточняйте у менеджера
03-00004245 | MVA41-1-025-C | IEK | Автоматический выключатель ВА47-60 предназначен для автоматического отключения источника питания при появлении сверхтоков. Рекомендуtтся к применению в групповых щитках (квартирные и этажные), а также в учетно-распределительных щитах административных и жилых зданий. | Уточняйте у менеджера | Уточняйте у менеджера
03-00004246 | MVA41-2-032-C | IEK | Автоматический выключатель ВА47-60 предназначен для автоматического отключения источника питания при появлении сверхтоков. Рекомендуtтся к применению в групповых щитках (квартирные и этажные), а также в учетно-распределительных щитах административных и жилых зданий. | Уточняйте у менеджера | Уточняйте у менеджера
00-00049651 | SVA10-3-0100-R | IEK | Автоматический выключатель ВА88 предназначен для проведения тока в нормальном режиме и отключения тока при коротких замыканиях, перегрузке, недопустимых снижениях напряжения, а также для оперативных включений и отключений участков электрических цепей и рассчитан для эксплуатации в электроустановках с номинальным рабочим напряжением до 400 В и на номинальные токи от 12,5 до 1600 А. Соответствует требованиям ГОСТ Р 50030.2. | Уточняйте у менеджера | Уточняйте у менеджера
00-00049688 | SVA10-3-0100 | IEK | Автоматический выключатель ВА88 предназначен для проведения тока в нормальном режиме и отключения тока при коротких замыканиях, перегрузке, недопустимых снижениях напряжения, а также для оперативных включений и отключений участков электрических цепей и рассчитан для эксплуатации в электроустановках с номинальным рабочим напряжением до 400 В и на номинальные токи от 12,5 до 1600 А. Соответствует требованиям ГОСТ Р 50030.2. | 6795.83 | 6116.25
00-00049643 | SVA10-3-0012-R | IEK | Автоматический выключатель ВА88 предназначен для проведения тока в нормальном режиме и отключения тока при коротких замыканиях, перегрузке, недопустимых снижениях напряжения, а также для оперативных включений и отключений участков электрических цепей и рассчитан для эксплуатации в электроустановках с номинальным рабочим напряжением до 400 В и на номинальные токи от 12,5 до 1600 А. Соответствует требованиям ГОСТ Р 50030.2. | Уточняйте у менеджера | Уточняйте у менеджера
00-00049680 | SVA10-3-0012 | IEK | Автоматический выключатель ВА88 предназначен для проведения тока в нормальном режиме и отключения тока при коротких замыканиях, перегрузке, недопустимых снижениях напряжения, а также для оперативных включений и отключений участков электрических цепей и рассчитан для эксплуатации в электроустановках с номинальным рабочим напряжением до 400 В и на номинальные токи от 12,5 до 1600 А. Соответствует требованиям ГОСТ Р 50030.2. | 6892.06 | 6202.85
00-00049652 | SVA10-3-0125-R | IEK | Автоматический выключатель ВА88 предназначен для проведения тока в нормальном режиме и отключения тока при коротких замыканиях, перегрузке, недопустимых снижениях напряжения, а также для оперативных включений и отключений участков электрических цепей и рассчитан для эксплуатации в электроустановках с номинальным рабочим напряжением до 400 В и на номинальные токи от 12,5 до 1600 А. Соответствует требованиям ГОСТ Р 50030.2. | Уточняйте у менеджера | Уточняйте у менеджера
00-00049689 | SVA10-3-0125 | IEK | Автоматический выключатель ВА88 предназначен для проведения тока в нормальном режиме и отключения тока при коротких замыканиях, перегрузке, недопустимых снижениях напряжения, а также для оперативных включений и отключений участков электрических цепей и рассчитан для эксплуатации в электроустановках с номинальным рабочим напряжением до 400 В и на номинальные токи от 12,5 до 1600 А. Соответствует требованиям ГОСТ Р 50030.2. | 6793.66 | 6114.29
00-00049644 | SVA10-3-0016-R | IEK | Автоматический выключатель ВА88 предназначен для проведения тока в нормальном режиме и отключения тока при коротких замыканиях, перегрузке, недопустимых снижениях напряжения, а также для оперативных включений и отключений участков электрических цепей и рассчитан для эксплуатации в электроустановках с номинальным рабочим напряжением до 400 В и на номинальные токи от 12,5 до 1600 А. Соответствует требованиям ГОСТ Р 50030.2. | Уточняйте у менеджера | Уточняйте у менеджера
00-00049681 | SVA10-3-0016 | IEK | Автоматический выключатель ВА88 предназначен для проведения тока в нормальном режиме и отключения тока при коротких замыканиях, перегрузке, недопустимых снижениях напряжения, а также для оперативных включений и отключений участков электрических цепей и рассчитан для эксплуатации в электроустановках с номинальным рабочим напряжением до 400 В и на номинальные токи от 12,5 до 1600 А. Соответствует требованиям ГОСТ Р 50030.2. | 6840.78 | 6156.7
00-00049645 | SVA10-3-0025-R | IEK | Автоматический выключатель ВА88 предназначен для проведения тока в нормальном режиме и отключения тока при коротких замыканиях, перегрузке, недопустимых снижениях напряжения, а также для оперативных включений и отключений участков электрических цепей и рассчитан для эксплуатации в электроустановках с номинальным рабочим напряжением до 400 В и на номинальные токи от 12,5 до 1600 А. Соответствует требованиям ГОСТ Р 50030.2. | Уточняйте у менеджера | Уточняйте у менеджера
00-00049682 | SVA10-3-0025 | IEK | Автоматический выключатель ВА88 предназначен для проведения тока в нормальном режиме и отключения тока при коротких замыканиях, перегрузке, недопустимых снижениях напряжения, а также для оперативных включений и отключений участков электрических цепей и рассчитан для эксплуатации в электроустановках с номинальным рабочим напряжением до 400 В и на номинальные токи от 12,5 до 1600 А. Соответствует требованиям ГОСТ Р 50030.2. | 6482.65 | 5834.39
00-00049646 | SVA10-3-0032-R | IEK | Автоматический выключатель ВА88 предназначен для проведения тока в нормальном режиме и отключения тока при коротких замыканиях, перегрузке, недопустимых снижениях напряжения, а также для оперативных включений и отключений участков электрических цепей и рассчитан для эксплуатации в электроустановках с номинальным рабочим напряжением до 400 В и на номинальные токи от 12,5 до 1600 А. Соответствует требованиям ГОСТ Р 50030.2. | Уточняйте у менеджера | Уточняйте у менеджера
00-00049683 | SVA10-3-0032 | IEK | Автоматический выключатель ВА88 предназначен для проведения тока в нормальном режиме и отключения тока при коротких замыканиях, перегрузке, недопустимых снижениях напряжения, а также для оперативных включений и отключений участков электрических цепей и рассчитан для эксплуатации в электроустановках с номинальным рабочим напряжением до 400 В и на номинальные токи от 12,5 до 1600 А. Соответствует требованиям ГОСТ Р 50030.2. | 6840.78 | 6156.7
00-00049647 | SVA10-3-0040-R | IEK | Автоматический выключатель ВА88 предназначен для проведения тока в нормальном режиме и отключения тока при коротких замыканиях, перегрузке, недопустимых снижениях напряжения, а также для оперативных включений и отключений участков электрических цепей и рассчитан для эксплуатации в электроустановках с номинальным рабочим напряжением до 400 В и на номинальные токи от 12,5 до 1600 А. Соответствует требованиям ГОСТ Р 50030.2. | Уточняйте у менеджера | Уточняйте у менеджера
00-00049684 | SVA10-3-0040 | IEK | Автоматический выключатель ВА88 предназначен для проведения тока в нормальном режиме и отключения тока при коротких замыканиях, перегрузке, недопустимых снижениях напряжения, а также для оперативных включений и отключений участков электрических цепей и рассчитан для эксплуатации в электроустановках с номинальным рабочим напряжением до 400 В и на номинальные токи от 12,5 до 1600 А. Соответствует требованиям ГОСТ Р 50030.2. | 6711.71 | 6040.54
00-00049648 | SVA10-3-0050-R | IEK | Автоматический выключатель ВА88 предназначен для проведения тока в нормальном режиме и отключения тока при коротких замыканиях, перегрузке, недопустимых снижениях напряжения, а также для оперативных включений и отключений участков электрических цепей и рассчитан для эксплуатации в электроустановках с номинальным рабочим напряжением до 400 В и на номинальные токи от 12,5 до 1600 А. Соответствует требованиям ГОСТ Р 50030.2. | Уточняйте у менеджера | Уточняйте у менеджера
00-00049685 | SVA10-3-0050 | IEK | Автоматический выключатель ВА88 предназначен для проведения тока в нормальном режиме и отключения тока при коротких замыканиях, перегрузке, недопустимых снижениях напряжения, а также для оперативных включений и отключений участков электрических цепей и рассчитан для эксплуатации в электроустановках с номинальным рабочим напряжением до 400 В и на номинальные токи от 12,5 до 1600 А. Соответствует требованиям ГОСТ Р 50030.2. | 6840.78 | 6156.7
00-00049649 | SVA10-3-0063-R | IEK | Автоматический выключатель ВА88 предназначен для проведения тока в нормальном режиме и отключения тока при коротких замыканиях, перегрузке, недопустимых снижениях напряжения, а также для оперативных включений и отключений участков электрических цепей и рассчитан для эксплуатации в электроустановках с номинальным рабочим напряжением до 400 В и на номинальные токи от 12,5 до 1600 А. Соответствует требованиям ГОСТ Р 50030.2. | Уточняйте у менеджера | Уточняйте у менеджера
00-00049686 | SVA10-3-0063 | IEK | Автоматический выключатель ВА88 предназначен для проведения тока в нормальном режиме и отключения тока при коротких замыканиях, перегрузке, недопустимых снижениях напряжения, а также для оперативных включений и отключений участков электрических цепей и рассчитан для эксплуатации в электроустановках с номинальным рабочим напряжением до 400 В и на номинальные токи от 12,5 до 1600 А. Соответствует требованиям ГОСТ Р 50030.2. | 6840.94 | 6156.85
00-00049650 | SVA10-3-0080-R | IEK | Автоматический выключатель ВА88 предназначен для проведения тока в нормальном режиме и отключения тока при коротких замыканиях, перегрузке, недопустимых снижениях напряжения, а также для оперативных включений и отключений участков электрических цепей и рассчитан для эксплуатации в электроустановках с номинальным рабочим напряжением до 400 В и на номинальные токи от 12,5 до 1600 А. Соответствует требованиям ГОСТ Р 50030.2. | Уточняйте у менеджера | Уточняйте у менеджера
00-00049687 | SVA10-3-0080 | IEK | Автоматический выключатель ВА88 предназначен для проведения тока в нормальном режиме и отключения тока при коротких замыканиях, перегрузке, недопустимых снижениях напряжения, а также для оперативных включений и отключений участков электрических цепей и рассчитан для эксплуатации в электроустановках с номинальным рабочим напряжением до 400 В и на номинальные токи от 12,5 до 1600 А. Соответствует требованиям ГОСТ Р 50030.2. | 6798.04 | 6118.24
00-00049696 | SVA20-3-0100 | IEK | Автоматический выключатель ВА88 предназначен для проведения тока в нормальном режиме и отключения тока при коротких замыканиях, перегрузке, недопустимых снижениях напряжения, а также для оперативных включений и отключений участков электрических цепей и рассчитан для эксплуатации в электроустановках с номинальным рабочим напряжением до 400 В и на номинальные токи от 12,5 до 1600 А. Соответствует требованиям ГОСТ Р 50030.2. | 7795.78 | 7016.2
00-00049658 | SVA20-3-0125-R | IEK | Автоматический выключатель ВА88 предназначен для проведения тока в нормальном режиме и отключения тока при коротких замыканиях, перегрузке, недопустимых снижениях напряжения, а также для оперативных включений и отключений участков электрических цепей и рассчитан для эксплуатации в электроустановках с номинальным рабочим напряжением до 400 В и на номинальные токи от 12,5 до 1600 А. Соответствует требованиям ГОСТ Р 50030.2. | Уточняйте у менеджера | Уточняйте у менеджера
00-00049697 | SVA20-3-0125 | IEK | Автоматический выключатель ВА88 предназначен для проведения тока в нормальном режиме и отключения тока при коротких замыканиях, перегрузке, недопустимых снижениях напряжения, а также для оперативных включений и отключений участков электрических цепей и рассчитан для эксплуатации в электроустановках с номинальным рабочим напряжением до 400 В и на номинальные токи от 12,5 до 1600 А. Соответствует требованиям ГОСТ Р 50030.2. | 8646.54 | 7781.89
00-00049659 | SVA20-3-0160-R | IEK | Автоматический выключатель ВА88 предназначен для проведения тока в нормальном режиме и отключения тока при коротких замыканиях, перегрузке, недопустимых снижениях напряжения, а также для оперативных включений и отключений участков электрических цепей и рассчитан для эксплуатации в электроустановках с номинальным рабочим напряжением до 400 В и на номинальные токи от 12,5 до 1600 А. Соответствует требованиям ГОСТ Р 50030.2. | Уточняйте у менеджера | Уточняйте у менеджера
00-00049698 | SVA20-3-0160 | IEK | Автоматический выключатель ВА88 предназначен для проведения тока в нормальном режиме и отключения тока при коротких замыканиях, перегрузке, недопустимых снижениях напряжения, а также для оперативных включений и отключений участков электрических цепей и рассчитан для эксплуатации в электроустановках с номинальным рабочим напряжением до 400 В и на номинальные токи от 12,5 до 1600 А. Соответствует требованиям ГОСТ Р 50030.2. | 8068.3 | 7261.47
00-00049690 | SVA20-3-0016 | IEK | Автоматический выключатель ВА88 предназначен для проведения тока в нормальном режиме и отключения тока при коротких замыканиях, перегрузке, недопустимых снижениях напряжения, а также для оперативных включений и отключений участков электрических цепей и рассчитан для эксплуатации в электроустановках с номинальным рабочим напряжением до 400 В и на номинальные токи от 12,5 до 1600 А. Соответствует требованиям ГОСТ Р 50030.2. | 8603.06 | 7742.75
00-00049653 | SVA20-3-0032-R | IEK | Автоматический выключатель ВА88 предназначен для проведения тока в нормальном режиме и отключения тока при коротких замыканиях, перегрузке, недопустимых снижениях напряжения, а также для оперативных включений и отключений участков электрических цепей и рассчитан для эксплуатации в электроустановках с номинальным рабочим напряжением до 400 В и на номинальные токи от 12,5 до 1600 А. Соответствует требованиям ГОСТ Р 50030.2. | Уточняйте у менеджера | Уточняйте у менеджера
00-00049691 | SVA20-3-0032 | IEK | Автоматический выключатель ВА88 предназначен для проведения тока в нормальном режиме и отключения тока при коротких замыканиях, перегрузке, недопустимых снижениях напряжения, а также для оперативных включений и отключений участков электрических цепей и рассчитан для эксплуатации в электроустановках с номинальным рабочим напряжением до 400 В и на номинальные токи от 12,5 до 1600 А. Соответствует требованиям ГОСТ Р 50030.2. | 9059.94 | 8153.95
00-00049654 | SVA20-3-0040-R | IEK | Автоматический выключатель ВА88 предназначен для проведения тока в нормальном режиме и отключения тока при коротких замыканиях, перегрузке, недопустимых снижениях напряжения, а также для оперативных включений и отключений участков электрических цепей и рассчитан для эксплуатации в электроустановках с номинальным рабочим напряжением до 400 В и на номинальные токи от 12,5 до 1600 А. Соответствует требованиям ГОСТ Р 50030.2. | Уточняйте у менеджера | Уточняйте у менеджера
00-00049692 | SVA20-3-0040 | IEK | Автоматический выключатель ВА88 предназначен для проведения тока в нормальном режиме и отключения тока при коротких замыканиях, перегрузке, недопустимых снижениях напряжения, а также для оперативных включений и отключений участков электрических цепей и рассчитан для эксплуатации в электроустановках с номинальным рабочим напряжением до 400 В и на номинальные токи от 12,5 до 1600 А. Соответствует требованиям ГОСТ Р 50030.2. | 8646.54 | 7781.89
00-00049655 | SVA20-3-0050-R | IEK | Автоматический выключатель ВА88 предназначен для проведения тока в нормальном режиме и отключения тока при коротких замыканиях, перегрузке, недопустимых снижениях напряжения, а также для оперативных включений и отключений участков электрических цепей и рассчитан для эксплуатации в электроустановках с номинальным рабочим напряжением до 400 В и на номинальные токи от 12,5 до 1600 А. Соответствует требованиям ГОСТ Р 50030.2. | Уточняйте у менеджера | Уточняйте у менеджера
00-00049693 | SVA20-3-0050 | IEK | Автоматический выключатель ВА88 предназначен для проведения тока в нормальном режиме и отключения тока при коротких замыканиях, перегрузке, недопустимых снижениях напряжения, а также для оперативных включений и отключений участков электрических цепей и рассчитан для эксплуатации в электроустановках с номинальным рабочим напряжением до 400 В и на номинальные токи от 12,5 до 1600 А. Соответствует требованиям ГОСТ Р 50030.2. | 8646.54 | 7781.89
00-00049656 | SVA20-3-0063-R | IEK | Автоматический выключатель ВА88 предназначен для проведения тока в нормальном режиме и отключения тока при коротких замыканиях, перегрузке, недопустимых снижениях напряжения, а также для оперативных включений и отключений участков электрических цепей и рассчитан для эксплуатации в электроустановках с номинальным рабочим напряжением до 400 В и на номинальные токи от 12,5 до 1600 А. Соответствует требованиям ГОСТ Р 50030.2. | Уточняйте у менеджера | Уточняйте у менеджера
00-00049694 | SVA20-3-0063 | IEK | Автоматический выключатель ВА88 предназначен для проведения тока в нормальном режиме и отключения тока при коротких замыканиях, перегрузке, недопустимых снижениях напряжения, а также для оперативных включений и отключений участков электрических цепей и рассчитан для эксплуатации в электроустановках с номинальным рабочим напряжением до 400 В и на номинальные токи от 12,5 до 1600 А. Соответствует требованиям ГОСТ Р 50030.2. | 8646.54 | 7781.89
00-00049657 | SVA20-3-0080-R | IEK | Автоматический выключатель ВА88 предназначен для проведения тока в нормальном режиме и отключения тока при коротких замыканиях, перегрузке, недопустимых снижениях напряжения, а также для оперативных включений и отключений участков электрических цепей и рассчитан для эксплуатации в электроустановках с номинальным рабочим напряжением до 400 В и на номинальные токи от 12,5 до 1600 А. Соответствует требованиям ГОСТ Р 50030.2. | Уточняйте у менеджера | Уточняйте у менеджера
00-00049695 | SVA20-3-0080 | IEK | Автоматический выключатель ВА88 предназначен для проведения тока в нормальном режиме и отключения тока при коротких замыканиях, перегрузке, недопустимых снижениях напряжения, а также для оперативных включений и отключений участков электрических цепей и рассчитан для эксплуатации в электроустановках с номинальным рабочим напряжением до 400 В и на номинальные токи от 12,5 до 1600 А. Соответствует требованиям ГОСТ Р 50030.2. | 8646.54 | 7781.89
00-00049662 | SVA30-3-0100-R | IEK | Автоматический выключатель ВА88 предназначен для проведения тока в нормальном режиме и отключения тока при коротких замыканиях, перегрузке, недопустимых снижениях напряжения, а также для оперативных включений и отключений участков электрических цепей и рассчитан для эксплуатации в электроустановках с номинальным рабочим напряжением до 400 В и на номинальные токи от 12,5 до 1600 А. Соответствует требованиям ГОСТ Р 50030.2. | Уточняйте у менеджера | Уточняйте у менеджера
00-00049701 | SVA30-3-0100 | IEK | Автоматический выключатель ВА88 предназначен для проведения тока в нормальном режиме и отключения тока при коротких замыканиях, перегрузке, недопустимых снижениях напряжения, а также для оперативных включений и отключений участков электрических цепей и рассчитан для эксплуатации в электроустановках с номинальным рабочим напряжением до 400 В и на номинальные токи от 12,5 до 1600 А. Соответствует требованиям ГОСТ Р 50030.2. | 13088.02 | 11779.22
00-00049663 | SVA30-3-0125-R | IEK | Автоматический выключатель ВА88 предназначен для проведения тока в нормальном режиме и отключения тока при коротких замыканиях, перегрузке, недопустимых снижениях напряжения, а также для оперативных включений и отключений участков электрических цепей и рассчитан для эксплуатации в электроустановках с номинальным рабочим напряжением до 400 В и на номинальные токи от 12,5 до 1600 А. Соответствует требованиям ГОСТ Р 50030.2. | Уточняйте у менеджера | Уточняйте у менеджера
00-00049702 | SVA30-3-0125 | IEK | Автоматический выключатель ВА88 предназначен для проведения тока в нормальном режиме и отключения тока при коротких замыканиях, перегрузке, недопустимых снижениях напряжения, а также для оперативных включений и отключений участков электрических цепей и рассчитан для эксплуатации в электроустановках с номинальным рабочим напряжением до 400 В и на номинальные токи от 12,5 до 1600 А. Соответствует требованиям ГОСТ Р 50030.2. | 13338.85 | 12004.97
00-00049664 | SVA30-3-0160-R | IEK | Автоматический выключатель ВА88 предназначен для проведения тока в нормальном режиме и отключения тока при коротких замыканиях, перегрузке, недопустимых снижениях напряжения, а также для оперативных включений и отключений участков электрических цепей и рассчитан для эксплуатации в электроустановках с номинальным рабочим напряжением до 400 В и на номинальные токи от 12,5 до 1600 А. Соответствует требованиям ГОСТ Р 50030.2. | Уточняйте у менеджера | Уточняйте у менеджера
00-00049703 | SVA30-3-0160 | IEK | Автоматический выключатель ВА88 предназначен для проведения тока в нормальном режиме и отключения тока при коротких замыканиях, перегрузке, недопустимых снижениях напряжения, а также для оперативных включений и отключений участков электрических цепей и рассчитан для эксплуатации в электроустановках с номинальным рабочим напряжением до 400 В и на номинальные токи от 12,5 до 1600 А. Соответствует требованиям ГОСТ Р 50030.2. | 13339.18 | 12005.26
00-00049665 | SVA30-3-0200-R | IEK | Автоматический выключатель ВА88 предназначен для проведения тока в нормальном режиме и отключения тока при коротких замыканиях, перегрузке, недопустимых снижениях напряжения, а также для оперативных включений и отключений участков электрических цепей и рассчитан для эксплуатации в электроустановках с номинальным рабочим напряжением до 400 В и на номинальные токи от 12,5 до 1600 А. Соответствует требованиям ГОСТ Р 50030.2. | Уточняйте у менеджера | Уточняйте у менеджера
00-00047944 | SVA30-3-0200 | IEK | Автоматический выключатель ВА88 предназначен для проведения тока в нормальном режиме и отключения тока при коротких замыканиях, перегрузке, недопустимых снижениях напряжения, а также для оперативных включений и отключений участков электрических цепей и рассчитан для эксплуатации в электроустановках с номинальным рабочим напряжением до 400 В и на номинальные токи от 12,5 до 1600 А. Соответствует требованиям ГОСТ Р 50030.2. | 13339.69 | 12005.72
00-00049666 | SVA30-3-0250-R | IEK | Автоматический выключатель ВА88 предназначен для проведения тока в нормальном режиме и отключения тока при коротких замыканиях, перегрузке, недопустимых снижениях напряжения, а также для оперативных включений и отключений участков электрических цепей и рассчитан для эксплуатации в электроустановках с номинальным рабочим напряжением до 400 В и на номинальные токи от 12,5 до 1600 А. Соответствует требованиям ГОСТ Р 50030.2. | Уточняйте у менеджера | Уточняйте у менеджера
00-00049704 | SVA30-3-0250 | IEK | Автоматический выключатель ВА88 предназначен для проведения тока в нормальном режиме и отключения тока при коротких замыканиях, перегрузке, недопустимых снижениях напряжения, а также для оперативных включений и отключений участков электрических цепей и рассчитан для эксплуатации в электроустановках с номинальным рабочим напряжением до 400 В и на номинальные токи от 12,5 до 1600 А. Соответствует требованиям ГОСТ Р 50030.2. | 13193.26 | 11873.93
00-00049667 | SVA31-3-0250-R | IEK | Автоматический выключатель ВА88 предназначен для проведения тока в нормальном режиме и отключения тока при коротких замыканиях, перегрузке, недопустимых снижениях напряжения, а также для оперативных включений и отключений участков электрических цепей и рассчитан для эксплуатации в электроустановках с номинальным рабочим напряжением до 400 В и на номинальные токи от 12,5 до 1600 А. Соответствует требованиям ГОСТ Р 50030.2. | Уточняйте у менеджера | Уточняйте у менеджера
00-00049705 | SVA31-3-0250 | IEK | Автоматический выключатель ВА88 предназначен для проведения тока в нормальном режиме и отключения тока при коротких замыканиях, перегрузке, недопустимых снижениях напряжения, а также для оперативных включений и отключений участков электрических цепей и рассчитан для эксплуатации в электроустановках с номинальным рабочим напряжением до 400 В и на номинальные токи от 12,5 до 1600 А. Соответствует требованиям ГОСТ Р 50030.2. | 29003.5 | 26103.15
00-00049660 | SVA30-3-0063-R | IEK | Автоматический выключатель ВА88 предназначен для проведения тока в нормальном режиме и отключения тока при коротких замыканиях, перегрузке, недопустимых снижениях напряжения, а также для оперативных включений и отключений участков электрических цепей и рассчитан для эксплуатации в электроустановках с номинальным рабочим напряжением до 400 В и на номинальные токи от 12,5 до 1600 А. Соответствует требованиям ГОСТ Р 50030.2. | Уточняйте у менеджера | Уточняйте у менеджера
00-00049699 | SVA30-3-0063 | IEK | Автоматический выключатель ВА88 предназначен для проведения тока в нормальном режиме и отключения тока при коротких замыканиях, перегрузке, недопустимых снижениях напряжения, а также для оперативных включений и отключений участков электрических цепей и рассчитан для эксплуатации в электроустановках с номинальным рабочим напряжением до 400 В и на номинальные токи от 12,5 до 1600 А. Соответствует требованиям ГОСТ Р 50030.2. | 13686.28 | 12317.65
00-00049661 | SVA30-3-0080-R | IEK | Автоматический выключатель ВА88 предназначен для проведения тока в нормальном режиме и отключения тока при коротких замыканиях, перегрузке, недопустимых снижениях напряжения, а также для оперативных включений и отключений участков электрических цепей и рассчитан для эксплуатации в электроустановках с номинальным рабочим напряжением до 400 В и на номинальные токи от 12,5 до 1600 А. Соответствует требованиям ГОСТ Р 50030.2. | Уточняйте у менеджера | Уточняйте у менеджера
00-00049700 | SVA30-3-0080 | IEK | Автоматический выключатель ВА88 предназначен для проведения тока в нормальном режиме и отключения тока при коротких замыканиях, перегрузке, недопустимых снижениях напряжения, а также для оперативных включений и отключений участков электрических цепей и рассчитан для эксплуатации в электроустановках с номинальным рабочим напряжением до 400 В и на номинальные токи от 12,5 до 1600 А. Соответствует требованиям ГОСТ Р 50030.2. | 13686.28 | 12317.65
00-00049668 | SVA40-3-0250-R | IEK | Автоматический выключатель ВА88 предназначен для проведения тока в нормальном режиме и отключения тока при коротких замыканиях, перегрузке, недопустимых снижениях напряжения, а также для оперативных включений и отключений участков электрических цепей и рассчитан для эксплуатации в электроустановках с номинальным рабочим напряжением до 400 В и на номинальные токи от 12,5 до 1600 А. Соответствует требованиям ГОСТ Р 50030.2. | Уточняйте у менеджера | Уточняйте у менеджера
00-00049706 | SVA40-3-0250 | IEK | Автоматический выключатель ВА88 предназначен для проведения тока в нормальном режиме и отключения тока при коротких замыканиях, перегрузке, недопустимых снижениях напряжения, а также для оперативных включений и отключений участков электрических цепей и рассчитан для эксплуатации в электроустановках с номинальным рабочим напряжением до 400 В и на номинальные токи от 12,5 до 1600 А. Соответствует требованиям ГОСТ Р 50030.2. | 30903.86 | 27813.47
00-00049669 | SVA40-3-0315-R | IEK | Автоматический выключатель ВА88 предназначен для проведения тока в нормальном режиме и отключения тока при коротких замыканиях, перегрузке, недопустимых снижениях напряжения, а также для оперативных включений и отключений участков электрических цепей и рассчитан для эксплуатации в электроустановках с номинальным рабочим напряжением до 400 В и на номинальные токи от 12,5 до 1600 А. Соответствует требованиям ГОСТ Р 50030.2. | Уточняйте у менеджера | Уточняйте у менеджера
00-00049707 | SVA40-3-0315 | IEK | Автоматический выключатель ВА88 предназначен для проведения тока в нормальном режиме и отключения тока при коротких замыканиях, перегрузке, недопустимых снижениях напряжения, а также для оперативных включений и отключений участков электрических цепей и рассчитан для эксплуатации в электроустановках с номинальным рабочим напряжением до 400 В и на номинальные токи от 12,5 до 1600 А. Соответствует требованиям ГОСТ Р 50030.2. | 30906.61 | 27815.95
00-00049670 | SVA40-3-0400-R | IEK | Автоматический выключатель ВА88 предназначен для проведения тока в нормальном режиме и отключения тока при коротких замыканиях, перегрузке, недопустимых снижениях напряжения, а также для оперативных включений и отключений участков электрических цепей и рассчитан для эксплуатации в электроустановках с номинальным рабочим напряжением до 400 В и на номинальные токи от 12,5 до 1600 А. Соответствует требованиям ГОСТ Р 50030.2. | Уточняйте у менеджера | Уточняйте у менеджера
00-00049708 | SVA40-3-0400 | IEK | Автоматический выключатель ВА88 предназначен для проведения тока в нормальном режиме и отключения тока при коротких замыканиях, перегрузке, недопустимых снижениях напряжения, а также для оперативных включений и отключений участков электрических цепей и рассчитан для эксплуатации в электроустановках с номинальным рабочим напряжением до 400 В и на номинальные токи от 12,5 до 1600 А. Соответствует требованиям ГОСТ Р 50030.2. | 30071.21 | 27064.09
00-00049671 | SVA41-3-0400-R | IEK | Автоматический выключатель ВА88 предназначен для проведения тока в нормальном режиме и отключения тока при коротких замыканиях, перегрузке, недопустимых снижениях напряжения, а также для оперативных включений и отключений участков электрических цепей и рассчитан для эксплуатации в электроустановках с номинальным рабочим напряжением до 400 В и на номинальные токи от 12,5 до 1600 А. Соответствует требованиям ГОСТ Р 50030.2. | Уточняйте у менеджера | Уточняйте у менеджера
00-00049709 | SVA41-3-0400 | IEK | Автоматический выключатель ВА88 предназначен для проведения тока в нормальном режиме и отключения тока при коротких замыканиях, перегрузке, недопустимых снижениях напряжения, а также для оперативных включений и отключений участков электрических цепей и рассчитан для эксплуатации в электроустановках с номинальным рабочим напряжением до 400 В и на номинальные токи от 12,5 до 1600 А. Соответствует требованиям ГОСТ Р 50030.2. | 46018 | 41416.2
00-00049672 | SVA50-3-0400-R | IEK | Автоматический выключатель ВА88 предназначен для проведения тока в нормальном режиме и отключения тока при коротких замыканиях, перегрузке, недопустимых снижениях напряжения, а также для оперативных включений и отключений участков электрических цепей и рассчитан для эксплуатации в электроустановках с номинальным рабочим напряжением до 400 В и на номинальные токи от 12,5 до 1600 А. Соответствует требованиям ГОСТ Р 50030.2. | Уточняйте у менеджера | Уточняйте у менеджера
00-00049710 | SVA50-3-0400 | IEK | Автоматический выключатель ВА88 предназначен для проведения тока в нормальном режиме и отключения тока при коротких замыканиях, перегрузке, недопустимых снижениях напряжения, а также для оперативных включений и отключений участков электрических цепей и рассчитан для эксплуатации в электроустановках с номинальным рабочим напряжением до 400 В и на номинальные токи от 12,5 до 1600 А. Соответствует требованиям ГОСТ Р 50030.2. | 55777.25 | 50199.53
00-00049673 | SVA50-3-0500-R | IEK | Автоматический выключатель ВА88 предназначен для проведения тока в нормальном режиме и отключения тока при коротких замыканиях, перегрузке, недопустимых снижениях напряжения, а также для оперативных включений и отключений участков электрических цепей и рассчитан для эксплуатации в электроустановках с номинальным рабочим напряжением до 400 В и на номинальные токи от 12,5 до 1600 А. Соответствует требованиям ГОСТ Р 50030.2. | Уточняйте у менеджера | Уточняйте у менеджера
00-00049711 | SVA50-3-0500 | IEK | Автоматический выключатель ВА88 предназначен для проведения тока в нормальном режиме и отключения тока при коротких замыканиях, перегрузке, недопустимых снижениях напряжения, а также для оперативных включений и отключений участков электрических цепей и рассчитан для эксплуатации в электроустановках с номинальным рабочим напряжением до 400 В и на номинальные токи от 12,5 до 1600 А. Соответствует требованиям ГОСТ Р 50030.2. | 55777.25 | 50199.53
00-00049674 | SVA50-3-0630-R | IEK | Автоматический выключатель ВА88 предназначен для проведения тока в нормальном режиме и отключения тока при коротких замыканиях, перегрузке, недопустимых снижениях напряжения, а также для оперативных включений и отключений участков электрических цепей и рассчитан для эксплуатации в электроустановках с номинальным рабочим напряжением до 400 В и на номинальные токи от 12,5 до 1600 А. Соответствует требованиям ГОСТ Р 50030.2. | Уточняйте у менеджера | Уточняйте у менеджера
00-00049712 | SVA50-3-0630 | IEK | Автоматический выключатель ВА88 предназначен для проведения тока в нормальном режиме и отключения тока при коротких замыканиях, перегрузке, недопустимых снижениях напряжения, а также для оперативных включений и отключений участков электрических цепей и рассчитан для эксплуатации в электроустановках с номинальным рабочим напряжением до 400 В и на номинальные токи от 12,5 до 1600 А. Соответствует требованиям ГОСТ Р 50030.2. | 55386.77 | 49848.09
00-00049675 | SVA50-3-0800-R | IEK | Автоматический выключатель ВА88 предназначен для проведения тока в нормальном режиме и отключения тока при коротких замыканиях, перегрузке, недопустимых снижениях напряжения, а также для оперативных включений и отключений участков электрических цепей и рассчитан для эксплуатации в электроустановках с номинальным рабочим напряжением до 400 В и на номинальные токи от 12,5 до 1600 А. Соответствует требованиям ГОСТ Р 50030.2. | Уточняйте у менеджера | Уточняйте у менеджера
00-00049713 | SVA50-3-0800 | IEK | Автоматический выключатель ВА88 предназначен для проведения тока в нормальном режиме и отключения тока при коротких замыканиях, перегрузке, недопустимых снижениях напряжения, а также для оперативных включений и отключений участков электрических цепей и рассчитан для эксплуатации в электроустановках с номинальным рабочим напряжением до 400 В и на номинальные токи от 12,5 до 1600 А. Соответствует требованиям ГОСТ Р 50030.2. | 56757.94 | 51082.15
00-00049676 | SVA51-3-0800-R | IEK | Автоматический выключатель ВА88 предназначен для проведения тока в нормальном режиме и отключения тока при коротких замыканиях, перегрузке, недопустимых снижениях напряжения, а также для оперативных включений и отключений участков электрических цепей и рассчитан для эксплуатации в электроустановках с номинальным рабочим напряжением до 400 В и на номинальные токи от 12,5 до 1600 А. Соответствует требованиям ГОСТ Р 50030.2. | Уточняйте у менеджера | Уточняйте у менеджера
00-00049714 | SVA51-3-0800 | IEK | Автоматический выключатель ВА88 предназначен для проведения тока в нормальном режиме и отключения тока при коротких замыканиях, перегрузке, недопустимых снижениях напряжения, а также для оперативных включений и отключений участков электрических цепей и рассчитан для эксплуатации в электроустановках с номинальным рабочим напряжением до 400 В и на номинальные токи от 12,5 до 1600 А. Соответствует требованиям ГОСТ Р 50030.2. | 69966.13 | 62969.52
00-00049677 | SVA61-3-1000-R | IEK | Автоматический выключатель ВА88 предназначен для проведения тока в нормальном режиме и отключения тока при коротких замыканиях, перегрузке, недопустимых снижениях напряжения, а также для оперативных включений и отключений участков электрических цепей и рассчитан для эксплуатации в электроустановках с номинальным рабочим напряжением до 400 В и на номинальные токи от 12,5 до 1600 А. Соответствует требованиям ГОСТ Р 50030.2. | Уточняйте у менеджера | Уточняйте у менеджера
00-00049715 | SVA61-3-1000 | IEK | Автоматический выключатель ВА88 предназначен для проведения тока в нормальном режиме и отключения тока при коротких замыканиях, перегрузке, недопустимых снижениях напряжения, а также для оперативных включений и отключений участков электрических цепей и рассчитан для эксплуатации в электроустановках с номинальным рабочим напряжением до 400 В и на номинальные токи от 12,5 до 1600 А. Соответствует требованиям ГОСТ Р 50030.2. | 150985.66 | 135887.09
00-00049678 | SVA61-3-1250-R | IEK | Автоматический выключатель ВА88 предназначен для проведения тока в нормальном режиме и отключения тока при коротких замыканиях, перегрузке, недопустимых снижениях напряжения, а также для оперативных включений и отключений участков электрических цепей и рассчитан для эксплуатации в электроустановках с номинальным рабочим напряжением до 400 В и на номинальные токи от 12,5 до 1600 А. Соответствует требованиям ГОСТ Р 50030.2. | Уточняйте у менеджера | Уточняйте у менеджера
00-00049716 | SVA61-3-1250 | IEK | Автоматический выключатель ВА88 предназначен для проведения тока в нормальном режиме и отключения тока при коротких замыканиях, перегрузке, недопустимых снижениях напряжения, а также для оперативных включений и отключений участков электрических цепей и рассчитан для эксплуатации в электроустановках с номинальным рабочим напряжением до 400 В и на номинальные токи от 12,5 до 1600 А. Соответствует требованиям ГОСТ Р 50030.2. | 251642.76 | 226478.48
00-00049679 | SVA61-3-1600-R | IEK | Автоматический выключатель ВА88 предназначен для проведения тока в нормальном режиме и отключения тока при коротких замыканиях, перегрузке, недопустимых снижениях напряжения, а также для оперативных включений и отключений участков электрических цепей и рассчитан для эксплуатации в электроустановках с номинальным рабочим напряжением до 400 В и на номинальные токи от 12,5 до 1600 А. Соответствует требованиям ГОСТ Р 50030.2. | Уточняйте у менеджера | Уточняйте у менеджера
00-00049717 | SVA61-3-1600 | IEK | Автоматический выключатель ВА88 предназначен для проведения тока в нормальном режиме и отключения тока при коротких замыканиях, перегрузке, недопустимых снижениях напряжения, а также для оперативных включений и отключений участков электрических цепей и рассчитан для эксплуатации в электроустановках с номинальным рабочим напряжением до 400 В и на номинальные токи от 12,5 до 1600 А. Соответствует требованиям ГОСТ Р 50030.2. | 261342.88 | 235208.59
03-00012143 | MVA40-3-100-C | IEK | Автоматический выключатель ВА47-100 предназначен для защиты распределительных и групповых цепей, имеющих активную и индуктивную нагрузки. Рекомендуется к применению во вводно-распределительных устройствах бытовых и промышленных электроустановок. | 3573.34 | 3216.01
03-00012142 | MVA40-3-080-C | IEK | Автоматический выключатель ВА47-100 предназначен для защиты распределительных и групповых цепей, имеющих активную и индуктивную нагрузки. Рекомендуется к применению во вводно-распределительных устройствах бытовых и промышленных электроустановок. | 3644.83 | 3280.35
00-00111383 | MVA21-1-016-B-G | IEK | Автоматический выключатель предназначен для защиты распределительных и групповых цепей, имеющих различную нагрузку - электроприборы, освещение – выключатели с характеристикой В, двигатели с небольшими пусковыми токами (компрессор, вентилятор) – выключатели с характеристикой C, двигатели с большими пусковыми токами (подъемные механизмы, насосы) – выключатели с характеристикой D. | 207.49 | 186.74
00-00049253 | MVA31-1-010-B | IEK | Автоматический выключатель ВА47-60М выполняет функции автоматического отключения электроустановки при появлении сверхтоков и оперативного управления участками электрических цепей. Устройство прекрасно подходит для применения в групповых щитках (квартирные и этажные), а также в учетно-распределительных щитах административных и жилых зданий. | 389.36 | 350.42
00-00049314 | MVA31-1-010-D | IEK | Автоматический выключатель ВА47-60М выполняет функции автоматического отключения электроустановки при появлении сверхтоков и оперативного управления участками электрических цепей. Устройство прекрасно подходит для применения в групповых щитках (квартирные и этажные), а также в учетно-распределительных щитах административных и жилых зданий. | 399.11 | 359.2
00-00049278 | MVA31-1-010-C | IEK | Автоматический выключатель ВА47-60М выполняет функции автоматического отключения электроустановки при появлении сверхтоков и оперативного управления участками электрических цепей. Устройство прекрасно подходит для применения в групповых щитках (квартирные и этажные), а также в учетно-распределительных щитах административных и жилых зданий. | 346.42 | 311.78
00-00049254 | MVA31-1-016-B | IEK | Автоматический выключатель ВА47-60М выполняет функции автоматического отключения электроустановки при появлении сверхтоков и оперативного управления участками электрических цепей. Устройство прекрасно подходит для применения в групповых щитках (квартирные и этажные), а также в учетно-распределительных щитах административных и жилых зданий. | 389.36 | 350.42
00-00049315 | MVA31-1-016-D | IEK | Автоматический выключатель ВА47-60М выполняет функции автоматического отключения электроустановки при появлении сверхтоков и оперативного управления участками электрических цепей. Устройство прекрасно подходит для применения в групповых щитках (квартирные и этажные), а также в учетно-распределительных щитах административных и жилых зданий. | 403 | 362.7
00-00049279 | MVA31-1-016-C | IEK | Автоматический выключатель ВА47-60М выполняет функции автоматического отключения электроустановки при появлении сверхтоков и оперативного управления участками электрических цепей. Устройство прекрасно подходит для применения в групповых щитках (квартирные и этажные), а также в учетно-распределительных щитах административных и жилых зданий. | 334.16 | 300.74
00-00049272 | MVA31-1-001-C | IEK | Автоматический выключатель ВА47-60М выполняет функции автоматического отключения электроустановки при появлении сверхтоков и оперативного управления участками электрических цепей. Устройство прекрасно подходит для применения в групповых щитках (квартирные и этажные), а также в учетно-распределительных щитах административных и жилых зданий. | 390.11 | 351.1
00-00049255 | MVA31-1-020-B | IEK | Автоматический выключатель ВА47-60М выполняет функции автоматического отключения электроустановки при появлении сверхтоков и оперативного управления участками электрических цепей. Устройство прекрасно подходит для применения в групповых щитках (квартирные и этажные), а также в учетно-распределительных щитах административных и жилых зданий. | 389.36 | 350.42
00-00049316 | MVA31-1-020-D | IEK | Автоматический выключатель ВА47-60М выполняет функции автоматического отключения электроустановки при появлении сверхтоков и оперативного управления участками электрических цепей. Устройство прекрасно подходит для применения в групповых щитках (квартирные и этажные), а также в учетно-распределительных щитах административных и жилых зданий. | 399.11 | 359.2
00-00049280 | MVA31-1-020-C | IEK | Автоматический выключатель ВА47-60М выполняет функции автоматического отключения электроустановки при появлении сверхтоков и оперативного управления участками электрических цепей. Устройство прекрасно подходит для применения в групповых щитках (квартирные и этажные), а также в учетно-распределительных щитах административных и жилых зданий. | 368.96 | 332.06
00-00049256 | MVA31-1-025-B | IEK | Автоматический выключатель ВА47-60М выполняет функции автоматического отключения электроустановки при появлении сверхтоков и оперативного управления участками электрических цепей. Устройство прекрасно подходит для применения в групповых щитках (квартирные и этажные), а также в учетно-распределительных щитах административных и жилых зданий. | 221.66 | 199.49
00-00049281 | MVA31-1-025-C | IEK | Автоматический выключатель ВА47-60М выполняет функции автоматического отключения электроустановки при появлении сверхтоков и оперативного управления участками электрических цепей. Устройство прекрасно подходит для применения в групповых щитках (квартирные и этажные), а также в учетно-распределительных щитах административных и жилых зданий. | 350.46 | 315.41
00-00049273 | MVA31-1-002-C | IEK | Автоматический выключатель ВА47-60М выполняет функции автоматического отключения электроустановки при появлении сверхтоков и оперативного управления участками электрических цепей. Устройство прекрасно подходит для применения в групповых щитках (квартирные и этажные), а также в учетно-распределительных щитах административных и жилых зданий. | 382.94 | 344.65
00-00049257 | MVA31-1-032-B | IEK | Автоматический выключатель ВА47-60М выполняет функции автоматического отключения электроустановки при появлении сверхтоков и оперативного управления участками электрических цепей. Устройство прекрасно подходит для применения в групповых щитках (квартирные и этажные), а также в учетно-распределительных щитах административных и жилых зданий. | 389.36 | 350.42
00-00049282 | MVA31-1-032-C | IEK | Автоматический выключатель ВА47-60М выполняет функции автоматического отключения электроустановки при появлении сверхтоков и оперативного управления участками электрических цепей. Устройство прекрасно подходит для применения в групповых щитках (квартирные и этажные), а также в учетно-распределительных щитах административных и жилых зданий. | 394.96 | 355.46
00-00049274 | MVA31-1-003-C | IEK | Автоматический выключатель ВА47-60М выполняет функции автоматического отключения электроустановки при появлении сверхтоков и оперативного управления участками электрических цепей. Устройство прекрасно подходит для применения в групповых щитках (квартирные и этажные), а также в учетно-распределительных щитах административных и жилых зданий. | 321.74 | 289.57
00-00049283 | MVA31-1-040-C | IEK | Автоматический выключатель ВА47-60М выполняет функции автоматического отключения электроустановки при появлении сверхтоков и оперативного управления участками электрических цепей. Устройство прекрасно подходит для применения в групповых щитках (квартирные и этажные), а также в учетно-распределительных щитах административных и жилых зданий. | 416.86 | 375.17
00-00049275 | MVA31-1-004-C | IEK | Автоматический выключатель ВА47-60М выполняет функции автоматического отключения электроустановки при появлении сверхтоков и оперативного управления участками электрических цепей. Устройство прекрасно подходит для применения в групповых щитках (квартирные и этажные), а также в учетно-распределительных щитах административных и жилых зданий. | 321.74 | 289.57
00-00049284 | MVA31-1-050-C | IEK | Автоматический выключатель ВА47-60М выполняет функции автоматического отключения электроустановки при появлении сверхтоков и оперативного управления участками электрических цепей. Устройство прекрасно подходит для применения в групповых щитках (квартирные и этажные), а также в учетно-распределительных щитах административных и жилых зданий. | 416.86 | 375.17
00-00049276 | MVA31-1-005-C | IEK | Автоматический выключатель ВА47-60М выполняет функции автоматического отключения электроустановки при появлении сверхтоков и оперативного управления участками электрических цепей. Устройство прекрасно подходит для применения в групповых щитках (квартирные и этажные), а также в учетно-распределительных щитах административных и жилых зданий. | 445.98 | 401.38
00-00049317 | MVA31-1-063-D | IEK | Автоматический выключатель ВА47-60М выполняет функции автоматического отключения электроустановки при появлении сверхтоков и оперативного управления участками электрических цепей. Устройство прекрасно подходит для применения в групповых щитках (квартирные и этажные), а также в учетно-распределительных щитах административных и жилых зданий. | 493.1 | 443.79
00-00049285 | MVA31-1-063-C | IEK | Автоматический выключатель ВА47-60М выполняет функции автоматического отключения электроустановки при появлении сверхтоков и оперативного управления участками электрических цепей. Устройство прекрасно подходит для применения в групповых щитках (квартирные и этажные), а также в учетно-распределительных щитах административных и жилых зданий. | 419.8 | 377.82
00-00049252 | MVA31-1-006-B | IEK | Автоматический выключатель ВА47-60М выполняет функции автоматического отключения электроустановки при появлении сверхтоков и оперативного управления участками электрических цепей. Устройство прекрасно подходит для применения в групповых щитках (квартирные и этажные), а также в учетно-распределительных щитах административных и жилых зданий. | 389.36 | 350.42
00-00049277 | MVA31-1-006-C | IEK | Автоматический выключатель ВА47-60М выполняет функции автоматического отключения электроустановки при появлении сверхтоков и оперативного управления участками электрических цепей. Устройство прекрасно подходит для применения в групповых щитках (квартирные и этажные), а также в учетно-распределительных щитах административных и жилых зданий. | 350.29 | 315.26
00-00049259 | MVA31-2-010-B | IEK | Автоматический выключатель ВА47-60М выполняет функции автоматического отключения электроустановки при появлении сверхтоков и оперативного управления участками электрических цепей. Устройство прекрасно подходит для применения в групповых щитках (квартирные и этажные), а также в учетно-распределительных щитах административных и жилых зданий. | 753.25 | 677.93
00-00049292 | MVA31-2-010-C | IEK | Автоматический выключатель ВА47-60М выполняет функции автоматического отключения электроустановки при появлении сверхтоков и оперативного управления участками электрических цепей. Устройство прекрасно подходит для применения в групповых щитках (квартирные и этажные), а также в учетно-распределительных щитах административных и жилых зданий. | 736.2 | 662.58
00-00049260 | MVA31-2-016-B | IEK | Автоматический выключатель ВА47-60М выполняет функции автоматического отключения электроустановки при появлении сверхтоков и оперативного управления участками электрических цепей. Устройство прекрасно подходит для применения в групповых щитках (квартирные и этажные), а также в учетно-распределительных щитах административных и жилых зданий. | 753.25 | 677.93
00-00049293 | MVA31-2-016-C | IEK | Автоматический выключатель ВА47-60М выполняет функции автоматического отключения электроустановки при появлении сверхтоков и оперативного управления участками электрических цепей. Устройство прекрасно подходит для применения в групповых щитках (квартирные и этажные), а также в учетно-распределительных щитах административных и жилых зданий. | 736.2 | 662.58
00-00049286 | MVA31-2-001-C | IEK | Автоматический выключатель ВА47-60М выполняет функции автоматического отключения электроустановки при появлении сверхтоков и оперативного управления участками электрических цепей. Устройство прекрасно подходит для применения в групповых щитках (квартирные и этажные), а также в учетно-распределительных щитах административных и жилых зданий. | 747.4 | 672.66
00-00049261 | MVA31-2-020-B | IEK | Автоматический выключатель ВА47-60М выполняет функции автоматического отключения электроустановки при появлении сверхтоков и оперативного управления участками электрических цепей. Устройство прекрасно подходит для применения в групповых щитках (квартирные и этажные), а также в учетно-распределительных щитах административных и жилых зданий. | 753.25 | 677.93
00-00049294 | MVA31-2-020-C | IEK | Автоматический выключатель ВА47-60М выполняет функции автоматического отключения электроустановки при появлении сверхтоков и оперативного управления участками электрических цепей. Устройство прекрасно подходит для применения в групповых щитках (квартирные и этажные), а также в учетно-распределительных щитах административных и жилых зданий. | 729.06 | 656.15
00-00049262 | MVA31-2-025-B | IEK | Автоматический выключатель ВА47-60М выполняет функции автоматического отключения электроустановки при появлении сверхтоков и оперативного управления участками электрических цепей. Устройство прекрасно подходит для применения в групповых щитках (квартирные и этажные), а также в учетно-распределительных щитах административных и жилых зданий. | 753.25 | 677.93
00-00049295 | MVA31-2-025-C | IEK | Автоматический выключатель ВА47-60М выполняет функции автоматического отключения электроустановки при появлении сверхтоков и оперативного управления участками электрических цепей. Устройство прекрасно подходит для применения в групповых щитках (квартирные и этажные), а также в учетно-распределительных щитах административных и жилых зданий. | 729.06 | 656.15
00-00049287 | MVA31-2-002-C | IEK | Автоматический выключатель ВА47-60М выполняет функции автоматического отключения электроустановки при появлении сверхтоков и оперативного управления участками электрических цепей. Устройство прекрасно подходит для применения в групповых щитках (квартирные и этажные), а также в учетно-распределительных щитах административных и жилых зданий. | 747.4 | 672.66
00-00049296 | MVA31-2-032-C | IEK | Автоматический выключатель ВА47-60М выполняет функции автоматического отключения электроустановки при появлении сверхтоков и оперативного управления участками электрических цепей. Устройство прекрасно подходит для применения в групповых щитках (квартирные и этажные), а также в учетно-распределительных щитах административных и жилых зданий. | 754.68 | 679.21
00-00049288 | MVA31-2-003-C | IEK | Автоматический выключатель ВА47-60М выполняет функции автоматического отключения электроустановки при появлении сверхтоков и оперативного управления участками электрических цепей. Устройство прекрасно подходит для применения в групповых щитках (квартирные и этажные), а также в учетно-распределительных щитах административных и жилых зданий. | 747.4 | 672.66
00-00049318 | MVA31-2-040-D | IEK | Автоматический выключатель ВА47-60М выполняет функции автоматического отключения электроустановки при появлении сверхтоков и оперативного управления участками электрических цепей. Устройство прекрасно подходит для применения в групповых щитках (квартирные и этажные), а также в учетно-распределительных щитах административных и жилых зданий. | 898.18 | 808.36
00-00049297 | MVA31-2-040-C | IEK | Автоматический выключатель ВА47-60М выполняет функции автоматического отключения электроустановки при появлении сверхтоков и оперативного управления участками электрических цепей. Устройство прекрасно подходит для применения в групповых щитках (квартирные и этажные), а также в учетно-распределительных щитах административных и жилых зданий. | 811.06 | 729.95
00-00049289 | MVA31-2-004-C | IEK | Автоматический выключатель ВА47-60М выполняет функции автоматического отключения электроустановки при появлении сверхтоков и оперативного управления участками электрических цепей. Устройство прекрасно подходит для применения в групповых щитках (квартирные и этажные), а также в учетно-распределительных щитах административных и жилых зданий. | 747.4 | 672.66
00-00049298 | MVA31-2-050-C | IEK | Автоматический выключатель ВА47-60М выполняет функции автоматического отключения электроустановки при появлении сверхтоков и оперативного управления участками электрических цепей. Устройство прекрасно подходит для применения в групповых щитках (квартирные и этажные), а также в учетно-распределительных щитах административных и жилых зданий. | 866.47 | 779.82
00-00049290 | MVA31-2-005-C | IEK | Автоматический выключатель ВА47-60М выполняет функции автоматического отключения электроустановки при появлении сверхтоков и оперативного управления участками электрических цепей. Устройство прекрасно подходит для применения в групповых щитках (квартирные и этажные), а также в учетно-распределительных щитах административных и жилых зданий. | 1018.96 | 917.06
00-00049299 | MVA31-2-063-C | IEK | Автоматический выключатель ВА47-60М выполняет функции автоматического отключения электроустановки при появлении сверхтоков и оперативного управления участками электрических цепей. Устройство прекрасно подходит для применения в групповых щитках (квартирные и этажные), а также в учетно-распределительных щитах административных и жилых зданий. | 866.47 | 779.82
00-00049258 | MVA31-2-006-B | IEK | Автоматический выключатель ВА47-60М выполняет функции автоматического отключения электроустановки при появлении сверхтоков и оперативного управления участками электрических цепей. Устройство прекрасно подходит для применения в групповых щитках (квартирные и этажные), а также в учетно-распределительных щитах административных и жилых зданий. | 753.25 | 677.93
00-00049291 | MVA31-2-006-C | IEK | Автоматический выключатель ВА47-60М выполняет функции автоматического отключения электроустановки при появлении сверхтоков и оперативного управления участками электрических цепей. Устройство прекрасно подходит для применения в групповых щитках (квартирные и этажные), а также в учетно-распределительных щитах административных и жилых зданий. | 747.4 | 672.66
00-00049264 | MVA31-3-010-B | IEK | Автоматический выключатель ВА47-60М выполняет функции автоматического отключения электроустановки при появлении сверхтоков и оперативного управления участками электрических цепей. Устройство прекрасно подходит для применения в групповых щитках (квартирные и этажные), а также в учетно-распределительных щитах административных и жилых зданий. | 1254.22 | 1128.8
00-00049305 | MVA31-3-010-C | IEK | Автоматический выключатель ВА47-60М выполняет функции автоматического отключения электроустановки при появлении сверхтоков и оперативного управления участками электрических цепей. Устройство прекрасно подходит для применения в групповых щитках (квартирные и этажные), а также в учетно-распределительных щитах административных и жилых зданий. | 1257.38 | 1131.64
00-00049265 | MVA31-3-016-B | IEK | Автоматический выключатель ВА47-60М выполняет функции автоматического отключения электроустановки при появлении сверхтоков и оперативного управления участками электрических цепей. Устройство прекрасно подходит для применения в групповых щитках (квартирные и этажные), а также в учетно-распределительных щитах административных и жилых зданий. | 1254.22 | 1128.8
00-00049319 | MVA31-3-016-D | IEK | Автоматический выключатель ВА47-60М выполняет функции автоматического отключения электроустановки при появлении сверхтоков и оперативного управления участками электрических цепей. Устройство прекрасно подходит для применения в групповых щитках (квартирные и этажные), а также в учетно-распределительных щитах административных и жилых зданий. | 1366.04 | 1229.44
00-00049306 | MVA31-3-016-C | IEK | Автоматический выключатель ВА47-60М выполняет функции автоматического отключения электроустановки при появлении сверхтоков и оперативного управления участками электрических цепей. Устройство прекрасно подходит для применения в групповых щитках (квартирные и этажные), а также в учетно-распределительных щитах административных и жилых зданий. | 1257.38 | 1131.64
00-00049300 | MVA31-3-001-C | IEK | Автоматический выключатель ВА47-60М выполняет функции автоматического отключения электроустановки при появлении сверхтоков и оперативного управления участками электрических цепей. Устройство прекрасно подходит для применения в групповых щитках (квартирные и этажные), а также в учетно-распределительных щитах административных и жилых зданий. | 1266.58 | 1139.92
00-00049266 | MVA31-3-020-B | IEK | Автоматический выключатель ВА47-60М выполняет функции автоматического отключения электроустановки при появлении сверхтоков и оперативного управления участками электрических цепей. Устройство прекрасно подходит для применения в групповых щитках (квартирные и этажные), а также в учетно-распределительных щитах административных и жилых зданий. | 1254.22 | 1128.8
00-00049320 | MVA31-3-020-D | IEK | Автоматический выключатель ВА47-60М выполняет функции автоматического отключения электроустановки при появлении сверхтоков и оперативного управления участками электрических цепей. Устройство прекрасно подходит для применения в групповых щитках (квартирные и этажные), а также в учетно-распределительных щитах административных и жилых зданий. | 1366.04 | 1229.44
00-00049307 | MVA31-3-020-C | IEK | Автоматический выключатель ВА47-60М выполняет функции автоматического отключения электроустановки при появлении сверхтоков и оперативного управления участками электрических цепей. Устройство прекрасно подходит для применения в групповых щитках (квартирные и этажные), а также в учетно-распределительных щитах административных и жилых зданий. | 1245.16 | 1120.64
00-00049267 | MVA31-3-025-B | IEK | Автоматический выключатель ВА47-60М выполняет функции автоматического отключения электроустановки при появлении сверхтоков и оперативного управления участками электрических цепей. Устройство прекрасно подходит для применения в групповых щитках (квартирные и этажные), а также в учетно-распределительных щитах административных и жилых зданий. | 1266.67 | 1140
00-00049321 | MVA31-3-025-D | IEK | Автоматический выключатель ВА47-60М выполняет функции автоматического отключения электроустановки при появлении сверхтоков и оперативного управления участками электрических цепей. Устройство прекрасно подходит для применения в групповых щитках (квартирные и этажные), а также в учетно-распределительных щитах административных и жилых зданий. | 1366.04 | 1229.44
00-00049308 | MVA31-3-025-C | IEK | Автоматический выключатель ВА47-60М выполняет функции автоматического отключения электроустановки при появлении сверхтоков и оперативного управления участками электрических цепей. Устройство прекрасно подходит для применения в групповых щитках (квартирные и этажные), а также в учетно-распределительных щитах административных и жилых зданий. | 1245.16 | 1120.64
00-00049268 | MVA31-3-032-B | IEK | Автоматический выключатель ВА47-60М выполняет функции автоматического отключения электроустановки при появлении сверхтоков и оперативного управления участками электрических цепей. Устройство прекрасно подходит для применения в групповых щитках (квартирные и этажные), а также в учетно-распределительных щитах административных и жилых зданий. | 1266 | 1139.4
00-00049322 | MVA31-3-032-D | IEK | Автоматический выключатель ВА47-60М выполняет функции автоматического отключения электроустановки при появлении сверхтоков и оперативного управления участками электрических цепей. Устройство прекрасно подходит для применения в групповых щитках (квартирные и этажные), а также в учетно-распределительных щитах административных и жилых зданий. | 1366.04 | 1229.44
00-00049309 | MVA31-3-032-C | IEK | Автоматический выключатель ВА47-60М выполняет функции автоматического отключения электроустановки при появлении сверхтоков и оперативного управления участками электрических цепей. Устройство прекрасно подходит для применения в групповых щитках (квартирные и этажные), а также в учетно-распределительных щитах административных и жилых зданий. | 1257.38 | 1131.64
00-00049301 | MVA31-3-003-C | IEK | Автоматический выключатель ВА47-60М выполняет функции автоматического отключения электроустановки при появлении сверхтоков и оперативного управления участками электрических цепей. Устройство прекрасно подходит для применения в групповых щитках (квартирные и этажные), а также в учетно-распределительных щитах административных и жилых зданий. | 1337.6 | 1203.84
00-00049269 | MVA31-3-040-B | IEK | Автоматический выключатель ВА47-60М выполняет функции автоматического отключения электроустановки при появлении сверхтоков и оперативного управления участками электрических цепей. Устройство прекрасно подходит для применения в групповых щитках (квартирные и этажные), а также в учетно-распределительных щитах административных и жилых зданий. | 1383.5 | 1245.15
00-00049323 | MVA31-3-040-D | IEK | Автоматический выключатель ВА47-60М выполняет функции автоматического отключения электроустановки при появлении сверхтоков и оперативного управления участками электрических цепей. Устройство прекрасно подходит для применения в групповых щитках (квартирные и этажные), а также в учетно-распределительных щитах административных и жилых зданий. | 1366.04 | 1229.44
00-00049310 | MVA31-3-040-C | IEK | Автоматический выключатель ВА47-60М выполняет функции автоматического отключения электроустановки при появлении сверхтоков и оперативного управления участками электрических цепей. Устройство прекрасно подходит для применения в групповых щитках (квартирные и этажные), а также в учетно-распределительных щитах административных и жилых зданий. | 1327.18 | 1194.46
00-00049302 | MVA31-3-004-C | IEK | Автоматический выключатель ВА47-60М выполняет функции автоматического отключения электроустановки при появлении сверхтоков и оперативного управления участками электрических цепей. Устройство прекрасно подходит для применения в групповых щитках (квартирные и этажные), а также в учетно-распределительных щитах административных и жилых зданий. | 1337.6 | 1203.84
00-00049270 | MVA31-3-050-B | IEK | Автоматический выключатель ВА47-60М выполняет функции автоматического отключения электроустановки при появлении сверхтоков и оперативного управления участками электрических цепей. Устройство прекрасно подходит для применения в групповых щитках (квартирные и этажные), а также в учетно-распределительных щитах административных и жилых зданий. | 1383.5 | 1245.15
00-00049324 | MVA31-3-050-D | IEK | Автоматический выключатель ВА47-60М выполняет функции автоматического отключения электроустановки при появлении сверхтоков и оперативного управления участками электрических цепей. Устройство прекрасно подходит для применения в групповых щитках (квартирные и этажные), а также в учетно-распределительных щитах административных и жилых зданий. | 1366.04 | 1229.44
00-00049311 | MVA31-3-050-C | IEK | Автоматический выключатель ВА47-60М выполняет функции автоматического отключения электроустановки при появлении сверхтоков и оперативного управления участками электрических цепей. Устройство прекрасно подходит для применения в групповых щитках (квартирные и этажные), а также в учетно-распределительных щитах административных и жилых зданий. | 1480.19 | 1332.17
00-00049303 | MVA31-3-005-C | IEK | Автоматический выключатель ВА47-60М выполняет функции автоматического отключения электроустановки при появлении сверхтоков и оперативного управления участками электрических цепей. Устройство прекрасно подходит для применения в групповых щитках (квартирные и этажные), а также в учетно-распределительных щитах административных и жилых зданий. | 1619.2 | 1457.28
00-00049271 | MVA31-3-063-B | IEK | Автоматический выключатель ВА47-60М выполняет функции автоматического отключения электроустановки при появлении сверхтоков и оперативного управления участками электрических цепей. Устройство прекрасно подходит для применения в групповых щитках (квартирные и этажные), а также в учетно-распределительных щитах административных и жилых зданий. | 1449.64 | 1304.68
00-00049325 | MVA31-3-063-D | IEK | Автоматический выключатель ВА47-60М выполняет функции автоматического отключения электроустановки при появлении сверхтоков и оперативного управления участками электрических цепей. Устройство прекрасно подходит для применения в групповых щитках (квартирные и этажные), а также в учетно-распределительных щитах административных и жилых зданий. | 1461.18 | 1315.06
00-00049312 | MVA31-3-063-C | IEK | Автоматический выключатель ВА47-60М выполняет функции автоматического отключения электроустановки при появлении сверхтоков и оперативного управления участками электрических цепей. Устройство прекрасно подходит для применения в групповых щитках (квартирные и этажные), а также в учетно-распределительных щитах административных и жилых зданий. | 1480.19 | 1332.17
00-00049263 | MVA31-3-006-B | IEK | Автоматический выключатель ВА47-60М выполняет функции автоматического отключения электроустановки при появлении сверхтоков и оперативного управления участками электрических цепей. Устройство прекрасно подходит для применения в групповых щитках (квартирные и этажные), а также в учетно-распределительных щитах административных и жилых зданий. | 1302.35 | 1172.12
00-00049304 | MVA31-3-006-C | IEK | Автоматический выключатель ВА47-60М выполняет функции автоматического отключения электроустановки при появлении сверхтоков и оперативного управления участками электрических цепей. Устройство прекрасно подходит для применения в групповых щитках (квартирные и этажные), а также в учетно-распределительных щитах административных и жилых зданий. | 1350.62 | 1215.56
00-00049326 | MVA31-4-016-D | IEK | Автоматический выключатель ВА47-60М выполняет функции автоматического отключения электроустановки при появлении сверхтоков и оперативного управления участками электрических цепей. Устройство прекрасно подходит для применения в групповых щитках (квартирные и этажные), а также в учетно-распределительных щитах административных и жилых зданий. | 1869.19 | 1682.27
00-00049313 | MVA31-4-006-C | IEK | Автоматический выключатель ВА47-60М выполняет функции автоматического отключения электроустановки при появлении сверхтоков и оперативного управления участками электрических цепей. Устройство прекрасно подходит для применения в групповых щитках (квартирные и этажные), а также в учетно-распределительных щитах административных и жилых зданий. | 1984.15 | 1785.74
00-00049736 | SAV10-3-0100-G | IEK | Автоматический выключатель ВА66 предназначен для проведения тока в нормальном режиме и отключения тока при коротких замыканиях, перегрузке, недопустимых снижениях напряжения, а также для оперативных включений и отключений участков электрических цепей. Рассчитан на эксплуатацию в электроустановках с номинальным рабочим напряжением до 400 В и на номинальные токи от 16 до 250А. Соответствует требованиям ГОСТ Р 50030.2. | 4082.28 | 3674.05
00-00049729 | SAV10-3-0016-G | IEK | Автоматический выключатель ВА66 предназначен для проведения тока в нормальном режиме и отключения тока при коротких замыканиях, перегрузке, недопустимых снижениях напряжения, а также для оперативных включений и отключений участков электрических цепей. Рассчитан на эксплуатацию в электроустановках с номинальным рабочим напряжением до 400 В и на номинальные токи от 16 до 250А. Соответствует требованиям ГОСТ Р 50030.2. | 4015.57 | 3614.01
00-00049730 | SAV10-3-0025-G | IEK | Автоматический выключатель ВА66 предназначен для проведения тока в нормальном режиме и отключения тока при коротких замыканиях, перегрузке, недопустимых снижениях напряжения, а также для оперативных включений и отключений участков электрических цепей. Рассчитан на эксплуатацию в электроустановках с номинальным рабочим напряжением до 400 В и на номинальные токи от 16 до 250А. Соответствует требованиям ГОСТ Р 50030.2. | 4015.57 | 3614.01
00-00049731 | SAV10-3-0032-G | IEK | Автоматический выключатель ВА66 предназначен для проведения тока в нормальном режиме и отключения тока при коротких замыканиях, перегрузке, недопустимых снижениях напряжения, а также для оперативных включений и отключений участков электрических цепей. Рассчитан на эксплуатацию в электроустановках с номинальным рабочим напряжением до 400 В и на номинальные токи от 16 до 250А. Соответствует требованиям ГОСТ Р 50030.2. | 4015.57 | 3614.01
00-00049732 | SAV10-3-0040-G | IEK | Автоматический выключатель ВА66 предназначен для проведения тока в нормальном режиме и отключения тока при коротких замыканиях, перегрузке, недопустимых снижениях напряжения, а также для оперативных включений и отключений участков электрических цепей. Рассчитан на эксплуатацию в электроустановках с номинальным рабочим напряжением до 400 В и на номинальные токи от 16 до 250А. Соответствует требованиям ГОСТ Р 50030.2. | 4015.57 | 3614.01
00-00049733 | SAV10-3-0050-G | IEK | Автоматический выключатель ВА66 предназначен для проведения тока в нормальном режиме и отключения тока при коротких замыканиях, перегрузке, недопустимых снижениях напряжения, а также для оперативных включений и отключений участков электрических цепей. Рассчитан на эксплуатацию в электроустановках с номинальным рабочим напряжением до 400 В и на номинальные токи от 16 до 250А. Соответствует требованиям ГОСТ Р 50030.2. | 4015.57 | 3614.01
00-00049734 | SAV10-3-0063-G | IEK | Автоматический выключатель ВА66 предназначен для проведения тока в нормальном режиме и отключения тока при коротких замыканиях, перегрузке, недопустимых снижениях напряжения, а также для оперативных включений и отключений участков электрических цепей. Рассчитан на эксплуатацию в электроустановках с номинальным рабочим напряжением до 400 В и на номинальные токи от 16 до 250А. Соответствует требованиям ГОСТ Р 50030.2. | 4015.57 | 3614.01
00-00049735 | SAV10-3-0080-G | IEK | Автоматический выключатель ВА66 предназначен для проведения тока в нормальном режиме и отключения тока при коротких замыканиях, перегрузке, недопустимых снижениях напряжения, а также для оперативных включений и отключений участков электрических цепей. Рассчитан на эксплуатацию в электроустановках с номинальным рабочим напряжением до 400 В и на номинальные токи от 16 до 250А. Соответствует требованиям ГОСТ Р 50030.2. | 4015.57 | 3614.01
00-00049737 | SAV20-3-0125-G | IEK | Автоматический выключатель ВА66 предназначен для проведения тока в нормальном режиме и отключения тока при коротких замыканиях, перегрузке, недопустимых снижениях напряжения, а также для оперативных включений и отключений участков электрических цепей. Рассчитан на эксплуатацию в электроустановках с номинальным рабочим напряжением до 400 В и на номинальные токи от 16 до 250А. Соответствует требованиям ГОСТ Р 50030.2. | 4255.7 | 3830.13
00-00049738 | SAV20-3-0160-G | IEK | Автоматический выключатель ВА66 предназначен для проведения тока в нормальном режиме и отключения тока при коротких замыканиях, перегрузке, недопустимых снижениях напряжения, а также для оперативных включений и отключений участков электрических цепей. Рассчитан на эксплуатацию в электроустановках с номинальным рабочим напряжением до 400 В и на номинальные токи от 16 до 250А. Соответствует требованиям ГОСТ Р 50030.2. | 4476.83 | 4029.15
00-00049739 | SAV30-3-0200-G | IEK | Автоматический выключатель ВА66 предназначен для проведения тока в нормальном режиме и отключения тока при коротких замыканиях, перегрузке, недопустимых снижениях напряжения, а также для оперативных включений и отключений участков электрических цепей. Рассчитан на эксплуатацию в электроустановках с номинальным рабочим напряжением до 400 В и на номинальные токи от 16 до 250А. Соответствует требованиям ГОСТ Р 50030.2. | 6747.01 | 6072.31
00-00049740 | SAV30-3-0250-G | IEK | Автоматический выключатель ВА66 предназначен для проведения тока в нормальном режиме и отключения тока при коротких замыканиях, перегрузке, недопустимых снижениях напряжения, а также для оперативных включений и отключений участков электрических цепей. Рассчитан на эксплуатацию в электроустановках с номинальным рабочим напряжением до 400 В и на номинальные токи от 16 до 250А. Соответствует требованиям ГОСТ Р 50030.2. | 6672.86 | 6005.57
00-00112914 | MPR10-3-063 | IEK | Выключатель-разъединитель трехпозиционный ВРТ-63 3P 63А (MPR10-3-063) | 3633.52 | 3270.17
00-00049470 | MAD10-2-010-C-010 | IEK | Автоматический выключатель дифференциального тока, обеспечивает: – в исполнениях с уставками срабатывания 10, 30 и 100 мА – защиту людей от поражения электрическим током при прямом непреднамеренном прикосновении к токоведущим частям электрооборудования; – в исполнении с уставкой срабатывания 300 мА – защиту от пожара из-за возгорания изоляции токоведущих частей; – защиту от перегрузки и короткого замыкания; – защиту от недопустимого повышения напряжения сети (АД12М). В изделиях предусмотрена индикация срабатывания от дифференциального тока, а для АД12М также светодиодная индикация включенного состояния. АД12М сохраняет работоспособность при снижении напряжения электрической сети до 50 В. В качестве коммутационных аппаратов в изделиях использованы выключатели автоматические ВА47-29 новой серии. | 1587.56 | 1428.8
00-00049471 | MAD10-2-010-C-030 | IEK | Автоматический выключатель дифференциального тока, обеспечивает: – в исполнениях с уставками срабатывания 10, 30 и 100 мА – защиту людей от поражения электрическим током при прямом непреднамеренном прикосновении к токоведущим частям электрооборудования; – в исполнении с уставкой срабатывания 300 мА – защиту от пожара из-за возгорания изоляции токоведущих частей; – защиту от перегрузки и короткого замыкания; – защиту от недопустимого повышения напряжения сети (АД12М). В изделиях предусмотрена индикация срабатывания от дифференциального тока, а для АД12М также светодиодная индикация включенного состояния. АД12М сохраняет работоспособность при снижении напряжения электрической сети до 50 В. В качестве коммутационных аппаратов в изделиях использованы выключатели автоматические ВА47-29 новой серии. | 1325.68 | 1193.11
00-00049537 | MAD15-2-010-C-030 | IEK | Автоматический выключатель дифференциального тока, обеспечивает: – в исполнениях с уставками срабатывания 10, 30 и 100 мА – защиту людей от поражения электрическим током при прямом непреднамеренном прикосновении к токоведущим частям электрооборудования; – в исполнении с уставкой срабатывания 300 мА – защиту от пожара из-за возгорания изоляции токоведущих частей; – защиту от перегрузки и короткого замыкания; – защиту от недопустимого повышения напряжения сети (АД12М). В изделиях предусмотрена индикация срабатывания от дифференциального тока, а для АД12М также светодиодная индикация включенного состояния. АД12М сохраняет работоспособность при снижении напряжения электрической сети до 50 В. В качестве коммутационных аппаратов в изделиях использованы выключатели автоматические ВА47-29 новой серии. | 1172.57 | 1055.31
00-00046656 | MAD10-2-016-C-030 | IEK | Автоматический выключатель дифференциального тока, обеспечивает: – в исполнениях с уставками срабатывания 10, 30 и 100 мА – защиту людей от поражения электрическим током при прямом непреднамеренном прикосновении к токоведущим частям электрооборудования; – в исполнении с уставкой срабатывания 300 мА – защиту от пожара из-за возгорания изоляции токоведущих частей; – защиту от перегрузки и короткого замыкания; – защиту от недопустимого повышения напряжения сети (АД12М). В изделиях предусмотрена индикация срабатывания от дифференциального тока, а для АД12М также светодиодная индикация включенного состояния. АД12М сохраняет работоспособность при снижении напряжения электрической сети до 50 В. В качестве коммутационных аппаратов в изделиях использованы выключатели автоматические ВА47-29 новой серии. | 1225.07 | 1102.56
00-00049474 | MAD10-2-016-C-100 | IEK | Автоматический выключатель дифференциального тока, обеспечивает: – в исполнениях с уставками срабатывания 10, 30 и 100 мА – защиту людей от поражения электрическим током при прямом непреднамеренном прикосновении к токоведущим частям электрооборудования; – в исполнении с уставкой срабатывания 300 мА – защиту от пожара из-за возгорания изоляции токоведущих частей; – защиту от перегрузки и короткого замыкания; – защиту от недопустимого повышения напряжения сети (АД12М). В изделиях предусмотрена индикация срабатывания от дифференциального тока, а для АД12М также светодиодная индикация включенного состояния. АД12М сохраняет работоспособность при снижении напряжения электрической сети до 50 В. В качестве коммутационных аппаратов в изделиях использованы выключатели автоматические ВА47-29 новой серии. | 1586.6 | 1427.94
00-00049473 | MAD10-2-016-C-010 | IEK | Автоматический выключатель дифференциального тока, обеспечивает: – в исполнениях с уставками срабатывания 10, 30 и 100 мА – защиту людей от поражения электрическим током при прямом непреднамеренном прикосновении к токоведущим частям электрооборудования; – в исполнении с уставкой срабатывания 300 мА – защиту от пожара из-за возгорания изоляции токоведущих частей; – защиту от перегрузки и короткого замыкания; – защиту от недопустимого повышения напряжения сети (АД12М). В изделиях предусмотрена индикация срабатывания от дифференциального тока, а для АД12М также светодиодная индикация включенного состояния. АД12М сохраняет работоспособность при снижении напряжения электрической сети до 50 В. В качестве коммутационных аппаратов в изделиях использованы выключатели автоматические ВА47-29 новой серии. | 1577.65 | 1419.89
00-00049538 | MAD15-2-016-C-030 | IEK | Автоматический выключатель дифференциального тока, обеспечивает: – в исполнениях с уставками срабатывания 10, 30 и 100 мА – защиту людей от поражения электрическим током при прямом непреднамеренном прикосновении к токоведущим частям электрооборудования; – в исполнении с уставкой срабатывания 300 мА – защиту от пожара из-за возгорания изоляции токоведущих частей; – защиту от перегрузки и короткого замыкания; – защиту от недопустимого повышения напряжения сети (АД12М). В изделиях предусмотрена индикация срабатывания от дифференциального тока, а для АД12М также светодиодная индикация включенного состояния. АД12М сохраняет работоспособность при снижении напряжения электрической сети до 50 В. В качестве коммутационных аппаратов в изделиях использованы выключатели автоматические ВА47-29 новой серии. | 887.08 | 798.37
00-00049475 | MAD10-2-020-C-030 | IEK | Автоматический выключатель дифференциального тока, обеспечивает: – в исполнениях с уставками срабатывания 10, 30 и 100 мА – защиту людей от поражения электрическим током при прямом непреднамеренном прикосновении к токоведущим частям электрооборудования; – в исполнении с уставкой срабатывания 300 мА – защиту от пожара из-за возгорания изоляции токоведущих частей; – защиту от перегрузки и короткого замыкания; – защиту от недопустимого повышения напряжения сети (АД12М). В изделиях предусмотрена индикация срабатывания от дифференциального тока, а для АД12М также светодиодная индикация включенного состояния. АД12М сохраняет работоспособность при снижении напряжения электрической сети до 50 В. В качестве коммутационных аппаратов в изделиях использованы выключатели автоматические ВА47-29 новой серии. | 1382.02 | 1243.82
00-00049539 | MAD15-2-020-C-030 | IEK | Автоматический выключатель дифференциального тока, обеспечивает: – в исполнениях с уставками срабатывания 10, 30 и 100 мА – защиту людей от поражения электрическим током при прямом непреднамеренном прикосновении к токоведущим частям электрооборудования; – в исполнении с уставкой срабатывания 300 мА – защиту от пожара из-за возгорания изоляции токоведущих частей; – защиту от перегрузки и короткого замыкания; – защиту от недопустимого повышения напряжения сети (АД12М). В изделиях предусмотрена индикация срабатывания от дифференциального тока, а для АД12М также светодиодная индикация включенного состояния. АД12М сохраняет работоспособность при снижении напряжения электрической сети до 50 В. В качестве коммутационных аппаратов в изделиях использованы выключатели автоматические ВА47-29 новой серии. | 1154.68 | 1039.21
00-00049479 | MAD10-2-025-C-100 | IEK | Автоматический выключатель дифференциального тока, обеспечивает: – в исполнениях с уставками срабатывания 10, 30 и 100 мА – защиту людей от поражения электрическим током при прямом непреднамеренном прикосновении к токоведущим частям электрооборудования; – в исполнении с уставкой срабатывания 300 мА – защиту от пожара из-за возгорания изоляции токоведущих частей; – защиту от перегрузки и короткого замыкания; – защиту от недопустимого повышения напряжения сети (АД12М). В изделиях предусмотрена индикация срабатывания от дифференциального тока, а для АД12М также светодиодная индикация включенного состояния. АД12М сохраняет работоспособность при снижении напряжения электрической сети до 50 В. В качестве коммутационных аппаратов в изделиях использованы выключатели автоматические ВА47-29 новой серии. | 1573.84 | 1416.46
00-00049541 | MAD15-2-025-C-100 | IEK | Автоматический выключатель дифференциального тока, обеспечивает: – в исполнениях с уставками срабатывания 10, 30 и 100 мА – защиту людей от поражения электрическим током при прямом непреднамеренном прикосновении к токоведущим частям электрооборудования; – в исполнении с уставкой срабатывания 300 мА – защиту от пожара из-за возгорания изоляции токоведущих частей; – защиту от перегрузки и короткого замыкания; – защиту от недопустимого повышения напряжения сети (АД12М). В изделиях предусмотрена индикация срабатывания от дифференциального тока, а для АД12М также светодиодная индикация включенного состояния. АД12М сохраняет работоспособность при снижении напряжения электрической сети до 50 В. В качестве коммутационных аппаратов в изделиях использованы выключатели автоматические ВА47-29 новой серии. | 1220.93 | 1098.84
00-00049477 | MAD10-2-025-C-010 | IEK | Автоматический выключатель дифференциального тока, обеспечивает: – в исполнениях с уставками срабатывания 10, 30 и 100 мА – защиту людей от поражения электрическим током при прямом непреднамеренном прикосновении к токоведущим частям электрооборудования; – в исполнении с уставкой срабатывания 300 мА – защиту от пожара из-за возгорания изоляции токоведущих частей; – защиту от перегрузки и короткого замыкания; – защиту от недопустимого повышения напряжения сети (АД12М). В изделиях предусмотрена индикация срабатывания от дифференциального тока, а для АД12М также светодиодная индикация включенного состояния. АД12М сохраняет работоспособность при снижении напряжения электрической сети до 50 В. В качестве коммутационных аппаратов в изделиях использованы выключатели автоматические ВА47-29 новой серии. | 1576.28 | 1418.65
00-00049480 | MAD10-2-025-C-300 | IEK | Автоматический выключатель дифференциального тока, обеспечивает: – в исполнениях с уставками срабатывания 10, 30 и 100 мА – защиту людей от поражения электрическим током при прямом непреднамеренном прикосновении к токоведущим частям электрооборудования; – в исполнении с уставкой срабатывания 300 мА – защиту от пожара из-за возгорания изоляции токоведущих частей; – защиту от перегрузки и короткого замыкания; – защиту от недопустимого повышения напряжения сети (АД12М). В изделиях предусмотрена индикация срабатывания от дифференциального тока, а для АД12М также светодиодная индикация включенного состояния. АД12М сохраняет работоспособность при снижении напряжения электрической сети до 50 В. В качестве коммутационных аппаратов в изделиях использованы выключатели автоматические ВА47-29 новой серии. | 1581.22 | 1423.1
00-00049542 | MAD15-2-025-C-300 | IEK | Автоматический выключатель дифференциального тока, обеспечивает: – в исполнениях с уставками срабатывания 10, 30 и 100 мА – защиту людей от поражения электрическим током при прямом непреднамеренном прикосновении к токоведущим частям электрооборудования; – в исполнении с уставкой срабатывания 300 мА – защиту от пожара из-за возгорания изоляции токоведущих частей; – защиту от перегрузки и короткого замыкания; – защиту от недопустимого повышения напряжения сети (АД12М). В изделиях предусмотрена индикация срабатывания от дифференциального тока, а для АД12М также светодиодная индикация включенного состояния. АД12М сохраняет работоспособность при снижении напряжения электрической сети до 50 В. В качестве коммутационных аппаратов в изделиях использованы выключатели автоматические ВА47-29 новой серии. | 1224.67 | 1102.2
00-00049478 | MAD10-2-025-C-030 | IEK | Автоматический выключатель дифференциального тока, обеспечивает: – в исполнениях с уставками срабатывания 10, 30 и 100 мА – защиту людей от поражения электрическим током при прямом непреднамеренном прикосновении к токоведущим частям электрооборудования; – в исполнении с уставкой срабатывания 300 мА – защиту от пожара из-за возгорания изоляции токоведущих частей; – защиту от перегрузки и короткого замыкания; – защиту от недопустимого повышения напряжения сети (АД12М). В изделиях предусмотрена индикация срабатывания от дифференциального тока, а для АД12М также светодиодная индикация включенного состояния. АД12М сохраняет работоспособность при снижении напряжения электрической сети до 50 В. В качестве коммутационных аппаратов в изделиях использованы выключатели автоматические ВА47-29 новой серии. | 1240.33 | 1116.3
00-00049540 | MAD15-2-025-C-030 | IEK | Автоматический выключатель дифференциального тока, обеспечивает: – в исполнениях с уставками срабатывания 10, 30 и 100 мА – защиту людей от поражения электрическим током при прямом непреднамеренном прикосновении к токоведущим частям электрооборудования; – в исполнении с уставкой срабатывания 300 мА – защиту от пожара из-за возгорания изоляции токоведущих частей; – защиту от перегрузки и короткого замыкания; – защиту от недопустимого повышения напряжения сети (АД12М). В изделиях предусмотрена индикация срабатывания от дифференциального тока, а для АД12М также светодиодная индикация включенного состояния. АД12М сохраняет работоспособность при снижении напряжения электрической сети до 50 В. В качестве коммутационных аппаратов в изделиях использованы выключатели автоматические ВА47-29 новой серии. | 888.4 | 799.56
00-00049482 | MAD10-2-032-C-100 | IEK | Автоматический выключатель дифференциального тока, обеспечивает: – в исполнениях с уставками срабатывания 10, 30 и 100 мА – защиту людей от поражения электрическим током при прямом непреднамеренном прикосновении к токоведущим частям электрооборудования; – в исполнении с уставкой срабатывания 300 мА – защиту от пожара из-за возгорания изоляции токоведущих частей; – защиту от перегрузки и короткого замыкания; – защиту от недопустимого повышения напряжения сети (АД12М). В изделиях предусмотрена индикация срабатывания от дифференциального тока, а для АД12М также светодиодная индикация включенного состояния. АД12М сохраняет работоспособность при снижении напряжения электрической сети до 50 В. В качестве коммутационных аппаратов в изделиях использованы выключатели автоматические ВА47-29 новой серии. | 1658.38 | 1492.54
00-00049544 | MAD15-2-032-C-100 | IEK | Автоматический выключатель дифференциального тока, обеспечивает: – в исполнениях с уставками срабатывания 10, 30 и 100 мА – защиту людей от поражения электрическим током при прямом непреднамеренном прикосновении к токоведущим частям электрооборудования; – в исполнении с уставкой срабатывания 300 мА – защиту от пожара из-за возгорания изоляции токоведущих частей; – защиту от перегрузки и короткого замыкания; – защиту от недопустимого повышения напряжения сети (АД12М). В изделиях предусмотрена индикация срабатывания от дифференциального тока, а для АД12М также светодиодная индикация включенного состояния. АД12М сохраняет работоспособность при снижении напряжения электрической сети до 50 В. В качестве коммутационных аппаратов в изделиях использованы выключатели автоматические ВА47-29 новой серии. | 1261.96 | 1135.76
00-00049481 | MAD10-2-032-C-030 | IEK | Автоматический выключатель дифференциального тока, обеспечивает: – в исполнениях с уставками срабатывания 10, 30 и 100 мА – защиту людей от поражения электрическим током при прямом непреднамеренном прикосновении к токоведущим частям электрооборудования; – в исполнении с уставкой срабатывания 300 мА – защиту от пожара из-за возгорания изоляции токоведущих частей; – защиту от перегрузки и короткого замыкания; – защиту от недопустимого повышения напряжения сети (АД12М). В изделиях предусмотрена индикация срабатывания от дифференциального тока, а для АД12М также светодиодная индикация включенного состояния. АД12М сохраняет работоспособность при снижении напряжения электрической сети до 50 В. В качестве коммутационных аппаратов в изделиях использованы выключатели автоматические ВА47-29 новой серии. | 1322.39 | 1190.15
00-00049543 | MAD15-2-032-C-030 | IEK | Автоматический выключатель дифференциального тока, обеспечивает: – в исполнениях с уставками срабатывания 10, 30 и 100 мА – защиту людей от поражения электрическим током при прямом непреднамеренном прикосновении к токоведущим частям электрооборудования; – в исполнении с уставкой срабатывания 300 мА – защиту от пожара из-за возгорания изоляции токоведущих частей; – защиту от перегрузки и короткого замыкания; – защиту от недопустимого повышения напряжения сети (АД12М). В изделиях предусмотрена индикация срабатывания от дифференциального тока, а для АД12М также светодиодная индикация включенного состояния. АД12М сохраняет работоспособность при снижении напряжения электрической сети до 50 В. В качестве коммутационных аппаратов в изделиях использованы выключатели автоматические ВА47-29 новой серии. | 1151.68 | 1036.51
00-00049484 | MAD10-2-040-C-100 | IEK | Автоматический выключатель дифференциального тока, обеспечивает: – в исполнениях с уставками срабатывания 10, 30 и 100 мА – защиту людей от поражения электрическим током при прямом непреднамеренном прикосновении к токоведущим частям электрооборудования; – в исполнении с уставкой срабатывания 300 мА – защиту от пожара из-за возгорания изоляции токоведущих частей; – защиту от перегрузки и короткого замыкания; – защиту от недопустимого повышения напряжения сети (АД12М). В изделиях предусмотрена индикация срабатывания от дифференциального тока, а для АД12М также светодиодная индикация включенного состояния. АД12М сохраняет работоспособность при снижении напряжения электрической сети до 50 В. В качестве коммутационных аппаратов в изделиях использованы выключатели автоматические ВА47-29 новой серии. | 1572.92 | 1415.63
00-00049546 | MAD15-2-040-C-100 | IEK | Автоматический выключатель дифференциального тока, обеспечивает: – в исполнениях с уставками срабатывания 10, 30 и 100 мА – защиту людей от поражения электрическим током при прямом непреднамеренном прикосновении к токоведущим частям электрооборудования; – в исполнении с уставкой срабатывания 300 мА – защиту от пожара из-за возгорания изоляции токоведущих частей; – защиту от перегрузки и короткого замыкания; – защиту от недопустимого повышения напряжения сети (АД12М). В изделиях предусмотрена индикация срабатывания от дифференциального тока, а для АД12М также светодиодная индикация включенного состояния. АД12М сохраняет работоспособность при снижении напряжения электрической сети до 50 В. В качестве коммутационных аппаратов в изделиях использованы выключатели автоматические ВА47-29 новой серии. | 1217.83 | 1096.05
00-00049485 | MAD10-2-040-C-300 | IEK | Автоматический выключатель дифференциального тока, обеспечивает: – в исполнениях с уставками срабатывания 10, 30 и 100 мА – защиту людей от поражения электрическим током при прямом непреднамеренном прикосновении к токоведущим частям электрооборудования; – в исполнении с уставкой срабатывания 300 мА – защиту от пожара из-за возгорания изоляции токоведущих частей; – защиту от перегрузки и короткого замыкания; – защиту от недопустимого повышения напряжения сети (АД12М). В изделиях предусмотрена индикация срабатывания от дифференциального тока, а для АД12М также светодиодная индикация включенного состояния. АД12М сохраняет работоспособность при снижении напряжения электрической сети до 50 В. В качестве коммутационных аппаратов в изделиях использованы выключатели автоматические ВА47-29 новой серии. | 1573.96 | 1416.56
00-00049547 | MAD15-2-040-C-300 | IEK | Автоматический выключатель дифференциального тока, обеспечивает: – в исполнениях с уставками срабатывания 10, 30 и 100 мА – защиту людей от поражения электрическим током при прямом непреднамеренном прикосновении к токоведущим частям электрооборудования; – в исполнении с уставкой срабатывания 300 мА – защиту от пожара из-за возгорания изоляции токоведущих частей; – защиту от перегрузки и короткого замыкания; – защиту от недопустимого повышения напряжения сети (АД12М). В изделиях предусмотрена индикация срабатывания от дифференциального тока, а для АД12М также светодиодная индикация включенного состояния. АД12М сохраняет работоспособность при снижении напряжения электрической сети до 50 В. В качестве коммутационных аппаратов в изделиях использованы выключатели автоматические ВА47-29 новой серии. | 1348.82 | 1213.94
00-00049483 | MAD10-2-040-C-030 | IEK | Автоматический выключатель дифференциального тока, обеспечивает: – в исполнениях с уставками срабатывания 10, 30 и 100 мА – защиту людей от поражения электрическим током при прямом непреднамеренном прикосновении к токоведущим частям электрооборудования; – в исполнении с уставкой срабатывания 300 мА – защиту от пожара из-за возгорания изоляции токоведущих частей; – защиту от перегрузки и короткого замыкания; – защиту от недопустимого повышения напряжения сети (АД12М). В изделиях предусмотрена индикация срабатывания от дифференциального тока, а для АД12М также светодиодная индикация включенного состояния. АД12М сохраняет работоспособность при снижении напряжения электрической сети до 50 В. В качестве коммутационных аппаратов в изделиях использованы выключатели автоматические ВА47-29 новой серии. | 1335.74 | 1202.17
00-00049545 | MAD15-2-040-C-030 | IEK | Автоматический выключатель дифференциального тока, обеспечивает: – в исполнениях с уставками срабатывания 10, 30 и 100 мА – защиту людей от поражения электрическим током при прямом непреднамеренном прикосновении к токоведущим частям электрооборудования; – в исполнении с уставкой срабатывания 300 мА – защиту от пожара из-за возгорания изоляции токоведущих частей; – защиту от перегрузки и короткого замыкания; – защиту от недопустимого повышения напряжения сети (АД12М). В изделиях предусмотрена индикация срабатывания от дифференциального тока, а для АД12М также светодиодная индикация включенного состояния. АД12М сохраняет работоспособность при снижении напряжения электрической сети до 50 В. В качестве коммутационных аппаратов в изделиях использованы выключатели автоматические ВА47-29 новой серии. | 1108.86 | 997.97
00-00049487 | MAD10-2-050-C-100 | IEK | Автоматический выключатель дифференциального тока, обеспечивает: – в исполнениях с уставками срабатывания 10, 30 и 100 мА – защиту людей от поражения электрическим током при прямом непреднамеренном прикосновении к токоведущим частям электрооборудования; – в исполнении с уставкой срабатывания 300 мА – защиту от пожара из-за возгорания изоляции токоведущих частей; – защиту от перегрузки и короткого замыкания; – защиту от недопустимого повышения напряжения сети (АД12М). В изделиях предусмотрена индикация срабатывания от дифференциального тока, а для АД12М также светодиодная индикация включенного состояния. АД12М сохраняет работоспособность при снижении напряжения электрической сети до 50 В. В качестве коммутационных аппаратов в изделиях использованы выключатели автоматические ВА47-29 новой серии. | 1646.14 | 1481.53
00-00049549 | MAD15-2-050-C-100 | IEK | Автоматический выключатель дифференциального тока, обеспечивает: – в исполнениях с уставками срабатывания 10, 30 и 100 мА – защиту людей от поражения электрическим током при прямом непреднамеренном прикосновении к токоведущим частям электрооборудования; – в исполнении с уставкой срабатывания 300 мА – защиту от пожара из-за возгорания изоляции токоведущих частей; – защиту от перегрузки и короткого замыкания; – защиту от недопустимого повышения напряжения сети (АД12М). В изделиях предусмотрена индикация срабатывания от дифференциального тока, а для АД12М также светодиодная индикация включенного состояния. АД12М сохраняет работоспособность при снижении напряжения электрической сети до 50 В. В качестве коммутационных аппаратов в изделиях использованы выключатели автоматические ВА47-29 новой серии. | 1327.32 | 1194.59
00-00049488 | MAD10-2-050-C-300 | IEK | Автоматический выключатель дифференциального тока, обеспечивает: – в исполнениях с уставками срабатывания 10, 30 и 100 мА – защиту людей от поражения электрическим током при прямом непреднамеренном прикосновении к токоведущим частям электрооборудования; – в исполнении с уставкой срабатывания 300 мА – защиту от пожара из-за возгорания изоляции токоведущих частей; – защиту от перегрузки и короткого замыкания; – защиту от недопустимого повышения напряжения сети (АД12М). В изделиях предусмотрена индикация срабатывания от дифференциального тока, а для АД12М также светодиодная индикация включенного состояния. АД12М сохраняет работоспособность при снижении напряжения электрической сети до 50 В. В качестве коммутационных аппаратов в изделиях использованы выключатели автоматические ВА47-29 новой серии. | 1667.96 | 1501.16
00-00049550 | MAD15-2-050-C-300 | IEK | Автоматический выключатель дифференциального тока, обеспечивает: – в исполнениях с уставками срабатывания 10, 30 и 100 мА – защиту людей от поражения электрическим током при прямом непреднамеренном прикосновении к токоведущим частям электрооборудования; – в исполнении с уставкой срабатывания 300 мА – защиту от пожара из-за возгорания изоляции токоведущих частей; – защиту от перегрузки и короткого замыкания; – защиту от недопустимого повышения напряжения сети (АД12М). В изделиях предусмотрена индикация срабатывания от дифференциального тока, а для АД12М также светодиодная индикация включенного состояния. АД12М сохраняет работоспособность при снижении напряжения электрической сети до 50 В. В качестве коммутационных аппаратов в изделиях использованы выключатели автоматические ВА47-29 новой серии. | 1206.16 | 1085.54
00-00049486 | MAD10-2-050-C-030 | IEK | Автоматический выключатель дифференциального тока, обеспечивает: – в исполнениях с уставками срабатывания 10, 30 и 100 мА – защиту людей от поражения электрическим током при прямом непреднамеренном прикосновении к токоведущим частям электрооборудования; – в исполнении с уставкой срабатывания 300 мА – защиту от пожара из-за возгорания изоляции токоведущих частей; – защиту от перегрузки и короткого замыкания; – защиту от недопустимого повышения напряжения сети (АД12М). В изделиях предусмотрена индикация срабатывания от дифференциального тока, а для АД12М также светодиодная индикация включенного состояния. АД12М сохраняет работоспособность при снижении напряжения электрической сети до 50 В. В качестве коммутационных аппаратов в изделиях использованы выключатели автоматические ВА47-29 новой серии. | 1372.38 | 1235.14
00-00049548 | MAD15-2-050-C-030 | IEK | Автоматический выключатель дифференциального тока, обеспечивает: – в исполнениях с уставками срабатывания 10, 30 и 100 мА – защиту людей от поражения электрическим током при прямом непреднамеренном прикосновении к токоведущим частям электрооборудования; – в исполнении с уставкой срабатывания 300 мА – защиту от пожара из-за возгорания изоляции токоведущих частей; – защиту от перегрузки и короткого замыкания; – защиту от недопустимого повышения напряжения сети (АД12М). В изделиях предусмотрена индикация срабатывания от дифференциального тока, а для АД12М также светодиодная индикация включенного состояния. АД12М сохраняет работоспособность при снижении напряжения электрической сети до 50 В. В качестве коммутационных аппаратов в изделиях использованы выключатели автоматические ВА47-29 новой серии. | 961.38 | 865.24
00-00049490 | MAD10-2-063-C-100 | IEK | Автоматический выключатель дифференциального тока, обеспечивает: – в исполнениях с уставками срабатывания 10, 30 и 100 мА – защиту людей от поражения электрическим током при прямом непреднамеренном прикосновении к токоведущим частям электрооборудования; – в исполнении с уставкой срабатывания 300 мА – защиту от пожара из-за возгорания изоляции токоведущих частей; – защиту от перегрузки и короткого замыкания; – защиту от недопустимого повышения напряжения сети (АД12М). В изделиях предусмотрена индикация срабатывания от дифференциального тока, а для АД12М также светодиодная индикация включенного состояния. АД12М сохраняет работоспособность при снижении напряжения электрической сети до 50 В. В качестве коммутационных аппаратов в изделиях использованы выключатели автоматические ВА47-29 новой серии. | 1652.56 | 1487.3
00-00049552 | MAD15-2-063-C-100 | IEK | Автоматический выключатель дифференциального тока, обеспечивает: – в исполнениях с уставками срабатывания 10, 30 и 100 мА – защиту людей от поражения электрическим током при прямом непреднамеренном прикосновении к токоведущим частям электрооборудования; – в исполнении с уставкой срабатывания 300 мА – защиту от пожара из-за возгорания изоляции токоведущих частей; – защиту от перегрузки и короткого замыкания; – защиту от недопустимого повышения напряжения сети (АД12М). В изделиях предусмотрена индикация срабатывания от дифференциального тока, а для АД12М также светодиодная индикация включенного состояния. АД12М сохраняет работоспособность при снижении напряжения электрической сети до 50 В. В качестве коммутационных аппаратов в изделиях использованы выключатели автоматические ВА47-29 новой серии. | 1218.13 | 1096.32
00-00049491 | MAD10-2-063-C-300 | IEK | Автоматический выключатель дифференциального тока, обеспечивает: – в исполнениях с уставками срабатывания 10, 30 и 100 мА – защиту людей от поражения электрическим током при прямом непреднамеренном прикосновении к токоведущим частям электрооборудования; – в исполнении с уставкой срабатывания 300 мА – защиту от пожара из-за возгорания изоляции токоведущих частей; – защиту от перегрузки и короткого замыкания; – защиту от недопустимого повышения напряжения сети (АД12М). В изделиях предусмотрена индикация срабатывания от дифференциального тока, а для АД12М также светодиодная индикация включенного состояния. АД12М сохраняет работоспособность при снижении напряжения электрической сети до 50 В. В качестве коммутационных аппаратов в изделиях использованы выключатели автоматические ВА47-29 новой серии. | 1571.92 | 1414.73
00-00049553 | MAD15-2-063-C-300 | IEK | Автоматический выключатель дифференциального тока, обеспечивает: – в исполнениях с уставками срабатывания 10, 30 и 100 мА – защиту людей от поражения электрическим током при прямом непреднамеренном прикосновении к токоведущим частям электрооборудования; – в исполнении с уставкой срабатывания 300 мА – защиту от пожара из-за возгорания изоляции токоведущих частей; – защиту от перегрузки и короткого замыкания; – защиту от недопустимого повышения напряжения сети (АД12М). В изделиях предусмотрена индикация срабатывания от дифференциального тока, а для АД12М также светодиодная индикация включенного состояния. АД12М сохраняет работоспособность при снижении напряжения электрической сети до 50 В. В качестве коммутационных аппаратов в изделиях использованы выключатели автоматические ВА47-29 новой серии. | 1329.52 | 1196.57
00-00049489 | MAD10-2-063-C-030 | IEK | Автоматический выключатель дифференциального тока, обеспечивает: – в исполнениях с уставками срабатывания 10, 30 и 100 мА – защиту людей от поражения электрическим током при прямом непреднамеренном прикосновении к токоведущим частям электрооборудования; – в исполнении с уставкой срабатывания 300 мА – защиту от пожара из-за возгорания изоляции токоведущих частей; – защиту от перегрузки и короткого замыкания; – защиту от недопустимого повышения напряжения сети (АД12М). В изделиях предусмотрена индикация срабатывания от дифференциального тока, а для АД12М также светодиодная индикация включенного состояния. АД12М сохраняет работоспособность при снижении напряжения электрической сети до 50 В. В качестве коммутационных аппаратов в изделиях использованы выключатели автоматические ВА47-29 новой серии. | 1271.52 | 1144.37
00-00049551 | MAD15-2-063-C-030 | IEK | Автоматический выключатель дифференциального тока, обеспечивает: – в исполнениях с уставками срабатывания 10, 30 и 100 мА – защиту людей от поражения электрическим током при прямом непреднамеренном прикосновении к токоведущим частям электрооборудования; – в исполнении с уставкой срабатывания 300 мА – защиту от пожара из-за возгорания изоляции токоведущих частей; – защиту от перегрузки и короткого замыкания; – защиту от недопустимого повышения напряжения сети (АД12М). В изделиях предусмотрена индикация срабатывания от дифференциального тока, а для АД12М также светодиодная индикация включенного состояния. АД12М сохраняет работоспособность при снижении напряжения электрической сети до 50 В. В качестве коммутационных аппаратов в изделиях использованы выключатели автоматические ВА47-29 новой серии. | 1053.56 | 948.2
00-00049469 | MAD10-2-006-C-010 | IEK | Автоматический выключатель дифференциального тока, обеспечивает: – в исполнениях с уставками срабатывания 10, 30 и 100 мА – защиту людей от поражения электрическим током при прямом непреднамеренном прикосновении к токоведущим частям электрооборудования; – в исполнении с уставкой срабатывания 300 мА – защиту от пожара из-за возгорания изоляции токоведущих частей; – защиту от перегрузки и короткого замыкания; – защиту от недопустимого повышения напряжения сети (АД12М). В изделиях предусмотрена индикация срабатывания от дифференциального тока, а для АД12М также светодиодная индикация включенного состояния. АД12М сохраняет работоспособность при снижении напряжения электрической сети до 50 В. В качестве коммутационных аппаратов в изделиях использованы выключатели автоматические ВА47-29 новой серии. | 1583.51 | 1425.16
00-00049472 | MAD10-2-016-B-030 | IEK | Автоматический выключатель дифференциального тока, обеспечивает: – в исполнениях с уставками срабатывания 10, 30 и 100 мА – защиту людей от поражения электрическим током при прямом непреднамеренном прикосновении к токоведущим частям электрооборудования; – в исполнении с уставкой срабатывания 300 мА – защиту от пожара из-за возгорания изоляции токоведущих частей; – защиту от перегрузки и короткого замыкания; – защиту от недопустимого повышения напряжения сети (АД12М). В изделиях предусмотрена индикация срабатывания от дифференциального тока, а для АД12М также светодиодная индикация включенного состояния. АД12М сохраняет работоспособность при снижении напряжения электрической сети до 50 В. В качестве коммутационных аппаратов в изделиях использованы выключатели автоматические ВА47-29 новой серии. | 1437.47 | 1293.72
00-00049476 | MAD10-2-025-B-030 | IEK | Автоматический выключатель дифференциального тока, обеспечивает: – в исполнениях с уставками срабатывания 10, 30 и 100 мА – защиту людей от поражения электрическим током при прямом непреднамеренном прикосновении к токоведущим частям электрооборудования; – в исполнении с уставкой срабатывания 300 мА – защиту от пожара из-за возгорания изоляции токоведущих частей; – защиту от перегрузки и короткого замыкания; – защиту от недопустимого повышения напряжения сети (АД12М). В изделиях предусмотрена индикация срабатывания от дифференциального тока, а для АД12М также светодиодная индикация включенного состояния. АД12М сохраняет работоспособность при снижении напряжения электрической сети до 50 В. В качестве коммутационных аппаратов в изделиях использованы выключатели автоматические ВА47-29 новой серии. | 1438.09 | 1294.28
00-00049531 | MAD123-2-032-C-100 | IEK | Автоматический выключатель дифференциального тока, со встроенной защитой от сверхтоков. Предназначен для эксплуатации в однофазных электрических цепях переменного тока напряжением 230 В частотой 50 Гц, рассчитан на номинальный ток от 20 А до 63 А. Номинальный отключающий дифференциальный ток (уставка срабатывания) 100 мА и 300 мА. Применяется в распределительных щитах жилых и общественных зданий, квартирных щитках, устройствах временного электроснабжения строительных площадок, садовых домов, гаражей. Благодаря усовершенствованной конструкции дифференциального блока и компактным габаритам обеспечивается экономия места в щитке. | 2626.25 | 2363.63
00-00049532 | MAD123-2-040-C-100 | IEK | Автоматический выключатель дифференциального тока, со встроенной защитой от сверхтоков. Предназначен для эксплуатации в однофазных электрических цепях переменного тока напряжением 230 В частотой 50 Гц, рассчитан на номинальный ток от 20 А до 63 А. Номинальный отключающий дифференциальный ток (уставка срабатывания) 100 мА и 300 мА. Применяется в распределительных щитах жилых и общественных зданий, квартирных щитках, устройствах временного электроснабжения строительных площадок, садовых домов, гаражей. Благодаря усовершенствованной конструкции дифференциального блока и компактным габаритам обеспечивается экономия места в щитке. | 2808.48 | 2527.63
00-00049533 | MAD123-2-050-C-100 | IEK | Автоматический выключатель дифференциального тока, со встроенной защитой от сверхтоков. Предназначен для эксплуатации в однофазных электрических цепях переменного тока напряжением 230 В частотой 50 Гц, рассчитан на номинальный ток от 20 А до 63 А. Номинальный отключающий дифференциальный ток (уставка срабатывания) 100 мА и 300 мА. Применяется в распределительных щитах жилых и общественных зданий, квартирных щитках, устройствах временного электроснабжения строительных площадок, садовых домов, гаражей. Благодаря усовершенствованной конструкции дифференциального блока и компактным габаритам обеспечивается экономия места в щитке. | 2807.16 | 2526.44
00-00049534 | MAD123-2-050-C-300 | IEK | Автоматический выключатель дифференциального тока, со встроенной защитой от сверхтоков. Предназначен для эксплуатации в однофазных электрических цепях переменного тока напряжением 230 В частотой 50 Гц, рассчитан на номинальный ток от 20 А до 63 А. Номинальный отключающий дифференциальный ток (уставка срабатывания) 100 мА и 300 мА. Применяется в распределительных щитах жилых и общественных зданий, квартирных щитках, устройствах временного электроснабжения строительных площадок, садовых домов, гаражей. Благодаря усовершенствованной конструкции дифференциального блока и компактным габаритам обеспечивается экономия места в щитке. | 2827.5 | 2544.75
00-00049535 | MAD123-2-063-C-100 | IEK | Автоматический выключатель дифференциального тока, со встроенной защитой от сверхтоков. Предназначен для эксплуатации в однофазных электрических цепях переменного тока напряжением 230 В частотой 50 Гц, рассчитан на номинальный ток от 20 А до 63 А. Номинальный отключающий дифференциальный ток (уставка срабатывания) 100 мА и 300 мА. Применяется в распределительных щитах жилых и общественных зданий, квартирных щитках, устройствах временного электроснабжения строительных площадок, садовых домов, гаражей. Благодаря усовершенствованной конструкции дифференциального блока и компактным габаритам обеспечивается экономия места в щитке. | 2745.23 | 2470.71
00-00049536 | MAD123-2-063-C-300 | IEK | Автоматический выключатель дифференциального тока, со встроенной защитой от сверхтоков. Предназначен для эксплуатации в однофазных электрических цепях переменного тока напряжением 230 В частотой 50 Гц, рассчитан на номинальный ток от 20 А до 63 А. Номинальный отключающий дифференциальный ток (уставка срабатывания) 100 мА и 300 мА. Применяется в распределительных щитах жилых и общественных зданий, квартирных щитках, устройствах временного электроснабжения строительных площадок, садовых домов, гаражей. Благодаря усовершенствованной конструкции дифференциального блока и компактным габаритам обеспечивается экономия места в щитке. | 2699.46 | 2429.51
00-00049519 | MAD13-2-032-C-100 | IEK | Автоматический выключатель дифференциального тока со встроенной защитой от сверхтоков. Дифференциальные автоматы АД12S обеспечивают: - защиту от поражения электрическим током при прямом непреднамеренном прикосновении к токоведущим частям электрооборудования; - защиту от возгорания изоляции токоведущих частей при возникновении тока утечки; - защиту от перегрузки и короткого замыкания. В аппаратах предусмотрена индикация срабатывания от дифференциального тока. В качестве коммутационных аппаратов в использованы автоматические выключатели ВА47-29 новой серии. | 2158.92 | 1943.03
00-00049520 | MAD13-2-040-C-100 | IEK | Автоматический выключатель дифференциального тока со встроенной защитой от сверхтоков. Дифференциальные автоматы АД12S обеспечивают: - защиту от поражения электрическим током при прямом непреднамеренном прикосновении к токоведущим частям электрооборудования; - защиту от возгорания изоляции токоведущих частей при возникновении тока утечки; - защиту от перегрузки и короткого замыкания. В аппаратах предусмотрена индикация срабатывания от дифференциального тока. В качестве коммутационных аппаратов в использованы автоматические выключатели ВА47-29 новой серии. | 1816.63 | 1634.97
00-00049521 | MAD13-2-050-C-100 | IEK | Автоматический выключатель дифференциального тока со встроенной защитой от сверхтоков. Дифференциальные автоматы АД12S обеспечивают: - защиту от поражения электрическим током при прямом непреднамеренном прикосновении к токоведущим частям электрооборудования; - защиту от возгорания изоляции токоведущих частей при возникновении тока утечки; - защиту от перегрузки и короткого замыкания. В аппаратах предусмотрена индикация срабатывания от дифференциального тока. В качестве коммутационных аппаратов в использованы автоматические выключатели ВА47-29 новой серии. | 1987.18 | 1788.46
00-00049522 | MAD13-2-050-C-300 | IEK | Автоматический выключатель дифференциального тока со встроенной защитой от сверхтоков. Дифференциальные автоматы АД12S обеспечивают: - защиту от поражения электрическим током при прямом непреднамеренном прикосновении к токоведущим частям электрооборудования; - защиту от возгорания изоляции токоведущих частей при возникновении тока утечки; - защиту от перегрузки и короткого замыкания. В аппаратах предусмотрена индикация срабатывания от дифференциального тока. В качестве коммутационных аппаратов в использованы автоматические выключатели ВА47-29 новой серии. | 1827.06 | 1644.35
00-00049523 | MAD13-2-063-C-100 | IEK | Автоматический выключатель дифференциального тока со встроенной защитой от сверхтоков. Дифференциальные автоматы АД12S обеспечивают: - защиту от поражения электрическим током при прямом непреднамеренном прикосновении к токоведущим частям электрооборудования; - защиту от возгорания изоляции токоведущих частей при возникновении тока утечки; - защиту от перегрузки и короткого замыкания. В аппаратах предусмотрена индикация срабатывания от дифференциального тока. В качестве коммутационных аппаратов в использованы автоматические выключатели ВА47-29 новой серии. | 1964.24 | 1767.82
00-00049524 | MAD13-2-063-C-300 | IEK | Автоматический выключатель дифференциального тока со встроенной защитой от сверхтоков. Дифференциальные автоматы АД12S обеспечивают: - защиту от поражения электрическим током при прямом непреднамеренном прикосновении к токоведущим частям электрооборудования; - защиту от возгорания изоляции токоведущих частей при возникновении тока утечки; - защиту от перегрузки и короткого замыкания. В аппаратах предусмотрена индикация срабатывания от дифференциального тока. В качестве коммутационных аппаратов в использованы автоматические выключатели ВА47-29 новой серии. | 1981.93 | 1783.74
00-00049511 | MAD12-2-016-B-030 | IEK | Автоматический выключатель дифференциального тока, обеспечивает: – в исполнениях с уставками срабатывания 10, 30 и 100 мА – защиту людей от поражения электрическим током при прямом непреднамеренном прикосновении к токоведущим частям электрооборудования; – в исполнении с уставкой срабатывания 300 мА – защиту от пожара из-за возгорания изоляции токоведущих частей; – защиту от перегрузки и короткого замыкания; – защиту от недопустимого повышения напряжения сети (АД12М). В изделиях предусмотрена индикация срабатывания от дифференциального тока, а для АД12М также светодиодная индикация включенного состояния. АД12М сохраняет работоспособность при снижении напряжения электрической сети до 50 В. В качестве коммутационных аппаратов в изделиях использованы выключатели автоматические ВА47-29 новой серии. | 1753.96 | 1578.56
00-00049510 | MAD12-2-010-C-030 | IEK | Автоматический выключатель дифференциального тока, обеспечивает: – в исполнениях с уставками срабатывания 10, 30 и 100 мА – защиту людей от поражения электрическим током при прямом непреднамеренном прикосновении к токоведущим частям электрооборудования; – в исполнении с уставкой срабатывания 300 мА – защиту от пожара из-за возгорания изоляции токоведущих частей; – защиту от перегрузки и короткого замыкания; – защиту от недопустимого повышения напряжения сети (АД12М). В изделиях предусмотрена индикация срабатывания от дифференциального тока, а для АД12М также светодиодная индикация включенного состояния. АД12М сохраняет работоспособность при снижении напряжения электрической сети до 50 В. В качестве коммутационных аппаратов в изделиях использованы выключатели автоматические ВА47-29 новой серии. | 1728.04 | 1555.24
00-00049512 | MAD12-2-016-C-030 | IEK | Автоматический выключатель дифференциального тока, обеспечивает: – в исполнениях с уставками срабатывания 10, 30 и 100 мА – защиту людей от поражения электрическим током при прямом непреднамеренном прикосновении к токоведущим частям электрооборудования; – в исполнении с уставкой срабатывания 300 мА – защиту от пожара из-за возгорания изоляции токоведущих частей; – защиту от перегрузки и короткого замыкания; – защиту от недопустимого повышения напряжения сети (АД12М). В изделиях предусмотрена индикация срабатывания от дифференциального тока, а для АД12М также светодиодная индикация включенного состояния. АД12М сохраняет работоспособность при снижении напряжения электрической сети до 50 В. В качестве коммутационных аппаратов в изделиях использованы выключатели автоматические ВА47-29 новой серии. | 1615.3 | 1453.77
00-00049513 | MAD12-2-020-C-030 | IEK | Автоматический выключатель дифференциального тока, обеспечивает: – в исполнениях с уставками срабатывания 10, 30 и 100 мА – защиту людей от поражения электрическим током при прямом непреднамеренном прикосновении к токоведущим частям электрооборудования; – в исполнении с уставкой срабатывания 300 мА – защиту от пожара из-за возгорания изоляции токоведущих частей; – защиту от перегрузки и короткого замыкания; – защиту от недопустимого повышения напряжения сети (АД12М). В изделиях предусмотрена индикация срабатывания от дифференциального тока, а для АД12М также светодиодная индикация включенного состояния. АД12М сохраняет работоспособность при снижении напряжения электрической сети до 50 В. В качестве коммутационных аппаратов в изделиях использованы выключатели автоматические ВА47-29 новой серии. | 1750.08 | 1575.07
00-00049514 | MAD12-2-025-C-030 | IEK | Автоматический выключатель дифференциального тока, обеспечивает: – в исполнениях с уставками срабатывания 10, 30 и 100 мА – защиту людей от поражения электрическим током при прямом непреднамеренном прикосновении к токоведущим частям электрооборудования; – в исполнении с уставкой срабатывания 300 мА – защиту от пожара из-за возгорания изоляции токоведущих частей; – защиту от перегрузки и короткого замыкания; – защиту от недопустимого повышения напряжения сети (АД12М). В изделиях предусмотрена индикация срабатывания от дифференциального тока, а для АД12М также светодиодная индикация включенного состояния. АД12М сохраняет работоспособность при снижении напряжения электрической сети до 50 В. В качестве коммутационных аппаратов в изделиях использованы выключатели автоматические ВА47-29 новой серии. | 1660.54 | 1494.49
00-00049515 | MAD12-2-032-C-030 | IEK | Автоматический выключатель дифференциального тока, обеспечивает: – в исполнениях с уставками срабатывания 10, 30 и 100 мА – защиту людей от поражения электрическим током при прямом непреднамеренном прикосновении к токоведущим частям электрооборудования; – в исполнении с уставкой срабатывания 300 мА – защиту от пожара из-за возгорания изоляции токоведущих частей; – защиту от перегрузки и короткого замыкания; – защиту от недопустимого повышения напряжения сети (АД12М). В изделиях предусмотрена индикация срабатывания от дифференциального тока, а для АД12М также светодиодная индикация включенного состояния. АД12М сохраняет работоспособность при снижении напряжения электрической сети до 50 В. В качестве коммутационных аппаратов в изделиях использованы выключатели автоматические ВА47-29 новой серии. | 1672.39 | 1505.15
00-00049516 | MAD12-2-040-C-030 | IEK | Автоматический выключатель дифференциального тока, обеспечивает: – в исполнениях с уставками срабатывания 10, 30 и 100 мА – защиту людей от поражения электрическим током при прямом непреднамеренном прикосновении к токоведущим частям электрооборудования; – в исполнении с уставкой срабатывания 300 мА – защиту от пожара из-за возгорания изоляции токоведущих частей; – защиту от перегрузки и короткого замыкания; – защиту от недопустимого повышения напряжения сети (АД12М). В изделиях предусмотрена индикация срабатывания от дифференциального тока, а для АД12М также светодиодная индикация включенного состояния. АД12М сохраняет работоспособность при снижении напряжения электрической сети до 50 В. В качестве коммутационных аппаратов в изделиях использованы выключатели автоматические ВА47-29 новой серии. | 1722.46 | 1550.21
00-00049517 | MAD12-2-050-C-030 | IEK | Автоматический выключатель дифференциального тока, обеспечивает: – в исполнениях с уставками срабатывания 10, 30 и 100 мА – защиту людей от поражения электрическим током при прямом непреднамеренном прикосновении к токоведущим частям электрооборудования; – в исполнении с уставкой срабатывания 300 мА – защиту от пожара из-за возгорания изоляции токоведущих частей; – защиту от перегрузки и короткого замыкания; – защиту от недопустимого повышения напряжения сети (АД12М). В изделиях предусмотрена индикация срабатывания от дифференциального тока, а для АД12М также светодиодная индикация включенного состояния. АД12М сохраняет работоспособность при снижении напряжения электрической сети до 50 В. В качестве коммутационных аппаратов в изделиях использованы выключатели автоматические ВА47-29 новой серии. | 1740.43 | 1566.39
00-00049518 | MAD12-2-063-C-030 | IEK | Автоматический выключатель дифференциального тока, обеспечивает: – в исполнениях с уставками срабатывания 10, 30 и 100 мА – защиту людей от поражения электрическим током при прямом непреднамеренном прикосновении к токоведущим частям электрооборудования; – в исполнении с уставкой срабатывания 300 мА – защиту от пожара из-за возгорания изоляции токоведущих частей; – защиту от перегрузки и короткого замыкания; – защиту от недопустимого повышения напряжения сети (АД12М). В изделиях предусмотрена индикация срабатывания от дифференциального тока, а для АД12М также светодиодная индикация включенного состояния. АД12М сохраняет работоспособность при снижении напряжения электрической сети до 50 В. В качестве коммутационных аппаратов в изделиях использованы выключатели автоматические ВА47-29 новой серии. | 1742.1 | 1567.89
00-00049493 | MAD10-4-010-C-030 | IEK | Автоматический выключатель дифференциального тока, обеспечивает: – в исполнениях с уставками срабатывания 10, 30 и 100 мА – защиту людей от поражения электрическим током при прямом непреднамеренном прикосновении к токоведущим частям электрооборудования; – в исполнении с уставкой срабатывания 300 мА – защиту от пожара из-за возгорания изоляции токоведущих частей; – защиту от перегрузки и короткого замыкания; – защиту от недопустимого повышения напряжения сети (АД12М). В изделиях предусмотрена индикация срабатывания от дифференциального тока, а для АД12М также светодиодная индикация включенного состояния. АД12М сохраняет работоспособность при снижении напряжения электрической сети до 50 В. В качестве коммутационных аппаратов в изделиях использованы выключатели автоматические ВА47-29 новой серии. | 2083.14 | 1874.83
00-00049554 | MAD15-4-010-C-030 | IEK | Автоматический выключатель дифференциального тока, обеспечивает: – в исполнениях с уставками срабатывания 10, 30 и 100 мА – защиту людей от поражения электрическим током при прямом непреднамеренном прикосновении к токоведущим частям электрооборудования; – в исполнении с уставкой срабатывания 300 мА – защиту от пожара из-за возгорания изоляции токоведущих частей; – защиту от перегрузки и короткого замыкания; – защиту от недопустимого повышения напряжения сети (АД12М). В изделиях предусмотрена индикация срабатывания от дифференциального тока, а для АД12М также светодиодная индикация включенного состояния. АД12М сохраняет работоспособность при снижении напряжения электрической сети до 50 В. В качестве коммутационных аппаратов в изделиях использованы выключатели автоматические ВА47-29 новой серии. | 1195.81 | 1076.23
00-00049494 | MAD10-4-016-C-030 | IEK | Автоматический выключатель дифференциального тока, обеспечивает: – в исполнениях с уставками срабатывания 10, 30 и 100 мА – защиту людей от поражения электрическим током при прямом непреднамеренном прикосновении к токоведущим частям электрооборудования; – в исполнении с уставкой срабатывания 300 мА – защиту от пожара из-за возгорания изоляции токоведущих частей; – защиту от перегрузки и короткого замыкания; – защиту от недопустимого повышения напряжения сети (АД12М). В изделиях предусмотрена индикация срабатывания от дифференциального тока, а для АД12М также светодиодная индикация включенного состояния. АД12М сохраняет работоспособность при снижении напряжения электрической сети до 50 В. В качестве коммутационных аппаратов в изделиях использованы выключатели автоматические ВА47-29 новой серии. | 1935.77 | 1742.19
00-00049555 | MAD15-4-016-C-030 | IEK | Автоматический выключатель дифференциального тока, обеспечивает: – в исполнениях с уставками срабатывания 10, 30 и 100 мА – защиту людей от поражения электрическим током при прямом непреднамеренном прикосновении к токоведущим частям электрооборудования; – в исполнении с уставкой срабатывания 300 мА – защиту от пожара из-за возгорания изоляции токоведущих частей; – защиту от перегрузки и короткого замыкания; – защиту от недопустимого повышения напряжения сети (АД12М). В изделиях предусмотрена индикация срабатывания от дифференциального тока, а для АД12М также светодиодная индикация включенного состояния. АД12М сохраняет работоспособность при снижении напряжения электрической сети до 50 В. В качестве коммутационных аппаратов в изделиях использованы выключатели автоматические ВА47-29 новой серии. | 1550.27 | 1395.24
00-00049496 | MAD10-4-025-C-100 | IEK | Автоматический выключатель дифференциального тока, обеспечивает: – в исполнениях с уставками срабатывания 10, 30 и 100 мА – защиту людей от поражения электрическим током при прямом непреднамеренном прикосновении к токоведущим частям электрооборудования; – в исполнении с уставкой срабатывания 300 мА – защиту от пожара из-за возгорания изоляции токоведущих частей; – защиту от перегрузки и короткого замыкания; – защиту от недопустимого повышения напряжения сети (АД12М). В изделиях предусмотрена индикация срабатывания от дифференциального тока, а для АД12М также светодиодная индикация включенного состояния. АД12М сохраняет работоспособность при снижении напряжения электрической сети до 50 В. В качестве коммутационных аппаратов в изделиях использованы выключатели автоматические ВА47-29 новой серии. | 1996.76 | 1797.08
00-00049497 | MAD10-4-025-C-300 | IEK | Автоматический выключатель дифференциального тока, обеспечивает: – в исполнениях с уставками срабатывания 10, 30 и 100 мА – защиту людей от поражения электрическим током при прямом непреднамеренном прикосновении к токоведущим частям электрооборудования; – в исполнении с уставкой срабатывания 300 мА – защиту от пожара из-за возгорания изоляции токоведущих частей; – защиту от перегрузки и короткого замыкания; – защиту от недопустимого повышения напряжения сети (АД12М). В изделиях предусмотрена индикация срабатывания от дифференциального тока, а для АД12М также светодиодная индикация включенного состояния. АД12М сохраняет работоспособность при снижении напряжения электрической сети до 50 В. В качестве коммутационных аппаратов в изделиях использованы выключатели автоматические ВА47-29 новой серии. | 2468.56 | 2221.7
00-00049495 | MAD10-4-025-C-030 | IEK | Автоматический выключатель дифференциального тока, обеспечивает: – в исполнениях с уставками срабатывания 10, 30 и 100 мА – защиту людей от поражения электрическим током при прямом непреднамеренном прикосновении к токоведущим частям электрооборудования; – в исполнении с уставкой срабатывания 300 мА – защиту от пожара из-за возгорания изоляции токоведущих частей; – защиту от перегрузки и короткого замыкания; – защиту от недопустимого повышения напряжения сети (АД12М). В изделиях предусмотрена индикация срабатывания от дифференциального тока, а для АД12М также светодиодная индикация включенного состояния. АД12М сохраняет работоспособность при снижении напряжения электрической сети до 50 В. В качестве коммутационных аппаратов в изделиях использованы выключатели автоматические ВА47-29 новой серии. | 1853.68 | 1668.31
00-00049556 | MAD15-4-025-C-030 | IEK | Автоматический выключатель дифференциального тока, обеспечивает: – в исполнениях с уставками срабатывания 10, 30 и 100 мА – защиту людей от поражения электрическим током при прямом непреднамеренном прикосновении к токоведущим частям электрооборудования; – в исполнении с уставкой срабатывания 300 мА – защиту от пожара из-за возгорания изоляции токоведущих частей; – защиту от перегрузки и короткого замыкания; – защиту от недопустимого повышения напряжения сети (АД12М). В изделиях предусмотрена индикация срабатывания от дифференциального тока, а для АД12М также светодиодная индикация включенного состояния. АД12М сохраняет работоспособность при снижении напряжения электрической сети до 50 В. В качестве коммутационных аппаратов в изделиях использованы выключатели автоматические ВА47-29 новой серии. | 1760.8 | 1584.72
00-00049499 | MAD10-4-032-C-100 | IEK | Автоматический выключатель дифференциального тока, обеспечивает: – в исполнениях с уставками срабатывания 10, 30 и 100 мА – защиту людей от поражения электрическим током при прямом непреднамеренном прикосновении к токоведущим частям электрооборудования; – в исполнении с уставкой срабатывания 300 мА – защиту от пожара из-за возгорания изоляции токоведущих частей; – защиту от перегрузки и короткого замыкания; – защиту от недопустимого повышения напряжения сети (АД12М). В изделиях предусмотрена индикация срабатывания от дифференциального тока, а для АД12М также светодиодная индикация включенного состояния. АД12М сохраняет работоспособность при снижении напряжения электрической сети до 50 В. В качестве коммутационных аппаратов в изделиях использованы выключатели автоматические ВА47-29 новой серии. | 2458.86 | 2212.97
00-00049500 | MAD10-4-032-C-300 | IEK | Автоматический выключатель дифференциального тока, обеспечивает: – в исполнениях с уставками срабатывания 10, 30 и 100 мА – защиту людей от поражения электрическим током при прямом непреднамеренном прикосновении к токоведущим частям электрооборудования; – в исполнении с уставкой срабатывания 300 мА – защиту от пожара из-за возгорания изоляции токоведущих частей; – защиту от перегрузки и короткого замыкания; – защиту от недопустимого повышения напряжения сети (АД12М). В изделиях предусмотрена индикация срабатывания от дифференциального тока, а для АД12М также светодиодная индикация включенного состояния. АД12М сохраняет работоспособность при снижении напряжения электрической сети до 50 В. В качестве коммутационных аппаратов в изделиях использованы выключатели автоматические ВА47-29 новой серии. | 2463.82 | 2217.44
00-00049498 | MAD10-4-032-C-030 | IEK | Автоматический выключатель дифференциального тока, обеспечивает: – в исполнениях с уставками срабатывания 10, 30 и 100 мА – защиту людей от поражения электрическим током при прямом непреднамеренном прикосновении к токоведущим частям электрооборудования; – в исполнении с уставкой срабатывания 300 мА – защиту от пожара из-за возгорания изоляции токоведущих частей; – защиту от перегрузки и короткого замыкания; – защиту от недопустимого повышения напряжения сети (АД12М). В изделиях предусмотрена индикация срабатывания от дифференциального тока, а для АД12М также светодиодная индикация включенного состояния. АД12М сохраняет работоспособность при снижении напряжения электрической сети до 50 В. В качестве коммутационных аппаратов в изделиях использованы выключатели автоматические ВА47-29 новой серии. | 1778.42 | 1600.58
00-00049557 | MAD15-4-032-C-030 | IEK | Автоматический выключатель дифференциального тока, обеспечивает: – в исполнениях с уставками срабатывания 10, 30 и 100 мА – защиту людей от поражения электрическим током при прямом непреднамеренном прикосновении к токоведущим частям электрооборудования; – в исполнении с уставкой срабатывания 300 мА – защиту от пожара из-за возгорания изоляции токоведущих частей; – защиту от перегрузки и короткого замыкания; – защиту от недопустимого повышения напряжения сети (АД12М). В изделиях предусмотрена индикация срабатывания от дифференциального тока, а для АД12М также светодиодная индикация включенного состояния. АД12М сохраняет работоспособность при снижении напряжения электрической сети до 50 В. В качестве коммутационных аппаратов в изделиях использованы выключатели автоматические ВА47-29 новой серии. | 1491.29 | 1342.16
00-00049502 | MAD10-4-040-C-100 | IEK | Автоматический выключатель дифференциального тока, обеспечивает: – в исполнениях с уставками срабатывания 10, 30 и 100 мА – защиту людей от поражения электрическим током при прямом непреднамеренном прикосновении к токоведущим частям электрооборудования; – в исполнении с уставкой срабатывания 300 мА – защиту от пожара из-за возгорания изоляции токоведущих частей; – защиту от перегрузки и короткого замыкания; – защиту от недопустимого повышения напряжения сети (АД12М). В изделиях предусмотрена индикация срабатывания от дифференциального тока, а для АД12М также светодиодная индикация включенного состояния. АД12М сохраняет работоспособность при снижении напряжения электрической сети до 50 В. В качестве коммутационных аппаратов в изделиях использованы выключатели автоматические ВА47-29 новой серии. | 2461.52 | 2215.37
00-00049503 | MAD10-4-040-C-300 | IEK | Автоматический выключатель дифференциального тока, обеспечивает: – в исполнениях с уставками срабатывания 10, 30 и 100 мА – защиту людей от поражения электрическим током при прямом непреднамеренном прикосновении к токоведущим частям электрооборудования; – в исполнении с уставкой срабатывания 300 мА – защиту от пожара из-за возгорания изоляции токоведущих частей; – защиту от перегрузки и короткого замыкания; – защиту от недопустимого повышения напряжения сети (АД12М). В изделиях предусмотрена индикация срабатывания от дифференциального тока, а для АД12М также светодиодная индикация включенного состояния. АД12М сохраняет работоспособность при снижении напряжения электрической сети до 50 В. В качестве коммутационных аппаратов в изделиях использованы выключатели автоматические ВА47-29 новой серии. | 2464.69 | 2218.22
00-00049501 | MAD10-4-040-C-030 | IEK | Автоматический выключатель дифференциального тока, обеспечивает: – в исполнениях с уставками срабатывания 10, 30 и 100 мА – защиту людей от поражения электрическим током при прямом непреднамеренном прикосновении к токоведущим частям электрооборудования; – в исполнении с уставкой срабатывания 300 мА – защиту от пожара из-за возгорания изоляции токоведущих частей; – защиту от перегрузки и короткого замыкания; – защиту от недопустимого повышения напряжения сети (АД12М). В изделиях предусмотрена индикация срабатывания от дифференциального тока, а для АД12М также светодиодная индикация включенного состояния. АД12М сохраняет работоспособность при снижении напряжения электрической сети до 50 В. В качестве коммутационных аппаратов в изделиях использованы выключатели автоматические ВА47-29 новой серии. | 1934.05 | 1740.65
00-00049558 | MAD15-4-040-C-030 | IEK | Автоматический выключатель дифференциального тока, обеспечивает: – в исполнениях с уставками срабатывания 10, 30 и 100 мА – защиту людей от поражения электрическим током при прямом непреднамеренном прикосновении к токоведущим частям электрооборудования; – в исполнении с уставкой срабатывания 300 мА – защиту от пожара из-за возгорания изоляции токоведущих частей; – защиту от перегрузки и короткого замыкания; – защиту от недопустимого повышения напряжения сети (АД12М). В изделиях предусмотрена индикация срабатывания от дифференциального тока, а для АД12М также светодиодная индикация включенного состояния. АД12М сохраняет работоспособность при снижении напряжения электрической сети до 50 В. В качестве коммутационных аппаратов в изделиях использованы выключатели автоматические ВА47-29 новой серии. | 1680.77 | 1512.69
00-00049505 | MAD10-4-050-C-100 | IEK | Автоматический выключатель дифференциального тока, обеспечивает: – в исполнениях с уставками срабатывания 10, 30 и 100 мА – защиту людей от поражения электрическим током при прямом непреднамеренном прикосновении к токоведущим частям электрооборудования; – в исполнении с уставкой срабатывания 300 мА – защиту от пожара из-за возгорания изоляции токоведущих частей; – защиту от перегрузки и короткого замыкания; – защиту от недопустимого повышения напряжения сети (АД12М). В изделиях предусмотрена индикация срабатывания от дифференциального тока, а для АД12М также светодиодная индикация включенного состояния. АД12М сохраняет работоспособность при снижении напряжения электрической сети до 50 В. В качестве коммутационных аппаратов в изделиях использованы выключатели автоматические ВА47-29 новой серии. | 2476.46 | 2228.81
00-00049560 | MAD15-4-050-C-100 | IEK | Автоматический выключатель дифференциального тока, обеспечивает: – в исполнениях с уставками срабатывания 10, 30 и 100 мА – защиту людей от поражения электрическим током при прямом непреднамеренном прикосновении к токоведущим частям электрооборудования; – в исполнении с уставкой срабатывания 300 мА – защиту от пожара из-за возгорания изоляции токоведущих частей; – защиту от перегрузки и короткого замыкания; – защиту от недопустимого повышения напряжения сети (АД12М). В изделиях предусмотрена индикация срабатывания от дифференциального тока, а для АД12М также светодиодная индикация включенного состояния. АД12М сохраняет работоспособность при снижении напряжения электрической сети до 50 В. В качестве коммутационных аппаратов в изделиях использованы выключатели автоматические ВА47-29 новой серии. | 2061.72 | 1855.55
00-00049506 | MAD10-4-050-C-300 | IEK | Автоматический выключатель дифференциального тока, обеспечивает: – в исполнениях с уставками срабатывания 10, 30 и 100 мА – защиту людей от поражения электрическим током при прямом непреднамеренном прикосновении к токоведущим частям электрооборудования; – в исполнении с уставкой срабатывания 300 мА – защиту от пожара из-за возгорания изоляции токоведущих частей; – защиту от перегрузки и короткого замыкания; – защиту от недопустимого повышения напряжения сети (АД12М). В изделиях предусмотрена индикация срабатывания от дифференциального тока, а для АД12М также светодиодная индикация включенного состояния. АД12М сохраняет работоспособность при снижении напряжения электрической сети до 50 В. В качестве коммутационных аппаратов в изделиях использованы выключатели автоматические ВА47-29 новой серии. | 2478.79 | 2230.91
00-00049561 | MAD15-4-050-C-300 | IEK | Автоматический выключатель дифференциального тока, обеспечивает: – в исполнениях с уставками срабатывания 10, 30 и 100 мА – защиту людей от поражения электрическим током при прямом непреднамеренном прикосновении к токоведущим частям электрооборудования; – в исполнении с уставкой срабатывания 300 мА – защиту от пожара из-за возгорания изоляции токоведущих частей; – защиту от перегрузки и короткого замыкания; – защиту от недопустимого повышения напряжения сети (АД12М). В изделиях предусмотрена индикация срабатывания от дифференциального тока, а для АД12М также светодиодная индикация включенного состояния. АД12М сохраняет работоспособность при снижении напряжения электрической сети до 50 В. В качестве коммутационных аппаратов в изделиях использованы выключатели автоматические ВА47-29 новой серии. | 2093.4 | 1884.06
00-00049504 | MAD10-4-050-C-030 | IEK | Автоматический выключатель дифференциального тока, обеспечивает: – в исполнениях с уставками срабатывания 10, 30 и 100 мА – защиту людей от поражения электрическим током при прямом непреднамеренном прикосновении к токоведущим частям электрооборудования; – в исполнении с уставкой срабатывания 300 мА – защиту от пожара из-за возгорания изоляции токоведущих частей; – защиту от перегрузки и короткого замыкания; – защиту от недопустимого повышения напряжения сети (АД12М). В изделиях предусмотрена индикация срабатывания от дифференциального тока, а для АД12М также светодиодная индикация включенного состояния. АД12М сохраняет работоспособность при снижении напряжения электрической сети до 50 В. В качестве коммутационных аппаратов в изделиях использованы выключатели автоматические ВА47-29 новой серии. | 2048.26 | 1843.43
00-00049559 | MAD15-4-050-C-030 | IEK | Автоматический выключатель дифференциального тока, обеспечивает: – в исполнениях с уставками срабатывания 10, 30 и 100 мА – защиту людей от поражения электрическим током при прямом непреднамеренном прикосновении к токоведущим частям электрооборудования; – в исполнении с уставкой срабатывания 300 мА – защиту от пожара из-за возгорания изоляции токоведущих частей; – защиту от перегрузки и короткого замыкания; – защиту от недопустимого повышения напряжения сети (АД12М). В изделиях предусмотрена индикация срабатывания от дифференциального тока, а для АД12М также светодиодная индикация включенного состояния. АД12М сохраняет работоспособность при снижении напряжения электрической сети до 50 В. В качестве коммутационных аппаратов в изделиях использованы выключатели автоматические ВА47-29 новой серии. | 1402.38 | 1262.14
00-00049508 | MAD10-4-063-C-100 | IEK | Автоматический выключатель дифференциального тока, обеспечивает: – в исполнениях с уставками срабатывания 10, 30 и 100 мА – защиту людей от поражения электрическим током при прямом непреднамеренном прикосновении к токоведущим частям электрооборудования; – в исполнении с уставкой срабатывания 300 мА – защиту от пожара из-за возгорания изоляции токоведущих частей; – защиту от перегрузки и короткого замыкания; – защиту от недопустимого повышения напряжения сети (АД12М). В изделиях предусмотрена индикация срабатывания от дифференциального тока, а для АД12М также светодиодная индикация включенного состояния. АД12М сохраняет работоспособность при снижении напряжения электрической сети до 50 В. В качестве коммутационных аппаратов в изделиях использованы выключатели автоматические ВА47-29 новой серии. | 2464.69 | 2218.22
00-00049563 | MAD15-4-063-C-100 | IEK | Автоматический выключатель дифференциального тока, обеспечивает: – в исполнениях с уставками срабатывания 10, 30 и 100 мА – защиту людей от поражения электрическим током при прямом непреднамеренном прикосновении к токоведущим частям электрооборудования; – в исполнении с уставкой срабатывания 300 мА – защиту от пожара из-за возгорания изоляции токоведущих частей; – защиту от перегрузки и короткого замыкания; – защиту от недопустимого повышения напряжения сети (АД12М). В изделиях предусмотрена индикация срабатывания от дифференциального тока, а для АД12М также светодиодная индикация включенного состояния. АД12М сохраняет работоспособность при снижении напряжения электрической сети до 50 В. В качестве коммутационных аппаратов в изделиях использованы выключатели автоматические ВА47-29 новой серии. | 2088.32 | 1879.49
00-00049509 | MAD10-4-063-C-300 | IEK | Автоматический выключатель дифференциального тока, обеспечивает: – в исполнениях с уставками срабатывания 10, 30 и 100 мА – защиту людей от поражения электрическим током при прямом непреднамеренном прикосновении к токоведущим частям электрооборудования; – в исполнении с уставкой срабатывания 300 мА – защиту от пожара из-за возгорания изоляции токоведущих частей; – защиту от перегрузки и короткого замыкания; – защиту от недопустимого повышения напряжения сети (АД12М). В изделиях предусмотрена индикация срабатывания от дифференциального тока, а для АД12М также светодиодная индикация включенного состояния. АД12М сохраняет работоспособность при снижении напряжения электрической сети до 50 В. В качестве коммутационных аппаратов в изделиях использованы выключатели автоматические ВА47-29 новой серии. | 2472.19 | 2224.97
00-00049564 | MAD15-4-063-C-300 | IEK | Автоматический выключатель дифференциального тока, обеспечивает: – в исполнениях с уставками срабатывания 10, 30 и 100 мА – защиту людей от поражения электрическим током при прямом непреднамеренном прикосновении к токоведущим частям электрооборудования; – в исполнении с уставкой срабатывания 300 мА – защиту от пожара из-за возгорания изоляции токоведущих частей; – защиту от перегрузки и короткого замыкания; – защиту от недопустимого повышения напряжения сети (АД12М). В изделиях предусмотрена индикация срабатывания от дифференциального тока, а для АД12М также светодиодная индикация включенного состояния. АД12М сохраняет работоспособность при снижении напряжения электрической сети до 50 В. В качестве коммутационных аппаратов в изделиях использованы выключатели автоматические ВА47-29 новой серии. | 2074.07 | 1866.66
00-00049507 | MAD10-4-063-C-030 | IEK | Автоматический выключатель дифференциального тока, обеспечивает: – в исполнениях с уставками срабатывания 10, 30 и 100 мА – защиту людей от поражения электрическим током при прямом непреднамеренном прикосновении к токоведущим частям электрооборудования; – в исполнении с уставкой срабатывания 300 мА – защиту от пожара из-за возгорания изоляции токоведущих частей; – защиту от перегрузки и короткого замыкания; – защиту от недопустимого повышения напряжения сети (АД12М). В изделиях предусмотрена индикация срабатывания от дифференциального тока, а для АД12М также светодиодная индикация включенного состояния. АД12М сохраняет работоспособность при снижении напряжения электрической сети до 50 В. В качестве коммутационных аппаратов в изделиях использованы выключатели автоматические ВА47-29 новой серии. | 1948.55 | 1753.7
00-00049562 | MAD15-4-063-C-030 | IEK | Автоматический выключатель дифференциального тока, обеспечивает: – в исполнениях с уставками срабатывания 10, 30 и 100 мА – защиту людей от поражения электрическим током при прямом непреднамеренном прикосновении к токоведущим частям электрооборудования; – в исполнении с уставкой срабатывания 300 мА – защиту от пожара из-за возгорания изоляции токоведущих частей; – защиту от перегрузки и короткого замыкания; – защиту от недопустимого повышения напряжения сети (АД12М). В изделиях предусмотрена индикация срабатывания от дифференциального тока, а для АД12М также светодиодная индикация включенного состояния. АД12М сохраняет работоспособность при снижении напряжения электрической сети до 50 В. В качестве коммутационных аппаратов в изделиях использованы выключатели автоматические ВА47-29 новой серии. | 1531.34 | 1378.21
00-00049492 | MAD10-4-006-C-010 | IEK | Автоматический выключатель дифференциального тока, обеспечивает: – в исполнениях с уставками срабатывания 10, 30 и 100 мА – защиту людей от поражения электрическим током при прямом непреднамеренном прикосновении к токоведущим частям электрооборудования; – в исполнении с уставкой срабатывания 300 мА – защиту от пожара из-за возгорания изоляции токоведущих частей; – защиту от перегрузки и короткого замыкания; – защиту от недопустимого повышения напряжения сети (АД12М). В изделиях предусмотрена индикация срабатывания от дифференциального тока, а для АД12М также светодиодная индикация включенного состояния. АД12М сохраняет работоспособность при снижении напряжения электрической сети до 50 В. В качестве коммутационных аппаратов в изделиях использованы выключатели автоматические ВА47-29 новой серии. | 2478.48 | 2230.63
00-00049525 | MAD13-4-032-C-100 | IEK | Автоматический выключатель дифференциального тока, со встроенной защитой от сверхтоков используются для построения селективных (многоступенчатых) схем защиты от дифференциального тока. Предназначен для эксплуатации в однофазных электрических цепях переменного тока напряжением 230 В частотой 50 Гц, рассчитаны на номинальный ток от 20 А до 63 А. Номинальный отключающий дифференциальный ток (уставка срабатывания) 100 мА и 300 мА. Применяется в распределительных щитах жилых и общественных зданий, квартирных щитках, устройствах временного электроснабжения строительных площадок, садовых домов, гаражей. Благодаря усовершенствованной конструкции дифференциального блока и компактным габаритам обеспечивается экономия места в щитке. | 2856.49 | 2570.84
00-00049526 | MAD13-4-040-C-100 | IEK | Автоматический выключатель дифференциального тока, со встроенной защитой от сверхтоков используются для построения селективных (многоступенчатых) схем защиты от дифференциального тока. Предназначен для эксплуатации в однофазных электрических цепях переменного тока напряжением 230 В частотой 50 Гц, рассчитаны на номинальный ток от 20 А до 63 А. Номинальный отключающий дифференциальный ток (уставка срабатывания) 100 мА и 300 мА. Применяется в распределительных щитах жилых и общественных зданий, квартирных щитках, устройствах временного электроснабжения строительных площадок, садовых домов, гаражей. Благодаря усовершенствованной конструкции дифференциального блока и компактным габаритам обеспечивается экономия места в щитке. | 2871.1 | 2583.99
00-00049527 | MAD13-4-050-C-100 | IEK | Автоматический выключатель дифференциального тока, со встроенной защитой от сверхтоков используются для построения селективных (многоступенчатых) схем защиты от дифференциального тока. Предназначен для эксплуатации в однофазных электрических цепях переменного тока напряжением 230 В частотой 50 Гц, рассчитаны на номинальный ток от 20 А до 63 А. Номинальный отключающий дифференциальный ток (уставка срабатывания) 100 мА и 300 мА. Применяется в распределительных щитах жилых и общественных зданий, квартирных щитках, устройствах временного электроснабжения строительных площадок, садовых домов, гаражей. Благодаря усовершенствованной конструкции дифференциального блока и компактным габаритам обеспечивается экономия места в щитке. | 2858.58 | 2572.72
00-00049528 | MAD13-4-050-C-300 | IEK | Автоматический выключатель дифференциального тока, со встроенной защитой от сверхтоков используются для построения селективных (многоступенчатых) схем защиты от дифференциального тока. Предназначен для эксплуатации в однофазных электрических цепях переменного тока напряжением 230 В частотой 50 Гц, рассчитаны на номинальный ток от 20 А до 63 А. Номинальный отключающий дифференциальный ток (уставка срабатывания) 100 мА и 300 мА. Применяется в распределительных щитах жилых и общественных зданий, квартирных щитках, устройствах временного электроснабжения строительных площадок, садовых домов, гаражей. Благодаря усовершенствованной конструкции дифференциального блока и компактным габаритам обеспечивается экономия места в щитке. | 3602.71 | 3242.44
00-00049529 | MAD13-4-063-C-100 | IEK | Автоматический выключатель дифференциального тока, со встроенной защитой от сверхтоков используются для построения селективных (многоступенчатых) схем защиты от дифференциального тока. Предназначен для эксплуатации в однофазных электрических цепях переменного тока напряжением 230 В частотой 50 Гц, рассчитаны на номинальный ток от 20 А до 63 А. Номинальный отключающий дифференциальный ток (уставка срабатывания) 100 мА и 300 мА. Применяется в распределительных щитах жилых и общественных зданий, квартирных щитках, устройствах временного электроснабжения строительных площадок, садовых домов, гаражей. Благодаря усовершенствованной конструкции дифференциального блока и компактным габаритам обеспечивается экономия места в щитке. | 3596.68 | 3237.01
00-00049530 | MAD13-4-063-C-300 | IEK | Автоматический выключатель дифференциального тока, со встроенной защитой от сверхтоков используются для построения селективных (многоступенчатых) схем защиты от дифференциального тока. Предназначен для эксплуатации в однофазных электрических цепях переменного тока напряжением 230 В частотой 50 Гц, рассчитаны на номинальный ток от 20 А до 63 А. Номинальный отключающий дифференциальный ток (уставка срабатывания) 100 мА и 300 мА. Применяется в распределительных щитах жилых и общественных зданий, квартирных щитках, устройствах временного электроснабжения строительных площадок, садовых домов, гаражей. Благодаря усовершенствованной конструкции дифференциального блока и компактным габаритам обеспечивается экономия места в щитке. | 3650.35 | 3285.32
Оборудование коммутационное и устройства управления
03-00010781 | PoE Splitter/G2 | OSNOVO | OSNOVO PoE Splitter/G2 PoE-Сплиттер РоЕ; IEEE 802.3af/at; Gigabit Ethernet; 5 (4.5А)/9 (2.3A)/12 (2A) DC; 0 ...+40°C; 93х62х29 мм. | 3684 | 3684
00-00052921 | KVK10-06-3 | IEK | Выключатель кнопочный с механической блокировкой серии ВКИ предназначен для нечастых коммутаций одно- и трехфазных нагрузок индуктивного и активного характера (электродвигателей, осветительных и нагревательных приборов). Область применения - управление электрифицированными строительными машинами и механизмами (бетономешалки малых объемов, электроинструмент, цепи временного и уличного освещения, в том числе люминесцентного, мобильные тепловентиляторы, насосы, компрессоры и т.д.). | 366.4 | 329.76
00-00052922 | KVK20-10-3 | IEK | Выключатель кнопочный с механической блокировкой серии ВКИ предназначен для нечастых коммутаций одно- и трехфазных нагрузок индуктивного и активного характера (электродвигателей, осветительных и нагревательных приборов). Область применения - управление электрифицированными строительными машинами и механизмами (бетономешалки малых объемов, электроинструмент, цепи временного и уличного освещения, в том числе люминесцентного, мобильные тепловентиляторы, насосы, компрессоры и т.д.). | 481.88 | 433.69
00-00052923 | KVK30-16-3 | IEK | Выключатель кнопочный с механической блокировкой серии ВКИ предназначен для нечастых коммутаций одно- и трехфазных нагрузок индуктивного и активного характера (электродвигателей, осветительных и нагревательных приборов). Область применения - управление электрифицированными строительными машинами и механизмами (бетономешалки малых объемов, электроинструмент, цепи временного и уличного освещения, в том числе люминесцентного, мобильные тепловентиляторы, насосы, компрессоры и т.д.). | 623.64 | 561.28
00-00063687 | 36-4470 | REXANT | Выключатель ключ Ø12 250V 0.5А (2с) ON-OFF предназначен для коммутации электрических цепей переменного тока напряжением 250В. Выключатель-ключ применяются в качестве комплектующих изделий различного электрооборудования (блоках питания, электроустановках на различных производствах, автомобилях, и многих других местах). Такой переключатель имеет два положения. Для переключения в нужное положение установите ключ (поставляется в комплекте) и приложите некоторые усилия на него. Монтаж осуществляется без применения винтов на плоских панелях толщиной от 0.8мм до 3мм. Подключение контактов осуществляется с помощью пайки. | 154.29 | 131.15
00-00094897 | KV-1-300-1 | IEK | Концевые выключатели предназначены для коммутации электрических цепей управления переменного и постоянного тока под воздействием управляющих упоров в определенных точках пути контролируемого объекта. Выключатели выполнены в соответствии с требованиями ГОСТ 30011.5.1. | 2066.2 | 1859.58
00-00035033 | KV-1-2111-1 | IEK | Концевые выключатели IEK предназначены для коммутации электрических цепей управления переменного и постоянного тока под воздействием управляющих упоров в определенных точках пути контролируемого объекта. Выключатели выполнены в соответствии с требованиями ГОСТ 30011.5.1. | 963.24 | 866.92
00-00063694 | 36-3080 | REXANT | Выключатель-кнопка 250V 2А (2с) OFF-(ON) Б/Фикс красная Micro предназначена для коммутации электрических цепей переменного тока напряжением до 250В, путем включения-выключения питающего провода. Кнопки применяются в качестве комплектующих изделий различного электрооборудования (в аудио системах, блоках питания, электроустановках на различных производствах, автомобилях, и многих других местах). Разнообразные цветовые варианты исполнения позволяют эффективно комплектовать панели управления. Изделие состоит из двух основных частей - лицевой части (головки) и контактной, и имеет пружинный возвратный механизм. Монтаж осуществляется без применения винтов на плоских панелях толщиной от 0.5мм до 3мм, с помощью гайки. Подключение контактов осуществляется с помощью пайки. | 64.55 | 54.87
00-00063701 | 36-3040 | REXANT | Выключатель-кнопка 250V 1А (2с) OFF-(ON) Б/Фикс красная предназначена для коммутации электрических цепей переменного тока напряжением до 250В, путем включения-выключения питающего провода. Кнопки применяются в качестве комплектующих изделий различного электрооборудования (в аудио системах, блоках питания, электроустановках на различных производствах, автомобилях, и многих других местах). Разнообразные цветовые варианты исполнения позволяют эффективно комплектовать панели управления. Изделие состоит из двух основных частей - лицевой части (головки) и контактной, и имеет пружинный возвратный механизм. Монтаж осуществляется без применения винтов на плоских панелях толщиной от 0.5мм до 3мм, с помощью гайки. Подключение контактов осуществляется с помощью пайки. | 39.1 | 33.24
00-00063695 | 36-3081 | REXANT | Выключатель-кнопка 250V 2А (2с) OFF-(ON) Б/Фикс синяя Micro предназначена для коммутации электрических цепей переменного тока напряжением до 250В, путем включения-выключения питающего провода. Кнопки применяются в качестве комплектующих изделий различного электрооборудования (в аудио системах, блоках питания, электроустановках на различных производствах, автомобилях, и многих других местах). Разнообразные цветовые варианты исполнения позволяют эффективно комплектовать панели управления. Изделие состоит из двух основных частей - лицевой части (головки) и контактной, и имеет пружинный возвратный механизм. Монтаж осуществляется без применения винтов на плоских панелях толщиной от 0.5мм до 3мм, с помощью гайки. Подключение контактов осуществляется с помощью пайки. | 45.62 | 38.78
00-00063688 | 36-3041 | REXANT | Выключатель-кнопка 250V 1А (2с) OFF-(ON) Б/Фикс синяя предназначена для коммутации электрических цепей переменного тока напряжением до 250В, путем включения-выключения питающего провода. Кнопки применяются в качестве комплектующих изделий различного электрооборудования (в аудио системах, блоках питания, электроустановках на различных производствах, автомобилях, и многих других местах). Разнообразные цветовые варианты исполнения позволяют эффективно комплектовать панели управления. Изделие состоит из двух основных частей - лицевой части (головки) и контактной, и имеет пружинный возвратный механизм. Монтаж осуществляется без применения винтов на плоских панелях толщиной от 0.5мм до 3мм, с помощью гайки. Подключение контактов осуществляется с помощью пайки. | 39.1 | 33.24
00-00063689 | 36-3050 | REXANT | Выключатель-кнопка 250V 1А (2с) OFF-(ON) Б/Фикс красная Micro предназначена для коммутации электрических цепей переменного тока напряжением до 250В, путем включения-выключения питающего провода. Кнопки применяются в качестве комплектующих изделий различного электрооборудования (в аудио системах, блоках питания, электроустановках на различных производствах, автомобилях, и многих других местах). Разнообразные цветовые варианты исполнения позволяют эффективно комплектовать панели управления. Изделие состоит из двух основных частей - лицевой части (головки) и контактной, и имеет пружинный возвратный механизм. Монтаж осуществляется без применения винтов на плоских панелях толщиной от 0.5мм до 3мм, с помощью гайки. Подключение контактов осуществляется с помощью пайки. | 105.66 | 89.81
00-00063697 | 36-3010 | REXANT | Выключатель-кнопка 250V 1А (2с) ON-OFF белый (для настольной лампы) предназначена для коммутации электрических цепей переменного тока напряжением до 250В, а именно для управления освещением, путем включения-выключения питающего провода. Кнопки применяются в качестве комплектующих изделий электрооборудования. Изделие состоит из двух основных частей - лицевой части (головки) и контактной, и имеет пружинный возвратный механизм. Монтаж осуществляется без применения винтов на плоских панелях. Подключение контактов осуществляется с помощью винтовых зажимов. | 49.38 | 41.97
00-00063691 | 36-3070 | REXANT | Выключатель-кнопка 250V 2А (2с) ON-OFF красная Micro предназначена для коммутации электрических цепей переменного тока напряжением до 250В, путем включения-выключения питающего провода. Кнопки применяются в качестве комплектующих изделий различного электрооборудования (в аудио системах, блоках питания, электроустановках на различных производствах, автомобилях, и многих других местах). Разнообразные цветовые варианты исполнения позволяют эффективно комплектовать панели управления. Изделие состоит из двух основных частей - лицевой части (головки) и контактной, и имеет пружинный возвратный механизм. Монтаж осуществляется без применения винтов на плоских панелях толщиной от 0.5мм до 3мм, с помощью гайки. Подключение контактов осуществляется с помощью пайки. | 85.28 | 72.49
00-00063699 | 36-3030 | REXANT | Выключатель-кнопка 250V 1А (2с) ON-OFF красная предназначена для коммутации электрических цепей переменного тока напряжением до 250В, путем включения-выключения питающего провода. Кнопки применяются в качестве комплектующих изделий различного электрооборудования (в аудио системах, блоках питания, электроустановках на различных производствах, автомобилях, и многих других местах). Разнообразные цветовые варианты исполнения позволяют эффективно комплектовать панели управления. Изделие состоит из двух основных частей - лицевой части (головки) и контактной, и имеет пружинный возвратный механизм. Монтаж осуществляется без применения винтов на плоских панелях толщиной от 0.5мм до 3мм, с помощью гайки. Подключение контактов осуществляется с помощью пайки. | 41.29 | 35.1
00-00063690 | 36-3060 | REXANT | Выключатель-кнопка 250V 1А (2с) ON-OFF красная предназначена для коммутации электрических цепей переменного тока напряжением до 250В, путем включения-выключения питающего провода. Кнопки применяются в качестве комплектующих изделий различного электрооборудования (в аудио системах, блоках питания, электроустановках на различных производствах, автомобилях, и многих других местах). Разнообразные цветовые варианты исполнения позволяют эффективно комплектовать панели управления. Изделие состоит из двух основных частей - лицевой части (головки) и контактной, и имеет пружинный возвратный механизм. Монтаж осуществляется без применения винтов на плоских панелях толщиной от 0.5мм до 3мм, с помощью гайки. Подключение контактов осуществляется с помощью пайки. | 114.61 | 97.42
00-00063692 | 36-3071 | REXANT | Выключатель-кнопка 250V 2А (2с) ON-OFF синяя Micro предназначена для коммутации электрических цепей переменного тока напряжением до 250В, путем включения-выключения питающего провода. Кнопки применяются в качестве комплектующих изделий различного электрооборудования (в аудио системах, блоках питания, электроустановках на различных производствах, автомобилях, и многих других местах). Разнообразные цветовые варианты исполнения позволяют эффективно комплектовать панели управления. Изделие состоит из двух основных частей - лицевой части (головки) и контактной, и имеет пружинный возвратный механизм. Монтаж осуществляется без применения винтов на плоских панелях толщиной от 0.5мм до 3мм, с помощью гайки. Подключение контактов осуществляется с помощью пайки. | 65.3 | 55.51
00-00063700 | 36-3031 | REXANT | Выключатель-кнопка 250V 1А (2с) ON-OFF синяя предназначена для коммутации электрических цепей переменного тока напряжением до 250В, путем включения-выключения питающего провода. Кнопки применяются в качестве комплектующих изделий различного электрооборудования (в аудио системах, блоках питания, электроустановках на различных производствах, автомобилях, и многих других местах). Разнообразные цветовые варианты исполнения позволяют эффективно комплектовать панели управления. Изделие состоит из двух основных частей - лицевой части (головки) и контактной, и имеет пружинный возвратный механизм. Монтаж осуществляется без применения винтов на плоских панелях толщиной от 0.5мм до 3мм, с помощью гайки. Подключение контактов осуществляется с помощью пайки. | 37.16 | 31.59
00-00063698 | 36-3330 | REXANT | Выключатель-кнопка металл 220V 2А (2с) OFF-(ON) Ø10.2 черная Mini предназначена для коммутации электрических цепей переменного тока напряжением до 250В путем включения-выключения питающего провода. Кнопки применяются в качестве комплектующих изделий различного электрооборудования (в аудио системах, блоках питания, электроустановках на различных производствах, автомобилях, и многих других местах). Разнообразные цветовые варианты исполнения позволяют эффективно комплектовать панели управления. Изделие состоит из двух основных частей - лицевой части (головки) и контактной, и имеет пружинный возвратный механизм. Металлическое исполнение обеспечит долговечное функционирование коммутатора. Монтаж осуществляется без применения винтов на плоских панелях толщиной от 0.5мм до 3мм. Подключение проводов осуществляется с помощью пайки. | 42.24 | 35.9
00-00063693 | 36-3351 | REXANT | Выключатель-кнопка металл 250V 2А (2с) OFF-(ON) Ø16.2 красная предназначена для коммутации электрических цепей переменного тока напряжением до 250В путем включения-выключения питающего провода. Кнопки применяются в качестве комплектующих изделий различного электрооборудования (в аудио системах, блоках питания, электроустановках на различных производствах, автомобилях, и многих других местах). Разнообразные цветовые варианты исполнения позволяют эффективно комплектовать панели управления. Изделие состоит из двух основных частей - лицевой части (головки) и контактной, и имеет пружинный возвратный механизм. Металлическое исполнение обеспечит долговечное функционирование коммутатора. Монтаж осуществляется без применения винтов на плоских панелях толщиной от 0.5мм до 3мм. Подключение проводов осуществляется с помощью пайки. | 62.75 | 53.34
00-00063696 | 36-3350 | REXANT | Выключатель-кнопка металл 250V 2А (2с) OFF-(ON) Ø16.2 черная предназначена для коммутации электрических цепей переменного тока напряжением до 250В путем включения-выключения питающего провода. Кнопки применяются в качестве комплектующих изделий различного электрооборудования (в аудио системах, блоках питания, электроустановках на различных производствах, автомобилях, и многих других местах). Разнообразные цветовые варианты исполнения позволяют эффективно комплектовать панели управления. Изделие состоит из двух основных частей - лицевой части (головки) и контактной, и имеет пружинный возвратный механизм. Металлическое исполнение обеспечит долговечное функционирование коммутатора. Монтаж осуществляется без применения винтов на плоских панелях толщиной от 0.5мм до 3мм. Подключение проводов осуществляется с помощью пайки. | 62.71 | 53.3
00-00052915 | DM11X25 | IEK | Держатель маркировки предназначен для установки на светосигнальные индикаторы, кнопки и переключатели с целью идентификации цепей, в которые они включены. | 21.59 | 19.43
00-00052916 | DM18X25 | IEK | Держатель маркировки предназначен для установки на светосигнальные индикаторы, кнопки и переключатели с целью идентификации цепей, в которые они включены. | 28.51 | 25.66
00-00052887 | BDK10 | IEK | Дополнительный контактный блок обеспечивает увеличение количества коммутационных процессов. | 85.36 | 76.82
00-00052889 | BDK20 | IEK | Дополнительный контактный блок обеспечивает увеличение количества коммутационных процессов. | 89.64 | 80.68
00-00052822 | BLS50-BU-K06 | IEK | Светосигнальные индикаторы предназначены для индикации состояния электрических цепей. Применяются в электрощитах, промышленном оборудовании и на объектах энергоснабжения. Разнообразные цветовые варианты позволяют наиболее эффективно компоновать щиты и панели. Все изделия состоят из двух узлов - быстросъемной головки и контактного модуля. Контактная группа черного цвета - замыкающая (1з), коричневого цвета - размыкающая (1р). | 247.42 | 222.68
00-00052820 | BLS50-BU-K04 | IEK | Светосигнальные индикаторы предназначены для индикации состояния электрических цепей. Применяются в электрощитах, промышленном оборудовании и на объектах энергоснабжения. Разнообразные цветовые варианты позволяют наиболее эффективно компоновать щиты и панели. Все изделия состоят из двух узлов - быстросъемной головки и контактного модуля. Контактная группа черного цвета - замыкающая (1з), коричневого цвета - размыкающая (1р). | 278.26 | 250.43
00-00052821 | BLS50-BU-K05 | IEK | Светосигнальные индикаторы предназначены для индикации состояния электрических цепей. Применяются в электрощитах, промышленном оборудовании и на объектах энергоснабжения. Разнообразные цветовые варианты позволяют наиболее эффективно компоновать щиты и панели. Все изделия состоят из двух узлов - быстросъемной головки и контактного модуля. Контактная группа черного цвета - замыкающая (1з), коричневого цвета - размыкающая (1р). | 254.44 | 229
00-00063710 | 36-4771 | REXANT | Индикатор Ø10 12V зеленый предназначен для индикации состояния электрических цепей. Такие индикаторы устанавливаются на лицевых панелях управления электрооборудованием (в объектах энергоснабжения, измерительных приборах, блоках питания, легковых и грузовых автомобилях, и других местах с рабочим напряжением не более 12В). Разнообразные цветовые варианты исполнения позволяют эффективно комплектовать панели управления. Изделие состоит из двух основных частей - лицевой части (головки) и контактной. Монтаж осуществляется без применения винтов на плоских панелях толщиной от 0.5мм до 4мм, с помощью гайки. Подключение контактов осуществляется с помощью пайки. Основные характеристики: Номинальное напряжение: 12В; Цвет индикации: зеленый; Установочный диаметр: 10 мм; Рабочая температура: от -20℃ до +50℃; Степень защиты (IP): IP40; Допустимая влажность: до 85%, без выпадения конденсата; Преимуществами использования данного изделия является быстрота и удобство монтажа. | 38.77 | 32.95
00-00063709 | 36-4770 | REXANT | Индикатор Ø10 12V красный предназначен для индикации состояния электрических цепей. Такие индикаторы устанавливаются на лицевых панелях управления электрооборудованием (в объектах энергоснабжения, измерительных приборах, блоках питания, легковых и грузовых автомобилях, и других местах с рабочим напряжением не более 12В). Разнообразные цветовые варианты исполнения позволяют эффективно комплектовать панели управления. Изделие состоит из двух основных частей - лицевой части (головки) и контактной. Монтаж осуществляется без применения винтов на плоских панелях толщиной от 0.5мм до 4мм, с помощью гайки. Подключение контактов осуществляется с помощью пайки. Основные характеристики: Номинальное напряжение: 12В; Цвет индикации: красный; Установочный диаметр: 10 мм; Рабочая температура: от -20℃ до +50℃; Степень защиты (IP): IP40; Допустимая влажность: до 85%, без выпадения конденсата; Преимуществами использования данного изделия является быстрота и удобство монтажа.+RC | 40.13 | 34.11
00-00063708 | 36-3382 | REXANT | Индикатор Ø22 220V желтый LED REXANT предназначен для индикации состояния электрических цепей напряжением 220В. Такие индикаторы устанавливаются на лицевых панелях управления электрооборудованием (в электрощитах, промышленном оборудовании, объектах энергоснабжения, измерительных приборах, блоках питания, и других местах). Разнообразные цветовые варианты исполнения позволяют эффективно комплектовать панели управления. Изделие состоит из двух основных частей - лицевой части (головки) и контактной. Монтаж осуществляется без применения винтов на плоских панелях толщиной от 0.5мм до 7мм, с помощью гайки. Подключение контактов осуществляется с помощью пайки. Основные характеристики: Номинальное напряжение: 220В; Цвет индикации: желтый LED; Установочный диаметр: 22 мм; Рабочая температура: от -20℃ до +50℃; Степень защиты (IP): IP40; Допустимая влажность: до 85%, без выпадения конденсата; Преимуществами использования данного изделия является быстрота и удобство монтажа. | 84.87 | 72.14
00-00063706 | 36-3380 | REXANT | Индикатор Ø30 220V красный LED REXANT предназначен для индикации состояния электрических цепей напряжением 220В. Такие индикаторы устанавливаются на лицевых панелях управления электрооборудованием (в электрощитах, промышленном оборудовании, объектах энергоснабжения, измерительных приборах, блоках питания, и других местах). Разнообразные цветовые варианты исполнения позволяют эффективно комплектовать панели управления. Изделие состоит из двух основных частей - лицевой части (головки) и контактной. Монтаж осуществляется без применения винтов на плоских панелях толщиной от 0.5мм до 7мм, с помощью гайки. Подключение контактов осуществляется с помощью пайки. Основные характеристики: Номинальное напряжение: 220В; Цвет индикации: красный LED; Установочный диаметр: 30мм; Рабочая температура: от -20℃ до +50℃; Степень защиты (IP): IP40; Допустимая влажность: до 85%, без выпадения конденсата; Преимуществами использования данного изделия является быстрота и удобство монтажа. | Уточняйте у менеджера | Уточняйте у менеджера
00-00052653 | KKM10D-KU-110 | IEK | Катушка служит для управления контакторами при помощи подачи тока по цепи управления. | 384.29 | 345.86
00-00052654 | KKM10D-KU-230 | IEK | Катушка служит для управления контакторами при помощи подачи тока по цепи управления. | 377.9 | 340.11
00-00052651 | KKM10D-KU-024 | IEK | Катушка служит для управления контакторами при помощи подачи тока по цепи управления. | 411.72 | 370.55
00-00052652 | KKM10D-KU-036 | IEK | Катушка служит для управления контакторами при помощи подачи тока по цепи управления. | 420.67 | 378.6
00-00052655 | KKM10D-KU-400 | IEK | Катушка служит для управления контакторами при помощи подачи тока по цепи управления. | 431.87 | 388.68
00-00052658 | KKM20D-KU-110 | IEK | Катушка служит для управления контакторами при помощи подачи тока по цепи управления. | 500.02 | 450.02
00-00052659 | KKM20D-KU-230 | IEK | Катушка служит для управления контакторами при помощи подачи тока по цепи управления. | 487.99 | 439.19
00-00052656 | KKM20D-KU-024 | IEK | Катушка служит для управления контакторами при помощи подачи тока по цепи управления. | 490.96 | 441.86
00-00052657 | KKM20D-KU-036 | IEK | Катушка служит для управления контакторами при помощи подачи тока по цепи управления. | 514.27 | 462.84
00-00052660 | KKM20D-KU-400 | IEK | Катушка служит для управления контакторами при помощи подачи тока по цепи управления. | 516.04 | 464.44
00-00052663 | KKM30D-KU-110 | IEK | Катушка служит для управления контакторами при помощи подачи тока по цепи управления. | 614.03 | 552.63
00-00052664 | KKM30D-KU-230 | IEK | Катушка служит для управления контакторами при помощи подачи тока по цепи управления. | 608.51 | 547.66
00-00052661 | KKM30D-KU-024 | IEK | Катушка служит для управления контакторами при помощи подачи тока по цепи управления. | 614.03 | 552.63
00-00052662 | KKM30D-KU-036 | IEK | Катушка служит для управления контакторами при помощи подачи тока по цепи управления. | 631.22 | 568.1
00-00052665 | KKM30D-KU-400 | IEK | Катушка служит для управления контакторами при помощи подачи тока по цепи управления. | 589.72 | 530.75
00-00052695 | KMB10D-KU-024 | IEK | Катушка служит для управления контакторами при помощи подачи тока по цепи управления. | 1822.75 | 1640.48
00-00052696 | KMD20D-KU-024 | IEK | Катушка служит для управления контакторами при помощи подачи тока по цепи управления. | 3206.92 | 2886.23
00-00052666 | KKT50D-KU-150-230 | IEK | Катушка служит для управления контакторами при помощи подачи тока по цепи управления. | 2776.63 | 2498.97
00-00052667 | KKT50D-KU-150-400 | IEK | Катушка служит для управления контакторами при помощи подачи тока по цепи управления. | 2927.14 | 2634.43
00-00052668 | KKT50D-KU-225-230 | IEK | Катушка служит для управления контакторами при помощи подачи тока по цепи управления. | 3875.9 | 3488.31
00-00052669 | KKT50D-KU-225-400 | IEK | Катушка служит для управления контакторами при помощи подачи тока по цепи управления. | 4206.88 | 3786.19
00-00052670 | KKT50D-KU-330-230 | IEK | Катушка служит для управления контакторами при помощи подачи тока по цепи управления. | 6365.44 | 5728.9
00-00052671 | KKT50D-KU-330-400 | IEK | Катушка служит для управления контакторами при помощи подачи тока по цепи управления. | 7035.12 | 6331.61
00-00052672 | KKT60D-KU-400-230 | IEK | Катушка служит для управления контакторами при помощи подачи тока по цепи управления. | 9988.9 | 8990.01
00-00052673 | KKT60D-KU-400-400 | IEK | Катушка служит для управления контакторами при помощи подачи тока по цепи управления. | 4158.02 | 3742.22
00-00052674 | KKT60D-KU-500-230 | IEK | Катушка служит для управления контакторами при помощи подачи тока по цепи управления. | 4872.96 | 4385.66
00-00052675 | KKT60D-KU-500-400 | IEK | Катушка служит для управления контакторами при помощи подачи тока по цепи управления. | 13784.08 | 12405.67
00-00052676 | KKT70D-KU-630-230 | IEK | Катушка служит для управления контакторами при помощи подачи тока по цепи управления. | 13067.1 | 11760.39
00-00052677 | KKT70D-KU-630-400 | IEK | Катушка служит для управления контакторами при помощи подачи тока по цепи управления. | 9190.37 | 8271.33
00-00052841 | BBT10-ABLF-K01 | IEK | Кнопка управления предназначена для оперативного управления контакторами (магнитными пускателями) и реле автоматики в электрических цепях переменного тока частотой 50 Гц, напряжением до 660 В или постоянного тока напряжением до 400 В. Разнообразные цветовые варианты позволяют наиболее эффективно компоновать щиты и панели. Все изделия состоят из двух узлов - быстросъемной головки и контактного модуля. Контактная группа черного цвета - замыкающая (1з), коричневого цвета - размыкающая (1р). | 166.54 | 149.89
00-00052843 | BBT10-ABLF-K05 | IEK | Кнопка управления предназначена для оперативного управления контакторами (магнитными пускателями) и реле автоматики в электрических цепях переменного тока частотой 50 Гц, напряжением до 660 В или постоянного тока напряжением до 400 В. Разнообразные цветовые варианты позволяют наиболее эффективно компоновать щиты и панели. Все изделия состоят из двух узлов - быстросъемной головки и контактного модуля. Контактная группа черного цвета - замыкающая (1з), коричневого цвета - размыкающая (1р). | 710.64 | 639.58
00-00052844 | BBT10-ABLF-K06 | IEK | Кнопка управления предназначена для оперативного управления контакторами (магнитными пускателями) и реле автоматики в электрических цепях переменного тока частотой 50 Гц, напряжением до 660 В или постоянного тока напряжением до 400 В. Разнообразные цветовые варианты позволяют наиболее эффективно компоновать щиты и панели. Все изделия состоят из двух узлов - быстросъемной головки и контактного модуля. Контактная группа черного цвета - замыкающая (1з), коричневого цвета - размыкающая (1р). | 632.5 | 569.25
00-00052842 | BBT10-ABLF-K04 | IEK | Кнопка управления предназначена для оперативного управления контакторами (магнитными пускателями) и реле автоматики в электрических цепях переменного тока частотой 50 Гц, напряжением до 660 В или постоянного тока напряжением до 400 В. Разнообразные цветовые варианты позволяют наиболее эффективно компоновать щиты и панели. Все изделия состоят из двух узлов - быстросъемной головки и контактного модуля. Контактная группа черного цвета - замыкающая (1з), коричневого цвета - размыкающая (1р). | 632.5 | 569.25
00-00052846 | BBT10-ABLF-K08 | IEK | Кнопка управления предназначена для оперативного управления контакторами (магнитными пускателями) и реле автоматики в электрических цепях переменного тока частотой 50 Гц, напряжением до 660 В или постоянного тока напряжением до 400 В. Разнообразные цветовые варианты позволяют наиболее эффективно компоновать щиты и панели. Все изделия состоят из двух узлов - быстросъемной головки и контактного модуля. Контактная группа черного цвета - замыкающая (1з), коричневого цвета - размыкающая (1р). | 575.92 | 518.33
00-00052845 | BBT10-ABLF-K07 | IEK | Кнопка управления предназначена для оперативного управления контакторами (магнитными пускателями) и реле автоматики в электрических цепях переменного тока частотой 50 Гц, напряжением до 660 В или постоянного тока напряжением до 400 В. Разнообразные цветовые варианты позволяют наиболее эффективно компоновать щиты и панели. Все изделия состоят из двух узлов - быстросъемной головки и контактного модуля. Контактная группа черного цвета - замыкающая (1з), коричневого цвета - размыкающая (1р). | 683.32 | 614.99
00-00052847 | BBT20-ABLFP-K01 | IEK | Кнопка управления предназначена для оперативного управления контакторами (магнитными пускателями) и реле автоматики в электрических цепях переменного тока частотой 50 Гц, напряжением до 660 В или постоянного тока напряжением до 400 В. Разнообразные цветовые варианты позволяют наиболее эффективно компоновать щиты и панели. Все изделия состоят из двух узлов - быстросъемной головки и контактного модуля. Контактная группа черного цвета - замыкающая (1з), коричневого цвета - размыкающая (1р). | 494.44 | 445
00-00052849 | BBT20-ABLFP-K05 | IEK | Кнопка управления предназначена для оперативного управления контакторами (магнитными пускателями) и реле автоматики в электрических цепях переменного тока частотой 50 Гц, напряжением до 660 В или постоянного тока напряжением до 400 В. Разнообразные цветовые варианты позволяют наиболее эффективно компоновать щиты и панели. Все изделия состоят из двух узлов - быстросъемной головки и контактного модуля. Контактная группа черного цвета - замыкающая (1з), коричневого цвета - размыкающая (1р). | 661.42 | 595.28
00-00052850 | BBT20-ABLFP-K06 | IEK | Кнопка управления предназначена для оперативного управления контакторами (магнитными пускателями) и реле автоматики в электрических цепях переменного тока частотой 50 Гц, напряжением до 660 В или постоянного тока напряжением до 400 В. Разнообразные цветовые варианты позволяют наиболее эффективно компоновать щиты и панели. Все изделия состоят из двух узлов - быстросъемной головки и контактного модуля. Контактная группа черного цвета - замыкающая (1з), коричневого цвета - размыкающая (1р). | 645.49 | 580.94
00-00052848 | BBT20-ABLFP-K04 | IEK | Кнопка управления предназначена для оперативного управления контакторами (магнитными пускателями) и реле автоматики в электрических цепях переменного тока частотой 50 Гц, напряжением до 660 В или постоянного тока напряжением до 400 В. Разнообразные цветовые варианты позволяют наиболее эффективно компоновать щиты и панели. Все изделия состоят из двух узлов - быстросъемной головки и контактного модуля. Контактная группа черного цвета - замыкающая (1з), коричневого цвета - размыкающая (1р). | 645.49 | 580.94
00-00052852 | BBT20-ABLFP-K08 | IEK | Кнопка управления предназначена для оперативного управления контакторами (магнитными пускателями) и реле автоматики в электрических цепях переменного тока частотой 50 Гц, напряжением до 660 В или постоянного тока напряжением до 400 В. Разнообразные цветовые варианты позволяют наиболее эффективно компоновать щиты и панели. Все изделия состоят из двух узлов - быстросъемной головки и контактного модуля. Контактная группа черного цвета - замыкающая (1з), коричневого цвета - размыкающая (1р). | 369.68 | 332.71
00-00052851 | BBT20-ABLFP-K07 | IEK | Кнопка управления предназначена для оперативного управления контакторами (магнитными пускателями) и реле автоматики в электрических цепях переменного тока частотой 50 Гц, напряжением до 660 В или постоянного тока напряжением до 400 В. Разнообразные цветовые варианты позволяют наиболее эффективно компоновать щиты и панели. Все изделия состоят из двух узлов - быстросъемной головки и контактного модуля. Контактная группа черного цвета - замыкающая (1з), коричневого цвета - размыкающая (1р). | 714.06 | 642.65
00-00028822 | BBT30-ABLFS-K01 | IEK | Кнопки управления и переключатели предназначены для оперативного управления контакторами (магнитными пускателями) и реле автоматики в электрических цепях переменного тока частотой 50 Гц, напряжением до 660 В или постоянного тока напряжением до 400 В. | 468.24 | 421.42
00-00052855 | BBT30-ABLFS-K05 | IEK | Кнопка управления предназначена для оперативного управления контакторами (магнитными пускателями) и реле автоматики в электрических цепях переменного тока частотой 50 Гц, напряжением до 660 В или постоянного тока напряжением до 400 В. Разнообразные цветовые варианты позволяют наиболее эффективно компоновать щиты и панели. Все изделия состоят из двух узлов - быстросъемной головки и контактного модуля. Контактная группа черного цвета - замыкающая (1з), коричневого цвета - размыкающая (1р). | 519.08 | 467.17
00-00052856 | BBT30-ABLFS-K06 | IEK | Кнопка управления предназначена для оперативного управления контакторами (магнитными пускателями) и реле автоматики в электрических цепях переменного тока частотой 50 Гц, напряжением до 660 В или постоянного тока напряжением до 400 В. Разнообразные цветовые варианты позволяют наиболее эффективно компоновать щиты и панели. Все изделия состоят из двух узлов - быстросъемной головки и контактного модуля. Контактная группа черного цвета - замыкающая (1з), коричневого цвета - размыкающая (1р). | 453.96 | 408.56
00-00052854 | BBT30-ABLFS-K04 | IEK | Кнопка управления предназначена для оперативного управления контакторами (магнитными пускателями) и реле автоматики в электрических цепях переменного тока частотой 50 Гц, напряжением до 660 В или постоянного тока напряжением до 400 В. Разнообразные цветовые варианты позволяют наиболее эффективно компоновать щиты и панели. Все изделия состоят из двух узлов - быстросъемной головки и контактного модуля. Контактная группа черного цвета - замыкающая (1з), коричневого цвета - размыкающая (1р). | 452.98 | 407.68
00-00052858 | BBT30-ABLFS-K08 | IEK | Кнопка управления предназначена для оперативного управления контакторами (магнитными пускателями) и реле автоматики в электрических цепях переменного тока частотой 50 Гц, напряжением до 660 В или постоянного тока напряжением до 400 В. Разнообразные цветовые варианты позволяют наиболее эффективно компоновать щиты и панели. Все изделия состоят из двух узлов - быстросъемной головки и контактного модуля. Контактная группа черного цвета - замыкающая (1з), коричневого цвета - размыкающая (1р). | 619.03 | 557.13
00-00052857 | BBT30-ABLFS-K07 | IEK | Кнопка управления предназначена для оперативного управления контакторами (магнитными пускателями) и реле автоматики в электрических цепях переменного тока частотой 50 Гц, напряжением до 660 В или постоянного тока напряжением до 400 В. Разнообразные цветовые варианты позволяют наиболее эффективно компоновать щиты и панели. Все изделия состоят из двух узлов - быстросъемной головки и контактного модуля. Контактная группа черного цвета - замыкающая (1з), коричневого цвета - размыкающая (1р). | 486.98 | 438.28
00-00028007 | BBG10-AE-K04 | IEK | Кнопка управления предназначена для оперативного управления контакторами (магнитными пускателями) и реле автоматики в электрических цепях переменного тока частотой 50 Гц, напряжением до 660 В или постоянного тока напряжением до 400 В. Разнообразные цветовые варианты позволяют наиболее эффективно компоновать щиты и панели. Все изделия состоят из двух узлов - быстросъемной головки и контактного модуля. Контактная группа черного цвета - замыкающая (1з), коричневого цвета - размыкающая (1р). | 567.11 | 510.4
00-00052834 | BBG60-AEAL-K04 | IEK | Кнопка управления предназначена для оперативного управления контакторами (магнитными пускателями) и реле автоматики в электрических цепях переменного тока частотой 50 Гц, напряжением до 660 В или постоянного тока напряжением до 400 В. Разнообразные цветовые варианты позволяют наиболее эффективно компоновать щиты и панели. Все изделия состоят из двух узлов - быстросъемной головки и контактного модуля. Контактная группа черного цвета - замыкающая (1з), коричневого цвета - размыкающая (1р). | 522.26 | 470.03
00-00052828 | BBG20-AELA-K05 | IEK | Кнопка управления предназначена для оперативного управления контакторами (магнитными пускателями) и реле автоматики в электрических цепях переменного тока частотой 50 Гц, напряжением до 660 В или постоянного тока напряжением до 400 В. Разнообразные цветовые варианты позволяют наиболее эффективно компоновать щиты и панели. Все изделия состоят из двух узлов - быстросъемной головки и контактного модуля. Контактная группа черного цвета - замыкающая (1з), коричневого цвета - размыкающая (1р). | 549.29 | 494.36
00-00052829 | BBG20-AELA-K06 | IEK | Кнопка управления предназначена для оперативного управления контакторами (магнитными пускателями) и реле автоматики в электрических цепях переменного тока частотой 50 Гц, напряжением до 660 В или постоянного тока напряжением до 400 В. Разнообразные цветовые варианты позволяют наиболее эффективно компоновать щиты и панели. Все изделия состоят из двух узлов - быстросъемной головки и контактного модуля. Контактная группа черного цвета - замыкающая (1з), коричневого цвета - размыкающая (1р). | 556.14 | 500.53
00-00052827 | BBG20-AELA-K04 | IEK | Кнопка управления предназначена для оперативного управления контакторами (магнитными пускателями) и реле автоматики в электрических цепях переменного тока частотой 50 Гц, напряжением до 660 В или постоянного тока напряжением до 400 В. Разнообразные цветовые варианты позволяют наиболее эффективно компоновать щиты и панели. Все изделия состоят из двух узлов - быстросъемной головки и контактного модуля. Контактная группа черного цвета - замыкающая (1з), коричневого цвета - размыкающая (1р). | 526.87 | 474.18
00-00052830 | BBG20-AELA-K07 | IEK | Кнопка управления предназначена для оперативного управления контакторами (магнитными пускателями) и реле автоматики в электрических цепях переменного тока частотой 50 Гц, напряжением до 660 В или постоянного тока напряжением до 400 В. Разнообразные цветовые варианты позволяют наиболее эффективно компоновать щиты и панели. Все изделия состоят из двух узлов - быстросъемной головки и контактного модуля. Контактная группа черного цвета - замыкающая (1з), коричневого цвета - размыкающая (1р). | 582.25 | 524.03
00-00052831 | BBG30-AEA-K05 | IEK | Кнопка управления предназначена для оперативного управления контакторами (магнитными пускателями) и реле автоматики в электрических цепях переменного тока частотой 50 Гц, напряжением до 660 В или постоянного тока напряжением до 400 В. Разнообразные цветовые варианты позволяют наиболее эффективно компоновать щиты и панели. Все изделия состоят из двух узлов - быстросъемной головки и контактного модуля. Контактная группа черного цвета - замыкающая (1з), коричневого цвета - размыкающая (1р). | 461.29 | 415.16
03-00010323 | BBG30-AEA-K06 | IEK | Кнопка управления предназначена для оперативного управления контакторами (магнитными пускателями) и реле автоматики в электрических цепях переменного тока частотой 50 Гц, напряжением до 660 В или постоянного тока напряжением до 400 В. Разнообразные цветовые варианты позволяют наиболее эффективно компоновать щиты и панели. Все изделия состоят из двух узлов - быстросъемной головки и контактного модуля. Контактная группа черного цвета - замыкающая (1з), коричневого цвета - размыкающая (1р). | 463.54 | 417.19
03-00010322 | BBG30-AEA-K04 | IEK | Кнопка управления предназначена для оперативного управления контакторами (магнитными пускателями) и реле автоматики в электрических цепях переменного тока частотой 50 Гц, напряжением до 660 В или постоянного тока напряжением до 400 В. Разнообразные цветовые варианты позволяют наиболее эффективно компоновать щиты и панели. Все изделия состоят из двух узлов - быстросъемной головки и контактного модуля. Контактная группа черного цвета - замыкающая (1з), коричневого цвета - размыкающая (1р). | 416.38 | 374.74
00-00052832 | BBG30-AEA-K07 | IEK | Кнопка управления предназначена для оперативного управления контакторами (магнитными пускателями) и реле автоматики в электрических цепях переменного тока частотой 50 Гц, напряжением до 660 В или постоянного тока напряжением до 400 В. Разнообразные цветовые варианты позволяют наиболее эффективно компоновать щиты и панели. Все изделия состоят из двух узлов - быстросъемной головки и контактного модуля. Контактная группа черного цвета - замыкающая (1з), коричневого цвета - размыкающая (1р). | 502.74 | 452.47
00-00028456 | BBG40-ANE-K04 | IEK | Кнопка управления предназначена для оперативного управления контакторами (магнитными пускателями) и реле автоматики в электрических цепях переменного тока частотой 50 Гц, напряжением до 660 В или постоянного тока напряжением до 400 В. Разнообразные цветовые варианты позволяют наиболее эффективно компоновать щиты и панели. Все изделия состоят из двух узлов - быстросъемной головки и контактного модуля. Контактная группа черного цвета - замыкающая (1з), коричневого цвета - размыкающая (1р). | 694.96 | 625.46
00-00052824 | BBD10-APBB-K51 | IEK | Кнопка управления предназначена для оперативного управления контакторами (магнитными пускателями) и реле автоматики в электрических цепях переменного тока частотой 50 Гц, напряжением до 660 В или постоянного тока напряжением до 400 В. Разнообразные цветовые варианты позволяют наиболее эффективно компоновать щиты и панели. Все изделия состоят из двух узлов - быстросъемной головки и контактного модуля. Контактная группа черного цвета - замыкающая (1з), коричневого цвета - размыкающая (1р). | 559.76 | 503.78
00-00052825 | BBD11-APBB-K51 | IEK | Кнопка управления предназначена для оперативного управления контакторами (магнитными пускателями) и реле автоматики в электрических цепях переменного тока частотой 50 Гц, напряжением до 660 В или постоянного тока напряжением до 400 В. Разнообразные цветовые варианты позволяют наиболее эффективно компоновать щиты и панели. Все изделия состоят из двух узлов - быстросъемной головки и контактного модуля. Контактная группа черного цвета - замыкающая (1з), коричневого цвета - размыкающая (1р). | 743.98 | 669.58
00-00052833 | BBG50-LAY5-K04 | IEK | Кнопка управления предназначена для оперативного управления контакторами (магнитными пускателями) и реле автоматики в электрических цепях переменного тока частотой 50 Гц, напряжением до 660 В или постоянного тока напряжением до 400 В. Разнообразные цветовые варианты позволяют наиболее эффективно компоновать щиты и панели. Все изделия состоят из двух узлов - быстросъемной головки и контактного модуля. Контактная группа черного цвета - замыкающая (1з), коричневого цвета - размыкающая (1р). | 742.78 | 668.5
00-00027956 | BBT40-SB7-K06 | IEK | Кнопка управления предназначена для оперативного управления контакторами (магнитными пускателями) и реле автоматики в электрических цепях переменного тока частотой 50 Гц, напряжением до 660 В или постоянного тока напряжением до 400 В. Разнообразные цветовые варианты позволяют наиболее эффективно компоновать щиты и панели. Все изделия состоят из двух узлов - быстросъемной головки и контактного модуля. Контактная группа черного цвета - замыкающая (1з), коричневого цвета - размыкающая (1р). | 322.33 | 290.1
03-00003823 | BBT40-SB7-K04 | IEK | Кнопка управления предназначена для оперативного управления контакторами (магнитными пускателями) и реле автоматики в электрических цепях переменного тока частотой 50 Гц, напряжением до 660 В или постоянного тока напряжением до 400 В. Разнообразные цветовые варианты позволяют наиболее эффективно компоновать щиты и панели. Все изделия состоят из двух узлов - быстросъемной головки и контактного модуля. Контактная группа черного цвета - замыкающая (1з), коричневого цвета - размыкающая (1р). | 322.33 | 290.1
00-00056650 | 36-3254 | REXANT | Кнопка антивандальная предназначена для коммутации электрических цепей напряжением до 12В путем включения-выключения питающего провода. Металлические кнопки применяются в местах, где существует большой риск их повреждения (на различных производственных линиях, в лифтовых кабинах, около входной двери и т.д.), а также для декоративного оформления панелей управления. Главными отличительными особенностями такой кнопки являются металлическое исполнение и неуязвимость контактной группы, что обеспечит ей долговечное функционирование. Изделие состоит из двух основных частей - лицевой части (головки) и контактной, и имеет пружинный возвратный механизм. Монтаж осуществляется без применения винтов на плоских панелях толщиной от 0.5мм до 10мм. Подключение проводов осуществляется с помощью винтовых зажимов, пайки или разъемом. | 427.46 | 341.97
00-00063798 | 36-3441 | REXANT | Выключатель-кнопка антивандальная Ø19 Фикс 250В (5с) OFF-ON/ON-OFF подсв/синяя REXANT предназначена для коммутации электрических цепей напряжением до 250В путем включения-выключения питающего провода. Металлические кнопки применяются в местах, где существует большой риск их повреждения (на различных производственных линиях, в лифтовых кабинах, около входной двери и т.д.), а также для декоративного оформления панелей управления. Главными отличительными особенностями такой кнопки являются металлическое исполнение и неуязвимость контактной группы, что обеспечит ей долговечное функционирование. Изделие состоит из двух основных частей - лицевой части (головки) и контактной, и имеет пружинный возвратный механизм. Монтаж осуществляется без применения винтов на плоских панелях толщиной от 0.5мм до 10мм. Подключение проводов осуществляется с помощью винтовых зажимов, пайки или разъемом. Основные характеристики: Номинальное напряжение: 250В; Номинальный ток: 5A; Тип переключения: OFF-ON/ON-OFF; | 821.39 | 657.11
00-00063797 | 36-3440 | REXANT | Выключатель-кнопка антивандальная Ø19 Фикс 250В (5с) ON-OFF/OFF-ON подсв/красная REXANT предназначена для коммутации электрических цепей напряжением до 250В путем включения-выключения питающего провода. Металлические кнопки применяются в местах, где существует большой риск их повреждения (на различных производственных линиях, в лифтовых кабинах, около входной двери и т.д.), а также для декоративного оформления панелей управления. Главными отличительными особенностями такой кнопки являются металлическое исполнение и неуязвимость контактной группы, что обеспечит ей долговечное функционирование. Изделие состоит из двух основных частей - лицевой части (головки) и контактной, и имеет пружинный возвратный механизм. Монтаж осуществляется без применения винтов на плоских панелях толщиной от 0.5мм до 10мм. Подключение проводов осуществляется с помощью винтовых зажимов, пайки или разъемом. Основные характеристики: Номинальное напряжение: 250В; Номинальный ток: 5A; Тип переключения: ON-OFF/OFF-ON | 844.86 | 675.89
00-00063795 | 36-3411 | REXANT | Кнопка антивандальная Ø19 Б/Фикс (2с) OFF-(ON) плоская предназначена для коммутации электрических цепей переменного тока напряжением до 250В путем включения-выключения питающего провода. Такие кнопки применяются в местах, где существует большой риск их повреждения (на различных производственных линиях, в лифтовых кабинах, около входной двери и т.д.). Главными отличительными особенностями антивандальной кнопки являются металлическое исполнение и неуязвимость контактной группы, что обеспечит ей долговечное функционирование. Изделие состоит из двух основных частей - лицевой части (головки) и контактной, и имеет пружинный возвратный механизм. Монтаж осуществляется без применения винтов на плоских панелях толщиной от 0.5мм до 10мм. Подключение проводов осуществляется с помощью пайки или клемм. Основные характеристики: Номинальное напряжение и ток: 3A/36V(DC) 3A/250V(AC); Тип переключения: OFF-(ON); Количество контактных групп: 1; Количество контактов в контактной группе: 2; Фиксация положен | 398 | 338.3
00-00063794 | 36-3410 | REXANT | Кнопка антивандальная Ø19 Б/Фикс (2с винт) OFF-(ON) сфера предназначена для коммутации электрических цепей переменного тока напряжением до 250В путем включения-выключения питающего провода. Такие кнопки применяются в местах, где существует большой риск их повреждения (на различных производственных линиях, в лифтовых кабинах, около входной двери и т.д.). Главными отличительными особенностями антивандальной кнопки являются металлическое исполнение и неуязвимость контактной группы, что обеспечит ей долговечное функционирование. Изделие состоит из двух основных частей - лицевой части (головки) и контактной, и имеет пружинный возвратный механизм. Монтаж осуществляется без применения винтов на плоских панелях толщиной от 0.5мм до 10мм. Подключение проводов осуществляется с помощью винтовых зажимов. Основные характеристики: Номинальное напряжение и ток: 3A/36V(DC) 3A/250V(AC); Тип переключения: OFF-(ON); Количество контактных групп: 1; Количество контактов в контактной группе: 2; Фиксация пол | 516.91 | 413.53
00-00063799 | 36-3412 | REXANT | Кнопка антивандальная Ø19 Б/Фикс (2с) OFF-(ON) выпуклая предназначена для коммутации электрических цепей переменного тока напряжением до 250В путем включения-выключения питающего провода. Такие кнопки применяются в местах, где существует большой риск их повреждения (на различных производственных линиях, в лифтовых кабинах, около входной двери и т.д.). Главными отличительными особенностями антивандальной кнопки являются металлическое исполнение и неуязвимость контактной группы, что обеспечит ей долговечное функционирование. Изделие состоит из двух основных частей - лицевой части (головки) и контактной, и имеет пружинный возвратный механизм. Монтаж осуществляется без применения винтов на плоских панелях толщиной от 0.5мм до 10мм. Основные характеристики: Номинальное напряжение и ток: 2A/36V(DC) 3A/250V(AC); Тип переключения: OFF-(ON); Количество контактных групп: 1; Количество контактов в контактной группе: 2; Фиксация положений: отсутствует; Индикатор коммутационных положений: отсутству | 441.71 | 353.37
00-00052826 | BBD20-PPBB-K51 | IEK | Кнопка управления предназначена для оперативного управления контакторами (магнитными пускателями) и реле автоматики в электрических цепях переменного тока частотой 50 Гц, напряжением до 660 В или постоянного тока напряжением до 400 В. Разнообразные цветовые варианты позволяют наиболее эффективно компоновать щиты и панели. Все изделия состоят из двух узлов - быстросъемной головки и контактного модуля. Контактная группа черного цвета - замыкающая (1з), коричневого цвета - размыкающая (1р). | 696.04 | 626.44
00-00033781 | BBD21-PPBB-K51 | IEK | Кнопка управления предназначена для оперативного управления контакторами (магнитными пускателями) и реле автоматики в электрических цепях переменного тока частотой 50 Гц, напряжением до 660 В или постоянного тока напряжением до 400 В. Разнообразные цветовые варианты позволяют наиболее эффективно компоновать щиты и панели. Все изделия состоят из двух узлов - быстросъемной головки и контактного модуля. Контактная группа черного цвета - замыкающая (1з), коричневого цвета - размыкающая (1р). | 600.2 | 540.18
00-00052862 | BBT60-BA-K02 | IEK | Кнопка управления предназначена для оперативного управления контакторами (магнитными пускателями) и реле автоматики в электрических цепях переменного тока частотой 50 Гц, напряжением до 660 В или постоянного тока напряжением до 400 В. Разнообразные цветовые варианты позволяют наиболее эффективно компоновать щиты и панели. Все изделия состоят из двух узлов - быстросъемной головки и контактного модуля. Контактная группа черного цвета - замыкающая (1з), коричневого цвета - размыкающая (1р). | 286.54 | 257.89
00-00052865 | BBT60-BA-K06 | IEK | Кнопка управления предназначена для оперативного управления контакторами (магнитными пускателями) и реле автоматики в электрических цепях переменного тока частотой 50 Гц, напряжением до 660 В или постоянного тока напряжением до 400 В. Разнообразные цветовые варианты позволяют наиболее эффективно компоновать щиты и панели. Все изделия состоят из двух узлов - быстросъемной головки и контактного модуля. Контактная группа черного цвета - замыкающая (1з), коричневого цвета - размыкающая (1р). | 304.9 | 274.41
00-00052863 | BBT60-BA-K04 | IEK | Кнопка управления предназначена для оперативного управления контакторами (магнитными пускателями) и реле автоматики в электрических цепях переменного тока частотой 50 Гц, напряжением до 660 В или постоянного тока напряжением до 400 В. Разнообразные цветовые варианты позволяют наиболее эффективно компоновать щиты и панели. Все изделия состоят из двух узлов - быстросъемной головки и контактного модуля. Контактная группа черного цвета - замыкающая (1з), коричневого цвета - размыкающая (1р). | 299.16 | 269.24
00-00052867 | BBT61-BA-K04 | IEK | Кнопка управления предназначена для оперативного управления контакторами (магнитными пускателями) и реле автоматики в электрических цепях переменного тока частотой 50 Гц, напряжением до 660 В или постоянного тока напряжением до 400 В. Разнообразные цветовые варианты позволяют наиболее эффективно компоновать щиты и панели. Все изделия состоят из двух узлов - быстросъемной головки и контактного модуля. Контактная группа черного цвета - замыкающая (1з), коричневого цвета - размыкающая (1р). | 434.5 | 391.05
00-00052864 | BBT60-BA-K05 | IEK | Кнопка управления предназначена для оперативного управления контакторами (магнитными пускателями) и реле автоматики в электрических цепях переменного тока частотой 50 Гц, напряжением до 660 В или постоянного тока напряжением до 400 В. Разнообразные цветовые варианты позволяют наиболее эффективно компоновать щиты и панели. Все изделия состоят из двух узлов - быстросъемной головки и контактного модуля. Контактная группа черного цвета - замыкающая (1з), коричневого цвета - размыкающая (1р). | 408.91 | 368.02
00-00052866 | BBT60-BA-K07 | IEK | Кнопка управления предназначена для оперативного управления контакторами (магнитными пускателями) и реле автоматики в электрических цепях переменного тока частотой 50 Гц, напряжением до 660 В или постоянного тока напряжением до 400 В. Разнообразные цветовые варианты позволяют наиболее эффективно компоновать щиты и панели. Все изделия состоят из двух узлов - быстросъемной головки и контактного модуля. Контактная группа черного цвета - замыкающая (1з), коричневого цвета - размыкающая (1р). | 335.35 | 301.82
00-00052835 | BBG70-BC-K02 | IEK | Кнопка управления предназначена для оперативного управления контакторами (магнитными пускателями) и реле автоматики в электрических цепях переменного тока частотой 50 Гц, напряжением до 660 В или постоянного тока напряжением до 400 В. Разнообразные цветовые варианты позволяют наиболее эффективно компоновать щиты и панели. Все изделия состоят из двух узлов - быстросъемной головки и контактного модуля. Контактная группа черного цвета - замыкающая (1з), коричневого цвета - размыкающая (1р). | 565.54 | 508.99
00-00052838 | BBG70-BC-K06 | IEK | Кнопка управления предназначена для оперативного управления контакторами (магнитными пускателями) и реле автоматики в электрических цепях переменного тока частотой 50 Гц, напряжением до 660 В или постоянного тока напряжением до 400 В. Разнообразные цветовые варианты позволяют наиболее эффективно компоновать щиты и панели. Все изделия состоят из двух узлов - быстросъемной головки и контактного модуля. Контактная группа черного цвета - замыкающая (1з), коричневого цвета - размыкающая (1р). | 570.98 | 513.88
00-00052836 | BBG70-BC-K04 | IEK | Кнопка управления предназначена для оперативного управления контакторами (магнитными пускателями) и реле автоматики в электрических цепях переменного тока частотой 50 Гц, напряжением до 660 В или постоянного тока напряжением до 400 В. Разнообразные цветовые варианты позволяют наиболее эффективно компоновать щиты и панели. Все изделия состоят из двух узлов - быстросъемной головки и контактного модуля. Контактная группа черного цвета - замыкающая (1з), коричневого цвета - размыкающая (1р). | 395.92 | 356.33
00-00052839 | BBG71-BC-K04 | IEK | Кнопка управления предназначена для оперативного управления контакторами (магнитными пускателями) и реле автоматики в электрических цепях переменного тока частотой 50 Гц, напряжением до 660 В или постоянного тока напряжением до 400 В. Разнообразные цветовые варианты позволяют наиболее эффективно компоновать щиты и панели. Все изделия состоят из двух узлов - быстросъемной головки и контактного модуля. Контактная группа черного цвета - замыкающая (1з), коричневого цвета - размыкающая (1р). | 490.6 | 441.54
00-00052837 | BBG70-BC-K05 | IEK | Кнопка управления предназначена для оперативного управления контакторами (магнитными пускателями) и реле автоматики в электрических цепях переменного тока частотой 50 Гц, напряжением до 660 В или постоянного тока напряжением до 400 В. Разнообразные цветовые варианты позволяют наиболее эффективно компоновать щиты и панели. Все изделия состоят из двух узлов - быстросъемной головки и контактного модуля. Контактная группа черного цвета - замыкающая (1з), коричневого цвета - размыкающая (1р). | 532.3 | 479.07
00-00052868 | BBT70-BL-K02 | IEK | Кнопка управления предназначена для оперативного управления контакторами (магнитными пускателями) и реле автоматики в электрических цепях переменного тока частотой 50 Гц, напряжением до 660 В или постоянного тока напряжением до 400 В. Разнообразные цветовые варианты позволяют наиболее эффективно компоновать щиты и панели. Все изделия состоят из двух узлов - быстросъемной головки и контактного модуля. Контактная группа черного цвета - замыкающая (1з), коричневого цвета - размыкающая (1р). | 619.61 | 557.65
00-00052869 | BBT70-BL-K06 | IEK | Кнопка управления предназначена для оперативного управления контакторами (магнитными пускателями) и реле автоматики в электрических цепях переменного тока частотой 50 Гц, напряжением до 660 В или постоянного тока напряжением до 400 В. Разнообразные цветовые варианты позволяют наиболее эффективно компоновать щиты и панели. Все изделия состоят из двух узлов - быстросъемной головки и контактного модуля. Контактная группа черного цвета - замыкающая (1з), коричневого цвета - размыкающая (1р). | 619.61 | 557.65
00-00029650 | BBT70-BL-K05 | IEK | Кнопка управления предназначена для оперативного управления контакторами (магнитными пускателями) и реле автоматики в электрических цепях переменного тока частотой 50 Гц, напряжением до 660 В или постоянного тока напряжением до 400 В. Разнообразные цветовые варианты позволяют наиболее эффективно компоновать щиты и панели. Все изделия состоят из двух узлов - быстросъемной головки и контактного модуля. Контактная группа черного цвета - замыкающая (1з), коричневого цвета - размыкающая (1р). | 619.61 | 557.65
00-00052871 | BBT71-BL-K04 | IEK | Кнопка управления предназначена для оперативного управления контакторами (магнитными пускателями) и реле автоматики в электрических цепях переменного тока частотой 50 Гц, напряжением до 660 В или постоянного тока напряжением до 400 В. Разнообразные цветовые варианты позволяют наиболее эффективно компоновать щиты и панели. Все изделия состоят из двух узлов - быстросъемной головки и контактного модуля. Контактная группа черного цвета - замыкающая (1з), коричневого цвета - размыкающая (1р). | 619.61 | 557.65
00-00052872 | BBT71-BL-K05 | IEK | Кнопка управления предназначена для оперативного управления контакторами (магнитными пускателями) и реле автоматики в электрических цепях переменного тока частотой 50 Гц, напряжением до 660 В или постоянного тока напряжением до 400 В. Разнообразные цветовые варианты позволяют наиболее эффективно компоновать щиты и панели. Все изделия состоят из двух узлов - быстросъемной головки и контактного модуля. Контактная группа черного цвета - замыкающая (1з), коричневого цвета - размыкающая (1р). | 619.61 | 557.65
00-00052870 | BBT70-BL-K07 | IEK | Кнопка управления предназначена для оперативного управления контакторами (магнитными пускателями) и реле автоматики в электрических цепях переменного тока частотой 50 Гц, напряжением до 660 В или постоянного тока напряжением до 400 В. Разнообразные цветовые варианты позволяют наиболее эффективно компоновать щиты и панели. Все изделия состоят из двух узлов - быстросъемной головки и контактного модуля. Контактная группа черного цвета - замыкающая (1з), коричневого цвета - размыкающая (1р). | 653.98 | 588.58
00-00029608 | BBG90-BS-K04 | IEK | Кнопка управления предназначена для оперативного управления контакторами (магнитными пускателями) и реле автоматики в электрических цепях переменного тока частотой 50 Гц, напряжением до 660 В или постоянного тока напряжением до 400 В. Разнообразные цветовые варианты позволяют наиболее эффективно компоновать щиты и панели. Все изделия состоят из двух узлов - быстросъемной головки и контактного модуля. Контактная группа черного цвета - замыкающая (1з), коричневого цвета - размыкающая (1р). | 496.94 | 447.25
00-00052840 | BBG80-BT-K04 | IEK | Кнопка управления предназначена для оперативного управления контакторами (магнитными пускателями) и реле автоматики в электрических цепях переменного тока частотой 50 Гц, напряжением до 660 В или постоянного тока напряжением до 400 В. Разнообразные цветовые варианты позволяют наиболее эффективно компоновать щиты и панели. Все изделия состоят из двух узлов - быстросъемной головки и контактного модуля. Контактная группа черного цвета - замыкающая (1з), коричневого цвета - размыкающая (1р). | 649.02 | 584.12
00-00052861 | BBT50-BW-K06 | IEK | Кнопка управления предназначена для оперативного управления контакторами (магнитными пускателями) и реле автоматики в электрических цепях переменного тока частотой 50 Гц, напряжением до 660 В или постоянного тока напряжением до 400 В. Разнообразные цветовые варианты позволяют наиболее эффективно компоновать щиты и панели. Все изделия состоят из двух узлов - быстросъемной головки и контактного модуля. Контактная группа черного цвета - замыкающая (1з), коричневого цвета - размыкающая (1р). | 578.68 | 520.81
00-00052859 | BBT50-BW-K04 | IEK | Кнопка управления предназначена для оперативного управления контакторами (магнитными пускателями) и реле автоматики в электрических цепях переменного тока частотой 50 Гц, напряжением до 660 В или постоянного тока напряжением до 400 В. Разнообразные цветовые варианты позволяют наиболее эффективно компоновать щиты и панели. Все изделия состоят из двух узлов - быстросъемной головки и контактного модуля. Контактная группа черного цвета - замыкающая (1з), коричневого цвета - размыкающая (1р). | 613.78 | 552.4
00-00052860 | BBT50-BW-K05 | IEK | Кнопка управления предназначена для оперативного управления контакторами (магнитными пускателями) и реле автоматики в электрических цепях переменного тока частотой 50 Гц, напряжением до 660 В или постоянного тока напряжением до 400 В. Разнообразные цветовые варианты позволяют наиболее эффективно компоновать щиты и панели. Все изделия состоят из двух узлов - быстросъемной головки и контактного модуля. Контактная группа черного цвета - замыкающая (1з), коричневого цвета - размыкающая (1р). | 636.79 | 573.11
00-00033744 | BBD40-BW-K51 | IEK | Кнопка управления предназначена для оперативного управления контакторами (магнитными пускателями) и реле автоматики в электрических цепях переменного тока частотой 50 Гц, напряжением до 660 В или постоянного тока напряжением до 400 В. Разнообразные цветовые варианты позволяют наиболее эффективно компоновать щиты и панели. Все изделия состоят из двух узлов - быстросъемной головки и контактного модуля. Контактная группа черного цвета - замыкающая (1з), коричневого цвета - размыкающая (1р). | 661.02 | 594.92
00-00052918 | SG-22-D1 | IEK | Колпачок защитный силиконовый. Устанавливается на прямоугольную сдвоенную кнопку типа LAY5 c габаритными размерами 55х30х15 мм и установочным диаметром 22 мм или другую, аналогичную ей (LAY5-BW8465). | 17.42 | 15.68
00-00052919 | SG-22-D2 | IEK | Колпачок защитный силиконовый. Устанавливается на прямоугольную сдвоенную кнопку типа LAY5 c габаритными размерами 55х30х15 мм и установочным диаметром 22 мм или другую, аналогичную ей (LAY5-BW8465). | 17.24 | 15.52
00-00052917 | SG-22-B | IEK | Колпачок защитный силиконовый. Устанавливается на прямоугольную сдвоенную кнопку типа LAY5 c габаритными размерами 55х30х15 мм и установочным диаметром 22 мм или другую, аналогичную ей (LAY5-BW8465). | 92.24 | 83.02
00-00052920 | SG-22-S | IEK | Колпачок защитный силиконовый. Устанавливается на прямоугольную сдвоенную кнопку типа LAY5 c габаритными размерами 55х30х15 мм и установочным диаметром 22 мм или другую, аналогичную ей (LAY5-BW8465). | 124.81 | 112.33
00-00052892 | BLS20D-KS-AL-K06 | IEK | Разнообразные цветовые варианты сменных колпачков позволяют наиболее эффективно компоновать щиты и панели. | 6.95 | 6.26
00-00052891 | BLS20D-KS-AL-K04 | IEK | Разнообразные цветовые варианты сменных колпачков позволяют наиболее эффективно компоновать щиты и панели. | 6.95 | 6.26
00-00052894 | BLS30D-KS-ALTE-K06 | IEK | Разнообразные цветовые варианты сменных колпачков позволяют наиболее эффективно компоновать щиты и панели. | 13.21 | 11.89
00-00052893 | BLS30D-KS-ALTE-K04 | IEK | Разнообразные цветовые варианты сменных колпачков позволяют наиболее эффективно компоновать щиты и панели. | 14.54 | 13.09
00-00052685 | KPK21-11 | IEK | Контакт боковой дополнительный для расширения возможностей использования контакторов в системах автоматизации технологических проектов. | 588.94 | 530.05
00-00052686 | KPK21-20 | IEK | Контакт боковой дополнительный для расширения возможностей использования контакторов в системах автоматизации технологических проектов. | 601.48 | 541.33
00-00062230 | MVA01D-KS-1 | IEK | Контакт состояния КС47 и контакт состояния (аварийный) КСВ47 служат для получения информации о состоянии автоматических выключателей ВА47-29 и ВА47-100 в системах автоматизации технологических процессов или защиты конкретных объектов. КС47 выполняет функцию контакта состояния автоматического выключателя: включен – выключен. Переключение контактов КС47 происходит, даже если рукоятка управления выключателя удерживается во взведенном положении. КСВ47 выполняет функцию сигнализации положения механизма взвода ВА47. После установки модуля в зацепление с механизмом ВА47 при первом взведении рукоятки управления происходит переключение контактов, остающихся в таком положении и при ручном отключении ВА47. Переключение контактов произойдет только при срабатывании выключателя от сверхтоков (перегрузки или короткого замыкания). В верхней части модуля предусмотрена площадка, при нажатии на которую происходит принудительный сброс механизма и переключение контактов. | 973.24 | 875.92
00-00028419 | MVA01D-AK-1 | IEK | Контакт состояния КС47 и контакт состояния (аварийный) КСВ47 служат для получения информации о состоянии автоматических выключателей ВА47-29 и ВА47-100 в системах автоматизации технологических процессов или защиты конкретных объектов. | 1190.1 | 1071.09
00-00052890 | BDK21 | IEK | Дополнительный контактный блок обеспечивает увеличение количества коммутационных процессов. | 105.12 | 94.61
00-00052888 | BDK11 | IEK | Дополнительный контактный блок обеспечивает увеличение количества коммутационных процессов. | 101.69 | 91.52
00-00052507 | KKMK-10-230-01 | IEK | Контакторы КМИ-К номиналами до 20 кВАр включительно используют в силовых контактах композитный сплав NiAg10 с низким переходным сопротивлением контактной пары. Серебро не образует оксидной пленки, тем самым сохраняя характеристики контактной пары длительное время. | 4336.07 | 3902.46
00-00052508 | KKMK-12-230-01 | IEK | Контакторы КМИ-К номиналами до 20 кВАр включительно используют в силовых контактах композитный сплав NiAg10 с низким переходным сопротивлением контактной пары. Серебро не образует оксидной пленки, тем самым сохраняя характеристики контактной пары длительное время. | 2983.33 | 2685
00-00052509 | KKMK-16-230-01 | IEK | Контакторы КМИ-К номиналами до 20 кВАр включительно используют в силовых контактах композитный сплав NiAg10 с низким переходным сопротивлением контактной пары. Серебро не образует оксидной пленки, тем самым сохраняя характеристики контактной пары длительное время. | 4712.27 | 4241.04
00-00052510 | KKMK-20-230-01 | IEK | Контакторы КМИ-К номиналами до 20 кВАр включительно используют в силовых контактах композитный сплав NiAg10 с низким переходным сопротивлением контактной пары. Серебро не образует оксидной пленки, тем самым сохраняя характеристики контактной пары длительное время. | 5901.88 | 5311.69
00-00052511 | KKMK-25-230-01 | IEK | Контакторы КМИ-К номиналами от 25 кВАр и выше используют в силовых контактах композитный сплав оксида кадмия и серебра CdOAg85. Эти материалы не соединены химически, мельчайшие зерна оксида кадмия и серебра спрессованы и образуют общий композитный сплав. Серебро обеспечивает низкое сопротивление контактной пары и препятствует образованию оксидной пленки в процессе работы, что дает больший ресурс работы и низкий нагрев контактов. Оксид кадмия препятствует спайке контактов. Соотношение 85% серебра по весу к 15% оксиду кадмия лучшее соотношение для долговечной работы контактов. | 6709.51 | 6038.56
00-00052512 | KKMK-33-230-01 | IEK | Контакторы КМИ-К номиналами от 25 кВАр и выше используют в силовых контактах композитный сплав оксида кадмия и серебра CdOAg85. Эти материалы не соединены химически, мельчайшие зерна оксида кадмия и серебра спрессованы и образуют общий композитный сплав. Серебро обеспечивает низкое сопротивление контактной пары и препятствует образованию оксидной пленки в процессе работы, что дает больший ресурс работы и низкий нагрев контактов. Оксид кадмия препятствует спайке контактов. Соотношение 85% серебра по весу к 15% оксиду кадмия лучшее соотношение для долговечной работы контактов. | 7319.62 | 6587.66
00-00052513 | KKMK-40-230-01 | IEK | Контакторы КМИ-К номиналами от 25 кВАр и выше используют в силовых контактах композитный сплав оксида кадмия и серебра CdOAg85. Эти материалы не соединены химически, мельчайшие зерна оксида кадмия и серебра спрессованы и образуют общий композитный сплав. Серебро обеспечивает низкое сопротивление контактной пары и препятствует образованию оксидной пленки в процессе работы, что дает больший ресурс работы и низкий нагрев контактов. Оксид кадмия препятствует спайке контактов. Соотношение 85% серебра по весу к 15% оксиду кадмия лучшее соотношение для долговечной работы контактов. | 8195.11 | 7375.6
00-00052514 | KKMK-45-230-01 | IEK | Контакторы КМИ-К номиналами от 25 кВАр и выше используют в силовых контактах композитный сплав оксида кадмия и серебра CdOAg85. Эти материалы не соединены химически, мельчайшие зерна оксида кадмия и серебра спрессованы и образуют общий композитный сплав. Серебро обеспечивает низкое сопротивление контактной пары и препятствует образованию оксидной пленки в процессе работы, что дает больший ресурс работы и низкий нагрев контактов. Оксид кадмия препятствует спайке контактов. Соотношение 85% серебра по весу к 15% оксиду кадмия лучшее соотношение для долговечной работы контактов. | 9114.4 | 8202.96
00-00052515 | KKMK-50-230-01 | IEK | Контакторы КМИ-К номиналами от 25 кВАр и выше используют в силовых контактах композитный сплав оксида кадмия и серебра CdOAg85. Эти материалы не соединены химически, мельчайшие зерна оксида кадмия и серебра спрессованы и образуют общий композитный сплав. Серебро обеспечивает низкое сопротивление контактной пары и препятствует образованию оксидной пленки в процессе работы, что дает больший ресурс работы и низкий нагрев контактов. Оксид кадмия препятствует спайке контактов. Соотношение 85% серебра по весу к 15% оксиду кадмия лучшее соотношение для долговечной работы контактов. | 11250.65 | 10125.59
00-00052516 | KKMK-60-230-01 | IEK | Контакторы КМИ-К номиналами от 25 кВАр и выше используют в силовых контактах композитный сплав оксида кадмия и серебра CdOAg85. Эти материалы не соединены химически, мельчайшие зерна оксида кадмия и серебра спрессованы и образуют общий композитный сплав. Серебро обеспечивает низкое сопротивление контактной пары и препятствует образованию оксидной пленки в процессе работы, что дает больший ресурс работы и низкий нагрев контактов. Оксид кадмия препятствует спайке контактов. Соотношение 85% серебра по весу к 15% оксиду кадмия лучшее соотношение для долговечной работы контактов. | 19852.6 | 17867.34
00-00052372 | KKM11-009-110-10 | IEK | Контактор малогабаритный переменного тока общепромышленного применения КМИ на ток нагрузки от 9 до 95 А предназначен для пуска, остановки и реверсирования асинхронных электродвигателей с короткозамкнутым ротором на напряжение до 660 В (категория применения АС-3), а также для дистанционного управления цепями освещения, нагревательными цепями и различными малоиндуктивными нагрузками (категория применения АС-1). Все исполнения на ток нагрузки до 40 А имеют одну группу замыкающих или размыкающих дополнительных контактов. Исполнения на ток нагрузки свыше 40 А - две группы (замыкающую и размыкающую). Область применения малогабаритных контакторов серии КМИ - управление вентиляторами, насосами, тепловыми завесами, печами, кран-балками, станками, освещением, в системах автоматического ввода резерва (АВР). По своим конструктивным и техническим характеристикам контакторы малогабаритные серии КМИ соответствуют требованиям международных и российских стандартов ГОСТ Р 50030.4.1-2002 (МЭК 60947-4-1-2 | 1497.29 | 1347.56
00-00052374 | KKM11-009-230-10 | IEK | Контактор малогабаритный переменного тока общепромышленного применения КМИ на ток нагрузки от 9 до 95 А предназначены для пуска, остановки и реверсирования асинхронных электродвигателей с короткозамкнутым ротором на напряжение до 660 В (категория применения АС-3), а также для дистанционного управления цепями освещения, нагревательными цепями и различными малоиндуктивными нагрузками (категория применения АС-1). Все исполнения на ток нагрузки до 40 А имеют одну группу замыкающих или размыкающих дополнительных контактов. Исполнения на ток нагрузки свыше 40 А - две группы (замыкающую и размыкающую). Область применения малогабаритных контакторов серии КМИ - управление вентиляторами, насосами, тепловыми завесами, печами, кран-балками, станками, освещением, в системах автоматического ввода резерва (АВР). По своим конструктивным и техническим характеристикам контакторы малогабаритные серии КМИ соответствуют требованиям международных и российских стандартов ГОСТ Р 50030.4.1-2002 (МЭК 60947-4-1- | 960.9 | 864.81
00-00052369 | KKM11-009-024-10 | IEK | Контактор малогабаритный переменного тока общепромышленного применения КМИ на ток нагрузки от 9 до 95 А предназначены для пуска, остановки и реверсирования асинхронных электродвигателей с короткозамкнутым ротором на напряжение до 660 В (категория применения АС-3), а также для дистанционного управления цепями освещения, нагревательными цепями и различными малоиндуктивными нагрузками (категория применения АС-1). Все исполнения на ток нагрузки до 40 А имеют одну группу замыкающих или размыкающих дополнительных контактов. Исполнения на ток нагрузки свыше 40 А - две группы (замыкающую и размыкающую). Область применения малогабаритных контакторов серии КМИ - управление вентиляторами, насосами, тепловыми завесами, печами, кран-балками, станками, освещением, в системах автоматического ввода резерва (АВР). По своим конструктивным и техническим характеристикам контакторы малогабаритные серии КМИ соответствуют требованиям международных и российских стандартов ГОСТ Р 50030.4.1-2002 (МЭК 60947-4-1- | 1043.87 | 939.48
00-00052370 | KKM11-009-036-10 | IEK | Контактор малогабаритный переменного тока общепромышленного применения КМИ на ток нагрузки от 9 до 95 А предназначены для пуска, остановки и реверсирования асинхронных электродвигателей с короткозамкнутым ротором на напряжение до 660 В (категория применения АС-3), а также для дистанционного управления цепями освещения, нагревательными цепями и различными малоиндуктивными нагрузками (категория применения АС-1). Все исполнения на ток нагрузки до 40 А имеют одну группу замыкающих или размыкающих дополнительных контактов. Исполнения на ток нагрузки свыше 40 А - две группы (замыкающую и размыкающую). Область применения малогабаритных контакторов серии КМИ - управление вентиляторами, насосами, тепловыми завесами, печами, кран-балками, станками, освещением, в системах автоматического ввода резерва (АВР). По своим конструктивным и техническим характеристикам контакторы малогабаритные серии КМИ соответствуют требованиям международных и российских стандартов ГОСТ Р 50030.4.1-2002 (МЭК 60947-4-1- | 1475.76 | 1328.18
00-00052376 | KKM11-009-400-10 | IEK | Контактор малогабаритный переменного тока общепромышленного применения КМИ на ток нагрузки от 9 до 95 А предназначены для пуска, остановки и реверсирования асинхронных электродвигателей с короткозамкнутым ротором на напряжение до 660 В (категория применения АС-3), а также для дистанционного управления цепями освещения, нагревательными цепями и различными малоиндуктивными нагрузками (категория применения АС-1). Все исполнения на ток нагрузки до 40 А имеют одну группу замыкающих или размыкающих дополнительных контактов. Исполнения на ток нагрузки свыше 40 А - две группы (замыкающую и размыкающую). Область применения малогабаритных контакторов серии КМИ - управление вентиляторами, насосами, тепловыми завесами, печами, кран-балками, станками, освещением, в системах автоматического ввода резерва (АВР). По своим конструктивным и техническим характеристикам контакторы малогабаритные серии КМИ соответствуют требованиям международных и российских стандартов ГОСТ Р 50030.4.1-2002 (МЭК 60947-4-1- | 1037.08 | 933.37
00-00052371 | KKM11-009-110-01 | IEK | Контактор малогабаритный переменного тока общепромышленного применения КМИ на ток нагрузки от 9 до 95 А предназначены для пуска, остановки и реверсирования асинхронных электродвигателей с короткозамкнутым ротором на напряжение до 660 В (категория применения АС-3), а также для дистанционного управления цепями освещения, нагревательными цепями и различными малоиндуктивными нагрузками (категория применения АС-1). Все исполнения на ток нагрузки до 40 А имеют одну группу замыкающих или размыкающих дополнительных контактов. Исполнения на ток нагрузки свыше 40 А - две группы (замыкающую и размыкающую). Область применения малогабаритных контакторов серии КМИ - управление вентиляторами, насосами, тепловыми завесами, печами, кран-балками, станками, освещением, в системах автоматического ввода резерва (АВР). По своим конструктивным и техническим характеристикам контакторы малогабаритные серии КМИ соответствуют требованиям международных и российских стандартов ГОСТ Р 50030.4.1-2002 (МЭК 60947-4-1- | 1487.77 | 1338.99
00-00052373 | KKM11-009-230-01 | IEK | Контактор малогабаритный переменного тока общепромышленного применения КМИ на ток нагрузки от 9 до 95 А предназначены для пуска, остановки и реверсирования асинхронных электродвигателей с короткозамкнутым ротором на напряжение до 660 В (категория применения АС-3), а также для дистанционного управления цепями освещения, нагревательными цепями и различными малоиндуктивными нагрузками (категория применения АС-1). Все исполнения на ток нагрузки до 40 А имеют одну группу замыкающих или размыкающих дополнительных контактов. Исполнения на ток нагрузки свыше 40 А - две группы (замыкающую и размыкающую). Область применения малогабаритных контакторов серии КМИ - управление вентиляторами, насосами, тепловыми завесами, печами, кран-балками, станками, освещением, в системах автоматического ввода резерва (АВР). По своим конструктивным и техническим характеристикам контакторы малогабаритные серии КМИ соответствуют требованиям международных и российских стандартов ГОСТ Р 50030.4.1-2002 (МЭК 60947-4-1- | 1146.46 | 1031.81
00-00052375 | KKM11-009-400-01 | IEK | Контактор малогабаритный переменного тока общепромышленного применения КМИ на ток нагрузки от 9 до 95 А предназначены для пуска, остановки и реверсирования асинхронных электродвигателей с короткозамкнутым ротором на напряжение до 660 В (категория применения АС-3), а также для дистанционного управления цепями освещения, нагревательными цепями и различными малоиндуктивными нагрузками (категория применения АС-1). Все исполнения на ток нагрузки до 40 А имеют одну группу замыкающих или размыкающих дополнительных контактов. Исполнения на ток нагрузки свыше 40 А - две группы (замыкающую и размыкающую). Область применения малогабаритных контакторов серии КМИ - управление вентиляторами, насосами, тепловыми завесами, печами, кран-балками, станками, освещением, в системах автоматического ввода резерва (АВР). По своим конструктивным и техническим характеристикам контакторы малогабаритные серии КМИ соответствуют требованиям международных и российских стандартов ГОСТ Р 50030.4.1-2002 (МЭК 60947-4-1- | 1491.52 | 1342.37
00-00052380 | KKM11-012-110-10 | IEK | Контактор малогабаритный переменного тока общепромышленного применения КМИ на ток нагрузки от 9 до 95 А предназначены для пуска, остановки и реверсирования асинхронных электродвигателей с короткозамкнутым ротором на напряжение до 660 В (категория применения АС-3), а также для дистанционного управления цепями освещения, нагревательными цепями и различными малоиндуктивными нагрузками (категория применения АС-1). Все исполнения на ток нагрузки до 40 А имеют одну группу замыкающих или размыкающих дополнительных контактов. Исполнения на ток нагрузки свыше 40 А - две группы (замыкающую и размыкающую). Область применения малогабаритных контакторов серии КМИ - управление вентиляторами, насосами, тепловыми завесами, печами, кран-балками, станками, освещением, в системах автоматического ввода резерва (АВР). По своим конструктивным и техническим характеристикам контакторы малогабаритные серии КМИ соответствуют требованиям международных и российских стандартов ГОСТ Р 50030.4.1-2002 (МЭК 60947-4-1- | 1642.69 | 1478.42
00-00033783 | KKM11-012-230-10 | IEK | Контактор малогабаритный переменного тока общепромышленного применения КМИ на ток нагрузки от 9 до 95 А предназначены для пуска, остановки и реверсирования асинхронных электродвигателей с короткозамкнутым ротором на напряжение до 660 В (категория применения АС-3), а также для дистанционного управления цепями освещения, нагревательными цепями и различными малоиндуктивными нагрузками (категория применения АС-1). Все исполнения на ток нагрузки до 40 А имеют одну группу замыкающих или размыкающих дополнительных контактов. Исполнения на ток нагрузки свыше 40 А - две группы (замыкающую и размыкающую). Область применения малогабаритных контакторов серии КМИ - управление вентиляторами, насосами, тепловыми завесами, печами, кран-балками, станками, освещением, в системах автоматического ввода резерва (АВР). По своим конструктивным и техническим характеристикам контакторы малогабаритные серии КМИ соответствуют требованиям международных и российских стандартов ГОСТ Р 50030.4.1-2002 (МЭК 60947-4-1- | 1096.55 | 986.9
00-00052377 | KKM11-012-024-10 | IEK | Контактор малогабаритный переменного тока общепромышленного применения КМИ на ток нагрузки от 9 до 95 А предназначены для пуска, остановки и реверсирования асинхронных электродвигателей с короткозамкнутым ротором на напряжение до 660 В (категория применения АС-3), а также для дистанционного управления цепями освещения, нагревательными цепями и различными малоиндуктивными нагрузками (категория применения АС-1). Все исполнения на ток нагрузки до 40 А имеют одну группу замыкающих или размыкающих дополнительных контактов. Исполнения на ток нагрузки свыше 40 А - две группы (замыкающую и размыкающую). Область применения малогабаритных контакторов серии КМИ - управление вентиляторами, насосами, тепловыми завесами, печами, кран-балками, станками, освещением, в системах автоматического ввода резерва (АВР). По своим конструктивным и техническим характеристикам контакторы малогабаритные серии КМИ соответствуют требованиям международных и российских стандартов ГОСТ Р 50030.4.1-2002 (МЭК 60947-4-1- | 1620.66 | 1458.59
00-00052378 | KKM11-012-036-10 | IEK | Контактор малогабаритный переменного тока общепромышленного применения КМИ на ток нагрузки от 9 до 95 А предназначены для пуска, остановки и реверсирования асинхронных электродвигателей с короткозамкнутым ротором на напряжение до 660 В (категория применения АС-3), а также для дистанционного управления цепями освещения, нагревательными цепями и различными малоиндуктивными нагрузками (категория применения АС-1). Все исполнения на ток нагрузки до 40 А имеют одну группу замыкающих или размыкающих дополнительных контактов. Исполнения на ток нагрузки свыше 40 А - две группы (замыкающую и размыкающую). Область применения малогабаритных контакторов серии КМИ - управление вентиляторами, насосами, тепловыми завесами, печами, кран-балками, станками, освещением, в системах автоматического ввода резерва (АВР). По своим конструктивным и техническим характеристикам контакторы малогабаритные серии КМИ соответствуют требованиям международных и российских стандартов ГОСТ Р 50030.4.1-2002 (МЭК 60947-4-1- | 1710.71 | 1539.64
00-00052383 | KKM11-012-400-10 | IEK | Контактор малогабаритный переменного тока общепромышленного применения КМИ на ток нагрузки от 9 до 95 А предназначены для пуска, остановки и реверсирования асинхронных электродвигателей с короткозамкнутым ротором на напряжение до 660 В (категория применения АС-3), а также для дистанционного управления цепями освещения, нагревательными цепями и различными малоиндуктивными нагрузками (категория применения АС-1). Все исполнения на ток нагрузки до 40 А имеют одну группу замыкающих или размыкающих дополнительных контактов. Исполнения на ток нагрузки свыше 40 А - две группы (замыкающую и размыкающую). Область применения малогабаритных контакторов серии КМИ - управление вентиляторами, насосами, тепловыми завесами, печами, кран-балками, станками, освещением, в системах автоматического ввода резерва (АВР). По своим конструктивным и техническим характеристикам контакторы малогабаритные серии КМИ соответствуют требованиям международных и российских стандартов ГОСТ Р 50030.4.1-2002 (МЭК 60947-4-1- | 1202.44 | 1082.2
00-00052379 | KKM11-012-110-01 | IEK | Контактор малогабаритный переменного тока общепромышленного применения КМИ на ток нагрузки от 9 до 95 А предназначены для пуска, остановки и реверсирования асинхронных электродвигателей с короткозамкнутым ротором на напряжение до 660 В (категория применения АС-3), а также для дистанционного управления цепями освещения, нагревательными цепями и различными малоиндуктивными нагрузками (категория применения АС-1). Все исполнения на ток нагрузки до 40 А имеют одну группу замыкающих или размыкающих дополнительных контактов. Исполнения на ток нагрузки свыше 40 А - две группы (замыкающую и размыкающую). Область применения малогабаритных контакторов серии КМИ - управление вентиляторами, насосами, тепловыми завесами, печами, кран-балками, станками, освещением, в системах автоматического ввода резерва (АВР). По своим конструктивным и техническим характеристикам контакторы малогабаритные серии КМИ соответствуют требованиям международных и российских стандартов ГОСТ Р 50030.4.1-2002 (МЭК 60947-4-1- | 1581.82 | 1423.64
00-00052381 | KKM11-012-230-01 | IEK | Контактор малогабаритный переменного тока общепромышленного применения КМИ на ток нагрузки от 9 до 95 А предназначены для пуска, остановки и реверсирования асинхронных электродвигателей с короткозамкнутым ротором на напряжение до 660 В (категория применения АС-3), а также для дистанционного управления цепями освещения, нагревательными цепями и различными малоиндуктивными нагрузками (категория применения АС-1). Все исполнения на ток нагрузки до 40 А имеют одну группу замыкающих или размыкающих дополнительных контактов. Исполнения на ток нагрузки свыше 40 А - две группы (замыкающую и размыкающую). Область применения малогабаритных контакторов серии КМИ - управление вентиляторами, насосами, тепловыми завесами, печами, кран-балками, станками, освещением, в системах автоматического ввода резерва (АВР). По своим конструктивным и техническим характеристикам контакторы малогабаритные серии КМИ соответствуют требованиям международных и российских стандартов ГОСТ Р 50030.4.1-2002 (МЭК 60947-4-1- | 1252.79 | 1127.51
00-00052382 | KKM11-012-400-01 | IEK | Контактор малогабаритный переменного тока общепромышленного применения КМИ на ток нагрузки от 9 до 95 А предназначены для пуска, остановки и реверсирования асинхронных электродвигателей с короткозамкнутым ротором на напряжение до 660 В (категория применения АС-3), а также для дистанционного управления цепями освещения, нагревательными цепями и различными малоиндуктивными нагрузками (категория применения АС-1). Все исполнения на ток нагрузки до 40 А имеют одну группу замыкающих или размыкающих дополнительных контактов. Исполнения на ток нагрузки свыше 40 А - две группы (замыкающую и размыкающую). Область применения малогабаритных контакторов серии КМИ - управление вентиляторами, насосами, тепловыми завесами, печами, кран-балками, станками, освещением, в системах автоматического ввода резерва (АВР). По своим конструктивным и техническим характеристикам контакторы малогабаритные серии КМИ соответствуют требованиям международных и российских стандартов ГОСТ Р 50030.4.1-2002 (МЭК 60947-4-1- | 1619.92 | 1457.93
00-00052387 | KKM11-018-110-10 | IEK | Контактор малогабаритный переменного тока общепромышленного применения КМИ на ток нагрузки от 9 до 95 А предназначены для пуска, остановки и реверсирования асинхронных электродвигателей с короткозамкнутым ротором на напряжение до 660 В (категория применения АС-3), а также для дистанционного управления цепями освещения, нагревательными цепями и различными малоиндуктивными нагрузками (категория применения АС-1). Все исполнения на ток нагрузки до 40 А имеют одну группу замыкающих или размыкающих дополнительных контактов. Исполнения на ток нагрузки свыше 40 А - две группы (замыкающую и размыкающую). Область применения малогабаритных контакторов серии КМИ - управление вентиляторами, насосами, тепловыми завесами, печами, кран-балками, станками, освещением, в системах автоматического ввода резерва (АВР). По своим конструктивным и техническим характеристикам контакторы малогабаритные серии КМИ соответствуют требованиям международных и российских стандартов ГОСТ Р 50030.4.1-2002 (МЭК 60947-4-1- | 1961.28 | 1765.15
00-00027954 | KKM11-018-230-10 | IEK | Контактор малогабаритный переменного тока общепромышленного применения КМИ на ток нагрузки от 9 до 95 А предназначены для пуска, остановки и реверсирования асинхронных электродвигателей с короткозамкнутым ротором на напряжение до 660 В (категория применения АС-3), а также для дистанционного управления цепями освещения, нагревательными цепями и различными малоиндуктивными нагрузками (категория применения АС-1). Все исполнения на ток нагрузки до 40 А имеют одну группу замыкающих или размыкающих дополнительных контактов. Исполнения на ток нагрузки свыше 40 А - две группы (замыкающую и размыкающую). Область применения малогабаритных контакторов серии КМИ - управление вентиляторами, насосами, тепловыми завесами, печами, кран-балками, станками, освещением, в системах автоматического ввода резерва (АВР). По своим конструктивным и техническим характеристикам контакторы малогабаритные серии КМИ соответствуют требованиям международных и российских стандартов ГОСТ Р 50030.4.1-2002 (МЭК 60947-4-1- | 1280.74 | 1152.67
00-00052384 | KKM11-018-024-10 | IEK | Контактор малогабаритный переменного тока общепромышленного применения КМИ на ток нагрузки от 9 до 95 А предназначены для пуска, остановки и реверсирования асинхронных электродвигателей с короткозамкнутым ротором на напряжение до 660 В (категория применения АС-3), а также для дистанционного управления цепями освещения, нагревательными цепями и различными малоиндуктивными нагрузками (категория применения АС-1). Все исполнения на ток нагрузки до 40 А имеют одну группу замыкающих или размыкающих дополнительных контактов. Исполнения на ток нагрузки свыше 40 А - две группы (замыкающую и размыкающую). Область применения малогабаритных контакторов серии КМИ - управление вентиляторами, насосами, тепловыми завесами, печами, кран-балками, станками, освещением, в системах автоматического ввода резерва (АВР). По своим конструктивным и техническим характеристикам контакторы малогабаритные серии КМИ соответствуют требованиям международных и российских стандартов ГОСТ Р 50030.4.1-2002 (МЭК 60947-4-1- | 1416.46 | 1274.81
00-00052385 | KKM11-018-036-10 | IEK | Контактор малогабаритный переменного тока общепромышленного применения КМИ на ток нагрузки от 9 до 95 А предназначены для пуска, остановки и реверсирования асинхронных электродвигателей с короткозамкнутым ротором на напряжение до 660 В (категория применения АС-3), а также для дистанционного управления цепями освещения, нагревательными цепями и различными малоиндуктивными нагрузками (категория применения АС-1). Все исполнения на ток нагрузки до 40 А имеют одну группу замыкающих или размыкающих дополнительных контактов. Исполнения на ток нагрузки свыше 40 А - две группы (замыкающую и размыкающую). Область применения малогабаритных контакторов серии КМИ - управление вентиляторами, насосами, тепловыми завесами, печами, кран-балками, станками, освещением, в системах автоматического ввода резерва (АВР). По своим конструктивным и техническим характеристикам контакторы малогабаритные серии КМИ соответствуют требованиям международных и российских стандартов ГОСТ Р 50030.4.1-2002 (МЭК 60947-4-1- | 1787.22 | 1608.5
00-00052390 | KKM11-018-400-10 | IEK | Контактор малогабаритный переменного тока общепромышленного применения КМИ на ток нагрузки от 9 до 95 А предназначены для пуска, остановки и реверсирования асинхронных электродвигателей с короткозамкнутым ротором на напряжение до 660 В (категория применения АС-3), а также для дистанционного управления цепями освещения, нагревательными цепями и различными малоиндуктивными нагрузками (категория применения АС-1). Все исполнения на ток нагрузки до 40 А имеют одну группу замыкающих или размыкающих дополнительных контактов. Исполнения на ток нагрузки свыше 40 А - две группы (замыкающую и размыкающую). Область применения малогабаритных контакторов серии КМИ - управление вентиляторами, насосами, тепловыми завесами, печами, кран-балками, станками, освещением, в системах автоматического ввода резерва (АВР). По своим конструктивным и техническим характеристикам контакторы малогабаритные серии КМИ соответствуют требованиям международных и российских стандартов ГОСТ Р 50030.4.1-2002 (МЭК 60947-4-1- | 1336.3 | 1202.67
00-00052386 | KKM11-018-110-01 | IEK | Контактор малогабаритный переменного тока общепромышленного применения КМИ на ток нагрузки от 9 до 95 А предназначены для пуска, остановки и реверсирования асинхронных электродвигателей с короткозамкнутым ротором на напряжение до 660 В (категория применения АС-3), а также для дистанционного управления цепями освещения, нагревательными цепями и различными малоиндуктивными нагрузками (категория применения АС-1). Все исполнения на ток нагрузки до 40 А имеют одну группу замыкающих или размыкающих дополнительных контактов. Исполнения на ток нагрузки свыше 40 А - две группы (замыкающую и размыкающую). Область применения малогабаритных контакторов серии КМИ - управление вентиляторами, насосами, тепловыми завесами, печами, кран-балками, станками, освещением, в системах автоматического ввода резерва (АВР). По своим конструктивным и техническим характеристикам контакторы малогабаритные серии КМИ соответствуют требованиям международных и российских стандартов ГОСТ Р 50030.4.1-2002 (МЭК 60947-4-1- | 1966.25 | 1769.63
00-00052388 | KKM11-018-230-01 | IEK | Контактор малогабаритный переменного тока общепромышленного применения КМИ на ток нагрузки от 9 до 95 А предназначены для пуска, остановки и реверсирования асинхронных электродвигателей с короткозамкнутым ротором на напряжение до 660 В (категория применения АС-3), а также для дистанционного управления цепями освещения, нагревательными цепями и различными малоиндуктивными нагрузками (категория применения АС-1). Все исполнения на ток нагрузки до 40 А имеют одну группу замыкающих или размыкающих дополнительных контактов. Исполнения на ток нагрузки свыше 40 А - две группы (замыкающую и размыкающую). Область применения малогабаритных контакторов серии КМИ - управление вентиляторами, насосами, тепловыми завесами, печами, кран-балками, станками, освещением, в системах автоматического ввода резерва (АВР). По своим конструктивным и техническим характеристикам контакторы малогабаритные серии КМИ соответствуют требованиям международных и российских стандартов ГОСТ Р 50030.4.1-2002 (МЭК 60947-4-1- | 1523.16 | 1370.84
00-00052389 | KKM11-018-400-01 | IEK | Контактор малогабаритный переменного тока общепромышленного применения КМИ на ток нагрузки от 9 до 95 А предназначены для пуска, остановки и реверсирования асинхронных электродвигателей с короткозамкнутым ротором на напряжение до 660 В (категория применения АС-3), а также для дистанционного управления цепями освещения, нагревательными цепями и различными малоиндуктивными нагрузками (категория применения АС-1). Все исполнения на ток нагрузки до 40 А имеют одну группу замыкающих или размыкающих дополнительных контактов. Исполнения на ток нагрузки свыше 40 А - две группы (замыкающую и размыкающую). Область применения малогабаритных контакторов серии КМИ - управление вентиляторами, насосами, тепловыми завесами, печами, кран-балками, станками, освещением, в системах автоматического ввода резерва (АВР). По своим конструктивным и техническим характеристикам контакторы малогабаритные серии КМИ соответствуют требованиям международных и российских стандартов ГОСТ Р 50030.4.1-2002 (МЭК 60947-4-1- | 1920.94 | 1728.85
00-00052395 | KKM21-025-110-10 | IEK | Контактор малогабаритный переменного тока общепромышленного применения КМИ на ток нагрузки от 9 до 95 А предназначены для пуска, остановки и реверсирования асинхронных электродвигателей с короткозамкнутым ротором на напряжение до 660 В (категория применения АС-3), а также для дистанционного управления цепями освещения, нагревательными цепями и различными малоиндуктивными нагрузками (категория применения АС-1). Все исполнения на ток нагрузки до 40 А имеют одну группу замыкающих или размыкающих дополнительных контактов. Исполнения на ток нагрузки свыше 40 А - две группы (замыкающую и размыкающую). Область применения малогабаритных контакторов серии КМИ - управление вентиляторами, насосами, тепловыми завесами, печами, кран-балками, станками, освещением, в системах автоматического ввода резерва (АВР). По своим конструктивным и техническим характеристикам контакторы малогабаритные серии КМИ соответствуют требованиям международных и российских стандартов ГОСТ Р 50030.4.1-2002 (МЭК 60947-4-1- | 2510.18 | 2259.16
03-00010315 | KKM21-025-230-10 | IEK | Контактор малогабаритный переменного тока общепромышленного применения КМИ на ток нагрузки от 9 до 95 А предназначены для пуска, остановки и реверсирования асинхронных электродвигателей с короткозамкнутым ротором на напряжение до 660 В (категория применения АС-3), а также для дистанционного управления цепями освещения, нагревательными цепями и различными малоиндуктивными нагрузками (категория применения АС-1). Все исполнения на ток нагрузки до 40 А имеют одну группу замыкающих или размыкающих дополнительных контактов. Исполнения на ток нагрузки свыше 40 А - две группы (замыкающую и размыкающую). Область применения малогабаритных контакторов серии КМИ - управление вентиляторами, насосами, тепловыми завесами, печами, кран-балками, станками, освещением, в системах автоматического ввода резерва (АВР). По своим конструктивным и техническим характеристикам контакторы малогабаритные серии КМИ соответствуют требованиям международных и российских стандартов ГОСТ Р 50030.4.1-2002 (МЭК 60947-4-1- | 1668.88 | 1501.99
00-00052392 | KKM21-025-024-10 | IEK | Контактор малогабаритный переменного тока общепромышленного применения КМИ на ток нагрузки от 9 до 95 А предназначены для пуска, остановки и реверсирования асинхронных электродвигателей с короткозамкнутым ротором на напряжение до 660 В (категория применения АС-3), а также для дистанционного управления цепями освещения, нагревательными цепями и различными малоиндуктивными нагрузками (категория применения АС-1). Все исполнения на ток нагрузки до 40 А имеют одну группу замыкающих или размыкающих дополнительных контактов. Исполнения на ток нагрузки свыше 40 А - две группы (замыкающую и размыкающую). Область применения малогабаритных контакторов серии КМИ - управление вентиляторами, насосами, тепловыми завесами, печами, кран-балками, станками, освещением, в системах автоматического ввода резерва (АВР). По своим конструктивным и техническим характеристикам контакторы малогабаритные серии КМИ соответствуют требованиям международных и российских стандартов ГОСТ Р 50030.4.1-2002 (МЭК 60947-4-1- | 1842.42 | 1658.18
00-00052393 | KKM21-025-036-10 | IEK | Контактор малогабаритный переменного тока общепромышленного применения КМИ на ток нагрузки от 9 до 95 А предназначены для пуска, остановки и реверсирования асинхронных электродвигателей с короткозамкнутым ротором на напряжение до 660 В (категория применения АС-3), а также для дистанционного управления цепями освещения, нагревательными цепями и различными малоиндуктивными нагрузками (категория применения АС-1). Все исполнения на ток нагрузки до 40 А имеют одну группу замыкающих или размыкающих дополнительных контактов. Исполнения на ток нагрузки свыше 40 А - две группы (замыкающую и размыкающую). Область применения малогабаритных контакторов серии КМИ - управление вентиляторами, насосами, тепловыми завесами, печами, кран-балками, станками, освещением, в системах автоматического ввода резерва (АВР). По своим конструктивным и техническим характеристикам контакторы малогабаритные серии КМИ соответствуют требованиям международных и российских стандартов ГОСТ Р 50030.4.1-2002 (МЭК 60947-4-1- | 2437.44 | 2193.7
00-00052398 | KKM21-025-400-10 | IEK | Контактор малогабаритный переменного тока общепромышленного применения КМИ на ток нагрузки от 9 до 95 А предназначены для пуска, остановки и реверсирования асинхронных электродвигателей с короткозамкнутым ротором на напряжение до 660 В (категория применения АС-3), а также для дистанционного управления цепями освещения, нагревательными цепями и различными малоиндуктивными нагрузками (категория применения АС-1). Все исполнения на ток нагрузки до 40 А имеют одну группу замыкающих или размыкающих дополнительных контактов. Исполнения на ток нагрузки свыше 40 А - две группы (замыкающую и размыкающую). Область применения малогабаритных контакторов серии КМИ - управление вентиляторами, насосами, тепловыми завесами, печами, кран-балками, станками, освещением, в системах автоматического ввода резерва (АВР). По своим конструктивным и техническим характеристикам контакторы малогабаритные серии КМИ соответствуют требованиям международных и российских стандартов ГОСТ Р 50030.4.1-2002 (МЭК 60947-4-1- | 1682.18 | 1513.96
00-00052394 | KKM21-025-110-01 | IEK | Контактор малогабаритный переменного тока общепромышленного применения КМИ на ток нагрузки от 9 до 95 А предназначены для пуска, остановки и реверсирования асинхронных электродвигателей с короткозамкнутым ротором на напряжение до 660 В (категория применения АС-3), а также для дистанционного управления цепями освещения, нагревательными цепями и различными малоиндуктивными нагрузками (категория применения АС-1). Все исполнения на ток нагрузки до 40 А имеют одну группу замыкающих или размыкающих дополнительных контактов. Исполнения на ток нагрузки свыше 40 А - две группы (замыкающую и размыкающую). Область применения малогабаритных контакторов серии КМИ - управление вентиляторами, насосами, тепловыми завесами, печами, кран-балками, станками, освещением, в системах автоматического ввода резерва (АВР). По своим конструктивным и техническим характеристикам контакторы малогабаритные серии КМИ соответствуют требованиям международных и российских стандартов ГОСТ Р 50030.4.1-2002 (МЭК 60947-4-1- | 2507.9 | 2257.11
00-00052396 | KKM21-025-230-01 | IEK | Контактор малогабаритный переменного тока общепромышленного применения КМИ на ток нагрузки от 9 до 95 А предназначены для пуска, остановки и реверсирования асинхронных электродвигателей с короткозамкнутым ротором на напряжение до 660 В (категория применения АС-3), а также для дистанционного управления цепями освещения, нагревательными цепями и различными малоиндуктивными нагрузками (категория применения АС-1). Все исполнения на ток нагрузки до 40 А имеют одну группу замыкающих или размыкающих дополнительных контактов. Исполнения на ток нагрузки свыше 40 А - две группы (замыкающую и размыкающую). Область применения малогабаритных контакторов серии КМИ - управление вентиляторами, насосами, тепловыми завесами, печами, кран-балками, станками, освещением, в системах автоматического ввода резерва (АВР). По своим конструктивным и техническим характеристикам контакторы малогабаритные серии КМИ соответствуют требованиям международных и российских стандартов ГОСТ Р 50030.4.1-2002 (МЭК 60947-4-1- | 1870.67 | 1683.6
00-00052397 | KKM21-025-400-01 | IEK | Контактор малогабаритный переменного тока общепромышленного применения КМИ на ток нагрузки от 9 до 95 А предназначены для пуска, остановки и реверсирования асинхронных электродвигателей с короткозамкнутым ротором на напряжение до 660 В (категория применения АС-3), а также для дистанционного управления цепями освещения, нагревательными цепями и различными малоиндуктивными нагрузками (категория применения АС-1). Все исполнения на ток нагрузки до 40 А имеют одну группу замыкающих или размыкающих дополнительных контактов. Исполнения на ток нагрузки свыше 40 А - две группы (замыкающую и размыкающую). Область применения малогабаритных контакторов серии КМИ - управление вентиляторами, насосами, тепловыми завесами, печами, кран-балками, станками, освещением, в системах автоматического ввода резерва (АВР). По своим конструктивным и техническим характеристикам контакторы малогабаритные серии КМИ соответствуют требованиям международных и российских стандартов ГОСТ Р 50030.4.1-2002 (МЭК 60947-4-1- | 2124.26 | 1911.83
00-00052402 | KKM21-032-110-10 | IEK | Контактор малогабаритный переменного тока общепромышленного применения КМИ на ток нагрузки от 9 до 95 А предназначены для пуска, остановки и реверсирования асинхронных электродвигателей с короткозамкнутым ротором на напряжение до 660 В (категория применения АС-3), а также для дистанционного управления цепями освещения, нагревательными цепями и различными малоиндуктивными нагрузками (категория применения АС-1). Все исполнения на ток нагрузки до 40 А имеют одну группу замыкающих или размыкающих дополнительных контактов. Исполнения на ток нагрузки свыше 40 А - две группы (замыкающую и размыкающую). Область применения малогабаритных контакторов серии КМИ - управление вентиляторами, насосами, тепловыми завесами, печами, кран-балками, станками, освещением, в системах автоматического ввода резерва (АВР). По своим конструктивным и техническим характеристикам контакторы малогабаритные серии КМИ соответствуют требованиям международных и российских стандартов ГОСТ Р 50030.4.1-2002 (МЭК 60947-4-1- | 2885.41 | 2596.87
03-00010316 | KKM21-032-230-10 | IEK | Контактор малогабаритный переменного тока общепромышленного применения КМИ на ток нагрузки от 9 до 95 А предназначены для пуска, остановки и реверсирования асинхронных электродвигателей с короткозамкнутым ротором на напряжение до 660 В (категория применения АС-3), а также для дистанционного управления цепями освещения, нагревательными цепями и различными малоиндуктивными нагрузками (категория применения АС-1). Все исполнения на ток нагрузки до 40 А имеют одну группу замыкающих или размыкающих дополнительных контактов. Исполнения на ток нагрузки свыше 40 А - две группы (замыкающую и размыкающую). Область применения малогабаритных контакторов серии КМИ - управление вентиляторами, насосами, тепловыми завесами, печами, кран-балками, станками, освещением, в системах автоматического ввода резерва (АВР). По своим конструктивным и техническим характеристикам контакторы малогабаритные серии КМИ соответствуют требованиям международных и российских стандартов ГОСТ Р 50030.4.1-2002 (МЭК 60947-4-1- | 1876.49 | 1688.84
00-00052399 | KKM21-032-024-10 | IEK | Контактор КМИ-23210 32А 24В/АС3 1НО (KKM21-032-024-10) IEK | 2735.56 | 2462
00-00052400 | KKM21-032-036-10 | IEK | Контактор малогабаритный переменного тока общепромышленного применения КМИ на ток нагрузки от 9 до 95 А предназначены для пуска, остановки и реверсирования асинхронных электродвигателей с короткозамкнутым ротором на напряжение до 660 В (категория применения АС-3), а также для дистанционного управления цепями освещения, нагревательными цепями и различными малоиндуктивными нагрузками (категория применения АС-1). Все исполнения на ток нагрузки до 40 А имеют одну группу замыкающих или размыкающих дополнительных контактов. Исполнения на ток нагрузки свыше 40 А - две группы (замыкающую и размыкающую). Область применения малогабаритных контакторов серии КМИ - управление вентиляторами, насосами, тепловыми завесами, печами, кран-балками, станками, освещением, в системах автоматического ввода резерва (АВР). По своим конструктивным и техническим характеристикам контакторы малогабаритные серии КМИ соответствуют требованиям международных и российских стандартов ГОСТ Р 50030.4.1-2002 (МЭК 60947-4-1- | 2857.68 | 2571.91
00-00052405 | KKM21-032-400-10 | IEK | Контактор малогабаритный переменного тока общепромышленного применения КМИ на ток нагрузки от 9 до 95 А предназначены для пуска, остановки и реверсирования асинхронных электродвигателей с короткозамкнутым ротором на напряжение до 660 В (категория применения АС-3), а также для дистанционного управления цепями освещения, нагревательными цепями и различными малоиндуктивными нагрузками (категория применения АС-1). Все исполнения на ток нагрузки до 40 А имеют одну группу замыкающих или размыкающих дополнительных контактов. Исполнения на ток нагрузки свыше 40 А - две группы (замыкающую и размыкающую). Область применения малогабаритных контакторов серии КМИ - управление вентиляторами, насосами, тепловыми завесами, печами, кран-балками, станками, освещением, в системах автоматического ввода резерва (АВР). По своим конструктивным и техническим характеристикам контакторы малогабаритные серии КМИ соответствуют требованиям международных и российских стандартов ГОСТ Р 50030.4.1-2002 (МЭК 60947-4-1- | 1944.26 | 1749.83
00-00052401 | KKM21-032-110-01 | IEK | Контактор малогабаритный переменного тока общепромышленного применения КМИ на ток нагрузки от 9 до 95 А предназначены для пуска, остановки и реверсирования асинхронных электродвигателей с короткозамкнутым ротором на напряжение до 660 В (категория применения АС-3), а также для дистанционного управления цепями освещения, нагревательными цепями и различными малоиндуктивными нагрузками (категория применения АС-1). Все исполнения на ток нагрузки до 40 А имеют одну группу замыкающих или размыкающих дополнительных контактов. Исполнения на ток нагрузки свыше 40 А - две группы (замыкающую и размыкающую). Область применения малогабаритных контакторов серии КМИ - управление вентиляторами, насосами, тепловыми завесами, печами, кран-балками, станками, освещением, в системах автоматического ввода резерва (АВР). По своим конструктивным и техническим характеристикам контакторы малогабаритные серии КМИ соответствуют требованиям международных и российских стандартов ГОСТ Р 50030.4.1-2002 (МЭК 60947-4-1- | 3190.62 | 2871.56
00-00052403 | KKM21-032-230-01 | IEK | Контактор малогабаритный переменного тока общепромышленного применения КМИ на ток нагрузки от 9 до 95 А предназначены для пуска, остановки и реверсирования асинхронных электродвигателей с короткозамкнутым ротором на напряжение до 660 В (категория применения АС-3), а также для дистанционного управления цепями освещения, нагревательными цепями и различными малоиндуктивными нагрузками (категория применения АС-1). Все исполнения на ток нагрузки до 40 А имеют одну группу замыкающих или размыкающих дополнительных контактов. Исполнения на ток нагрузки свыше 40 А - две группы (замыкающую и размыкающую). Область применения малогабаритных контакторов серии КМИ - управление вентиляторами, насосами, тепловыми завесами, печами, кран-балками, станками, освещением, в системах автоматического ввода резерва (АВР). По своим конструктивным и техническим характеристикам контакторы малогабаритные серии КМИ соответствуют требованиям международных и российских стандартов ГОСТ Р 50030.4.1-2002 (МЭК 60947-4-1- | 2614.36 | 2352.92
00-00052391 | KKM21-024-110-01 | IEK | Контактор малогабаритный переменного тока общепромышленного применения КМИ на ток нагрузки от 9 до 95 А предназначены для пуска, остановки и реверсирования асинхронных электродвигателей с короткозамкнутым ротором на напряжение до 660 В (категория применения АС-3), а также для дистанционного управления цепями освещения, нагревательными цепями и различными малоиндуктивными нагрузками (категория применения АС-1). Все исполнения на ток нагрузки до 40 А имеют одну группу замыкающих или размыкающих дополнительных контактов. Исполнения на ток нагрузки свыше 40 А - две группы (замыкающую и размыкающую). Область применения малогабаритных контакторов серии КМИ - управление вентиляторами, насосами, тепловыми завесами, печами, кран-балками, станками, освещением, в системах автоматического ввода резерва (АВР). По своим конструктивным и техническим характеристикам контакторы малогабаритные серии КМИ соответствуют требованиям международных и российских стандартов ГОСТ Р 50030.4.1-2002 (МЭК 60947-4-1- | Уточняйте у менеджера | Уточняйте у менеджера
00-00052404 | KKM21-032-400-01 | IEK | Контактор малогабаритный переменного тока общепромышленного применения КМИ на ток нагрузки от 9 до 95 А предназначены для пуска, остановки и реверсирования асинхронных электродвигателей с короткозамкнутым ротором на напряжение до 660 В (категория применения АС-3), а также для дистанционного управления цепями освещения, нагревательными цепями и различными малоиндуктивными нагрузками (категория применения АС-1). Все исполнения на ток нагрузки до 40 А имеют одну группу замыкающих или размыкающих дополнительных контактов. Исполнения на ток нагрузки свыше 40 А - две группы (замыкающую и размыкающую). Область применения малогабаритных контакторов серии КМИ - управление вентиляторами, насосами, тепловыми завесами, печами, кран-балками, станками, освещением, в системах автоматического ввода резерва (АВР). По своим конструктивным и техническим характеристикам контакторы малогабаритные серии КМИ соответствуют требованиям международных и российских стандартов ГОСТ Р 50030.4.1-2002 (МЭК 60947-4-1- | 3289.9 | 2960.91
00-00052407 | KKM31-040-110-11 | IEK | Контактор малогабаритный переменного тока общепромышленного применения КМИ на ток нагрузки от 9 до 95 А предназначены для пуска, остановки и реверсирования асинхронных электродвигателей с короткозамкнутым ротором на напряжение до 660 В (категория применения АС-3), а также для дистанционного управления цепями освещения, нагревательными цепями и различными малоиндуктивными нагрузками (категория применения АС-1). Все исполнения на ток нагрузки до 40 А имеют одну группу замыкающих или размыкающих дополнительных контактов. Исполнения на ток нагрузки свыше 40 А - две группы (замыкающую и размыкающую). Область применения малогабаритных контакторов серии КМИ - управление вентиляторами, насосами, тепловыми завесами, печами, кран-балками, станками, освещением, в системах автоматического ввода резерва (АВР). По своим конструктивным и техническим характеристикам контакторы малогабаритные серии КМИ соответствуют требованиям международных и российских стандартов ГОСТ Р 50030.4.1-2002 (МЭК 60947-4-1- | 5470.2 | 4923.18
00-00052408 | KKM31-040-230-11 | IEK | Контактор малогабаритный переменного тока общепромышленного применения КМИ на ток нагрузки от 9 до 95 А предназначены для пуска, остановки и реверсирования асинхронных электродвигателей с короткозамкнутым ротором на напряжение до 660 В (категория применения АС-3), а также для дистанционного управления цепями освещения, нагревательными цепями и различными малоиндуктивными нагрузками (категория применения АС-1). Все исполнения на ток нагрузки до 40 А имеют одну группу замыкающих или размыкающих дополнительных контактов. Исполнения на ток нагрузки свыше 40 А - две группы (замыкающую и размыкающую). Область применения малогабаритных контакторов серии КМИ - управление вентиляторами, насосами, тепловыми завесами, печами, кран-балками, станками, освещением, в системах автоматического ввода резерва (АВР). По своим конструктивным и техническим характеристикам контакторы малогабаритные серии КМИ соответствуют требованиям международных и российских стандартов ГОСТ Р 50030.4.1-2002 (МЭК 60947-4-1- | 3446.14 | 3101.53
00-00052406 | KKM31-040-036-11 | IEK | Контактор малогабаритный переменного тока общепромышленного применения КМИ на ток нагрузки от 9 до 95 А предназначены для пуска, остановки и реверсирования асинхронных электродвигателей с короткозамкнутым ротором на напряжение до 660 В (категория применения АС-3), а также для дистанционного управления цепями освещения, нагревательными цепями и различными малоиндуктивными нагрузками (категория применения АС-1). Все исполнения на ток нагрузки до 40 А имеют одну группу замыкающих или размыкающих дополнительных контактов. Исполнения на ток нагрузки свыше 40 А - две группы (замыкающую и размыкающую). Область применения малогабаритных контакторов серии КМИ - управление вентиляторами, насосами, тепловыми завесами, печами, кран-балками, станками, освещением, в системах автоматического ввода резерва (АВР). По своим конструктивным и техническим характеристикам контакторы малогабаритные серии КМИ соответствуют требованиям международных и российских стандартов ГОСТ Р 50030.4.1-2002 (МЭК 60947-4-1- | 4642.84 | 4178.56
00-00052409 | KKM31-040-400-11 | IEK | Контактор малогабаритный переменного тока общепромышленного применения КМИ на ток нагрузки от 9 до 95 А предназначены для пуска, остановки и реверсирования асинхронных электродвигателей с короткозамкнутым ротором на напряжение до 660 В (категория применения АС-3), а также для дистанционного управления цепями освещения, нагревательными цепями и различными малоиндуктивными нагрузками (категория применения АС-1). Все исполнения на ток нагрузки до 40 А имеют одну группу замыкающих или размыкающих дополнительных контактов. Исполнения на ток нагрузки свыше 40 А - две группы (замыкающую и размыкающую). Область применения малогабаритных контакторов серии КМИ - управление вентиляторами, насосами, тепловыми завесами, печами, кран-балками, станками, освещением, в системах автоматического ввода резерва (АВР). По своим конструктивным и техническим характеристикам контакторы малогабаритные серии КМИ соответствуют требованиям международных и российских стандартов ГОСТ Р 50030.4.1-2002 (МЭК 60947-4-1- | 3496.56 | 3146.9
00-00052410 | KKM31-050-110-11 | IEK | Контактор малогабаритный переменного тока общепромышленного применения КМИ на ток нагрузки от 9 до 95 А предназначены для пуска, остановки и реверсирования асинхронных электродвигателей с короткозамкнутым ротором на напряжение до 660 В (категория применения АС-3), а также для дистанционного управления цепями освещения, нагревательными цепями и различными малоиндуктивными нагрузками (категория применения АС-1). Все исполнения на ток нагрузки до 40 А имеют одну группу замыкающих или размыкающих дополнительных контактов. Исполнения на ток нагрузки свыше 40 А - две группы (замыкающую и размыкающую). Область применения малогабаритных контакторов серии КМИ - управление вентиляторами, насосами, тепловыми завесами, печами, кран-балками, станками, освещением, в системах автоматического ввода резерва (АВР). По своим конструктивным и техническим характеристикам контакторы малогабаритные серии КМИ соответствуют требованиям международных и российских стандартов ГОСТ Р 50030.4.1-2002 (МЭК 60947-4-1- | 6295.96 | 5666.36
00-00028417 | KKM31-050-230-11 | IEK | Контактор малогабаритный переменного тока общепромышленного применения КМИ на ток нагрузки от 9 до 95 А предназначены для пуска, остановки и реверсирования асинхронных электродвигателей с короткозамкнутым ротором на напряжение до 660 В (категория применения АС-3), а также для дистанционного управления цепями освещения, нагревательными цепями и различными малоиндуктивными нагрузками (категория применения АС-1). Все исполнения на ток нагрузки до 40 А имеют одну группу замыкающих или размыкающих дополнительных контактов. Исполнения на ток нагрузки свыше 40 А - две группы (замыкающую и размыкающую). Область применения малогабаритных контакторов серии КМИ - управление вентиляторами, насосами, тепловыми завесами, печами, кран-балками, станками, освещением, в системах автоматического ввода резерва (АВР). По своим конструктивным и техническим характеристикам контакторы малогабаритные серии КМИ соответствуют требованиям международных и российских стандартов ГОСТ Р 50030.4.1-2002 (МЭК 60947-4-1- | 4303.45 | 3873.11
00-00052411 | KKM31-050-400-11 | IEK | Контактор малогабаритный переменного тока общепромышленного применения КМИ на ток нагрузки от 9 до 95 А предназначены для пуска, остановки и реверсирования асинхронных электродвигателей с короткозамкнутым ротором на напряжение до 660 В (категория применения АС-3), а также для дистанционного управления цепями освещения, нагревательными цепями и различными малоиндуктивными нагрузками (категория применения АС-1). Все исполнения на ток нагрузки до 40 А имеют одну группу замыкающих или размыкающих дополнительных контактов. Исполнения на ток нагрузки свыше 40 А - две группы (замыкающую и размыкающую). Область применения малогабаритных контакторов серии КМИ - управление вентиляторами, насосами, тепловыми завесами, печами, кран-балками, станками, освещением, в системах автоматического ввода резерва (АВР). По своим конструктивным и техническим характеристикам контакторы малогабаритные серии КМИ соответствуют требованиям международных и российских стандартов ГОСТ Р 50030.4.1-2002 (МЭК 60947-4-1- | 4729.99 | 4256.99
00-00052413 | KKM41-065-110-11 | IEK | Контактор малогабаритный переменного тока общепромышленного применения КМИ на ток нагрузки от 9 до 95 А предназначены для пуска, остановки и реверсирования асинхронных электродвигателей с короткозамкнутым ротором на напряжение до 660 В (категория применения АС-3), а также для дистанционного управления цепями освещения, нагревательными цепями и различными малоиндуктивными нагрузками (категория применения АС-1). Все исполнения на ток нагрузки до 40 А имеют одну группу замыкающих или размыкающих дополнительных контактов. Исполнения на ток нагрузки свыше 40 А - две группы (замыкающую и размыкающую). Область применения малогабаритных контакторов серии КМИ - управление вентиляторами, насосами, тепловыми завесами, печами, кран-балками, станками, освещением, в системах автоматического ввода резерва (АВР). По своим конструктивным и техническим характеристикам контакторы малогабаритные серии КМИ соответствуют требованиям международных и российских стандартов ГОСТ Р 50030.4.1-2002 (МЭК 60947-4-1- | 5910.1 | 5319.09
00-00052414 | KKM41-065-230-11 | IEK | Контактор малогабаритный переменного тока общепромышленного применения КМИ на ток нагрузки от 9 до 95 А предназначены для пуска, остановки и реверсирования асинхронных электродвигателей с короткозамкнутым ротором на напряжение до 660 В (категория применения АС-3), а также для дистанционного управления цепями освещения, нагревательными цепями и различными малоиндуктивными нагрузками (категория применения АС-1). Все исполнения на ток нагрузки до 40 А имеют одну группу замыкающих или размыкающих дополнительных контактов. Исполнения на ток нагрузки свыше 40 А - две группы (замыкающую и размыкающую). Область применения малогабаритных контакторов серии КМИ - управление вентиляторами, насосами, тепловыми завесами, печами, кран-балками, станками, освещением, в системах автоматического ввода резерва (АВР). По своим конструктивным и техническим характеристикам контакторы малогабаритные серии КМИ соответствуют требованиям международных и российских стандартов ГОСТ Р 50030.4.1-2002 (МЭК 60947-4-1- | 4397.8 | 3958.02
00-00052415 | KKM41-065-400-11 | IEK | Контактор малогабаритный переменного тока общепромышленного применения КМИ на ток нагрузки от 9 до 95 А предназначены для пуска, остановки и реверсирования асинхронных электродвигателей с короткозамкнутым ротором на напряжение до 660 В (категория применения АС-3), а также для дистанционного управления цепями освещения, нагревательными цепями и различными малоиндуктивными нагрузками (категория применения АС-1). Все исполнения на ток нагрузки до 40 А имеют одну группу замыкающих или размыкающих дополнительных контактов. Исполнения на ток нагрузки свыше 40 А - две группы (замыкающую и размыкающую). Область применения малогабаритных контакторов серии КМИ - управление вентиляторами, насосами, тепловыми завесами, печами, кран-балками, станками, освещением, в системах автоматического ввода резерва (АВР). По своим конструктивным и техническим характеристикам контакторы малогабаритные серии КМИ соответствуют требованиям международных и российских стандартов ГОСТ Р 50030.4.1-2002 (МЭК 60947-4-1- | 4535.77 | 4082.19
00-00052416 | KKM41-080-110-11 | IEK | Контактор малогабаритный переменного тока общепромышленного применения КМИ на ток нагрузки от 9 до 95 А предназначены для пуска, остановки и реверсирования асинхронных электродвигателей с короткозамкнутым ротором на напряжение до 660 В (категория применения АС-3), а также для дистанционного управления цепями освещения, нагревательными цепями и различными малоиндуктивными нагрузками (категория применения АС-1). Все исполнения на ток нагрузки до 40 А имеют одну группу замыкающих или размыкающих дополнительных контактов. Исполнения на ток нагрузки свыше 40 А - две группы (замыкающую и размыкающую). Область применения малогабаритных контакторов серии КМИ - управление вентиляторами, насосами, тепловыми завесами, печами, кран-балками, станками, освещением, в системах автоматического ввода резерва (АВР). По своим конструктивным и техническим характеристикам контакторы малогабаритные серии КМИ соответствуют требованиям международных и российских стандартов ГОСТ Р 50030.4.1-2002 (МЭК 60947-4-1- | 9174.1 | 8256.69
00-00028418 | KKM41-080-230-11 | IEK | Контактор малогабаритный переменного тока общепромышленного применения КМИ на ток нагрузки от 9 до 95 А предназначены для пуска, остановки и реверсирования асинхронных электродвигателей с короткозамкнутым ротором на напряжение до 660 В (категория применения АС-3), а также для дистанционного управления цепями освещения, нагревательными цепями и различными малоиндуктивными нагрузками (категория применения АС-1). Все исполнения на ток нагрузки до 40 А имеют одну группу замыкающих или размыкающих дополнительных контактов. Исполнения на ток нагрузки свыше 40 А - две группы (замыкающую и размыкающую). Область применения малогабаритных контакторов серии КМИ - управление вентиляторами, насосами, тепловыми завесами, печами, кран-балками, станками, освещением, в системах автоматического ввода резерва (АВР). По своим конструктивным и техническим характеристикам контакторы малогабаритные серии КМИ соответствуют требованиям международных и российских стандартов ГОСТ Р 50030.4.1-2002 (МЭК 60947-4-1- | 6076.75 | 5469.08
00-00052417 | KKM41-080-400-11 | IEK | Контактор малогабаритный переменного тока общепромышленного применения КМИ на ток нагрузки от 9 до 95 А предназначены для пуска, остановки и реверсирования асинхронных электродвигателей с короткозамкнутым ротором на напряжение до 660 В (категория применения АС-3), а также для дистанционного управления цепями освещения, нагревательными цепями и различными малоиндуктивными нагрузками (категория применения АС-1). Все исполнения на ток нагрузки до 40 А имеют одну группу замыкающих или размыкающих дополнительных контактов. Исполнения на ток нагрузки свыше 40 А - две группы (замыкающую и размыкающую). Область применения малогабаритных контакторов серии КМИ - управление вентиляторами, насосами, тепловыми завесами, печами, кран-балками, станками, освещением, в системах автоматического ввода резерва (АВР). По своим конструктивным и техническим характеристикам контакторы малогабаритные серии КМИ соответствуют требованиям международных и российских стандартов ГОСТ Р 50030.4.1-2002 (МЭК 60947-4-1- | 6617.63 | 5955.87
00-00052418 | KKM41-095-110-11 | IEK | Контактор малогабаритный переменного тока общепромышленного применения КМИ на ток нагрузки от 9 до 95 А предназначены для пуска, остановки и реверсирования асинхронных электродвигателей с короткозамкнутым ротором на напряжение до 660 В (категория применения АС-3), а также для дистанционного управления цепями освещения, нагревательными цепями и различными малоиндуктивными нагрузками (категория применения АС-1). Все исполнения на ток нагрузки до 40 А имеют одну группу замыкающих или размыкающих дополнительных контактов. Исполнения на ток нагрузки свыше 40 А - две группы (замыкающую и размыкающую). Область применения малогабаритных контакторов серии КМИ - управление вентиляторами, насосами, тепловыми завесами, печами, кран-балками, станками, освещением, в системах автоматического ввода резерва (АВР). По своим конструктивным и техническим характеристикам контакторы малогабаритные серии КМИ соответствуют требованиям международных и российских стандартов ГОСТ Р 50030.4.1-2002 (МЭК 60947-4-1- | 10650.4 | 9585.36
00-00052419 | KKM41-095-230-11 | IEK | Контактор малогабаритный переменного тока общепромышленного применения КМИ на ток нагрузки от 9 до 95 А предназначены для пуска, остановки и реверсирования асинхронных электродвигателей с короткозамкнутым ротором на напряжение до 660 В (категория применения АС-3), а также для дистанционного управления цепями освещения, нагревательными цепями и различными малоиндуктивными нагрузками (категория применения АС-1). Все исполнения на ток нагрузки до 40 А имеют одну группу замыкающих или размыкающих дополнительных контактов. Исполнения на ток нагрузки свыше 40 А - две группы (замыкающую и размыкающую). Область применения малогабаритных контакторов серии КМИ - управление вентиляторами, насосами, тепловыми завесами, печами, кран-балками, станками, освещением, в системах автоматического ввода резерва (АВР). По своим конструктивным и техническим характеристикам контакторы малогабаритные серии КМИ соответствуют требованиям международных и российских стандартов ГОСТ Р 50030.4.1-2002 (МЭК 60947-4-1- | 6027.23 | 5424.51
00-00052420 | KKM41-095-400-11 | IEK | Контактор малогабаритный переменного тока общепромышленного применения КМИ на ток нагрузки от 9 до 95 А предназначены для пуска, остановки и реверсирования асинхронных электродвигателей с короткозамкнутым ротором на напряжение до 660 В (категория применения АС-3), а также для дистанционного управления цепями освещения, нагревательными цепями и различными малоиндуктивными нагрузками (категория применения АС-1). Все исполнения на ток нагрузки до 40 А имеют одну группу замыкающих или размыкающих дополнительных контактов. Исполнения на ток нагрузки свыше 40 А - две группы (замыкающую и размыкающую). Область применения малогабаритных контакторов серии КМИ - управление вентиляторами, насосами, тепловыми завесами, печами, кран-балками, станками, освещением, в системах автоматического ввода резерва (АВР). По своим конструктивным и техническим характеристикам контакторы малогабаритные серии КМИ соответствуют требованиям международных и российских стандартов ГОСТ Р 50030.4.1-2002 (МЭК 60947-4-1- | 6118.8 | 5506.92
00-00052525 | KKM16-009-D001-220-00 | IEK | Контакторы КМИ в сборе с электротепловым реле в защитной оболочке являются комплектным устройством, состоящим из малогабаритного контактора КМИ, теплового реле РТИ, оболочки с сальниками и кнопок управления. Предназначены для дистанционного пуска непосредственным подключением к сети и остановки трехфазных асинхронных электродвигателей с короткозамкнутым ротором на напряжение переменного тока до 400 В, а также для защиты электродвигателей от перегрузок недопустимой продолжительности и сверхтоков, возникающих при обрыве одной из фаз. При применении контакторов КМИ 10910+КМИ 23211 используется пластиковая оболочка, контакторов КМИ 34012+КМИ 49512 - металлическая оболочка. | Уточняйте у менеджера | Уточняйте у менеджера
00-00052522 | KKM16-009-C016-220-00 | IEK | Контакторы КМИ в сборе с электротепловым реле в защитной оболочке являются комплектным устройством, состоящим из малогабаритного контактора КМИ, теплового реле РТИ, оболочки с сальниками и кнопок управления. Предназначены для дистанционного пуска непосредственным подключением к сети и остановки трехфазных асинхронных электродвигателей с короткозамкнутым ротором на напряжение переменного тока до 400 В, а также для защиты электродвигателей от перегрузок недопустимой продолжительности и сверхтоков, возникающих при обрыве одной из фаз. При применении контакторов КМИ 10910+КМИ 23211 используется пластиковая оболочка, контакторов КМИ 34012+КМИ 49512 - металлическая оболочка. | Уточняйте у менеджера | Уточняйте у менеджера
00-00052523 | KKM16-009-C025-220-00 | IEK | Контакторы КМИ в сборе с электротепловым реле в защитной оболочке являются комплектным устройством, состоящим из малогабаритного контактора КМИ, теплового реле РТИ, оболочки с сальниками и кнопок управления. Предназначены для дистанционного пуска непосредственным подключением к сети и остановки трехфазных асинхронных электродвигателей с короткозамкнутым ротором на напряжение переменного тока до 400 В, а также для защиты электродвигателей от перегрузок недопустимой продолжительности и сверхтоков, возникающих при обрыве одной из фаз. При применении контакторов КМИ 10910+КМИ 23211 используется пластиковая оболочка, контакторов КМИ 34012+КМИ 49512 - металлическая оболочка. | Уточняйте у менеджера | Уточняйте у менеджера
00-00052526 | KKM16-009-D004-220-00 | IEK | Контакторы КМИ в сборе с электротепловым реле в защитной оболочке являются комплектным устройством, состоящим из малогабаритного контактора КМИ, теплового реле РТИ, оболочки с сальниками и кнопок управления. Предназначены для дистанционного пуска непосредственным подключением к сети и остановки трехфазных асинхронных электродвигателей с короткозамкнутым ротором на напряжение переменного тока до 400 В, а также для защиты электродвигателей от перегрузок недопустимой продолжительности и сверхтоков, возникающих при обрыве одной из фаз. При применении контакторов КМИ 10910+КМИ 23211 используется пластиковая оболочка, контакторов КМИ 34012+КМИ 49512 - металлическая оболочка. | Уточняйте у менеджера | Уточняйте у менеджера
00-00052524 | KKM16-009-C063-220-00 | IEK | Контакторы КМИ в сборе с электротепловым реле в защитной оболочке являются комплектным устройством, состоящим из малогабаритного контактора КМИ, теплового реле РТИ, оболочки с сальниками и кнопок управления. Предназначены для дистанционного пуска непосредственным подключением к сети и остановки трехфазных асинхронных электродвигателей с короткозамкнутым ротором на напряжение переменного тока до 400 В, а также для защиты электродвигателей от перегрузок недопустимой продолжительности и сверхтоков, возникающих при обрыве одной из фаз. При применении контакторов КМИ 10910+КМИ 23211 используется пластиковая оболочка, контакторов КМИ 34012+КМИ 49512 - металлическая оболочка. | Уточняйте у менеджера | Уточняйте у менеджера
00-00052518 | KKM16-009-0001-220-00 | IEK | Контакторы КМИ в сборе с электротепловым реле в защитной оболочке являются комплектным устройством, состоящим из малогабаритного контактора КМИ, теплового реле РТИ, оболочки с сальниками и кнопок управления. Предназначены для дистанционного пуска непосредственным подключением к сети и остановки трехфазных асинхронных электродвигателей с короткозамкнутым ротором на напряжение переменного тока до 400 В, а также для защиты электродвигателей от перегрузок недопустимой продолжительности и сверхтоков, возникающих при обрыве одной из фаз. При применении контакторов КМИ 10910+КМИ 23211 используется пластиковая оболочка, контакторов КМИ 34012+КМИ 49512 - металлическая оболочка. | Уточняйте у менеджера | Уточняйте у менеджера
00-00052527 | KKM16-009-D016-220-00 | IEK | Контакторы КМИ в сборе с электротепловым реле в защитной оболочке являются комплектным устройством, состоящим из малогабаритного контактора КМИ, теплового реле РТИ, оболочки с сальниками и кнопок управления. Предназначены для дистанционного пуска непосредственным подключением к сети и остановки трехфазных асинхронных электродвигателей с короткозамкнутым ротором на напряжение переменного тока до 400 В, а также для защиты электродвигателей от перегрузок недопустимой продолжительности и сверхтоков, возникающих при обрыве одной из фаз. При применении контакторов КМИ 10910+КМИ 23211 используется пластиковая оболочка, контакторов КМИ 34012+КМИ 49512 - металлическая оболочка. | Уточняйте у менеджера | Уточняйте у менеджера
00-00052528 | KKM16-009-D025-220-00 | IEK | Контакторы КМИ в сборе с электротепловым реле в защитной оболочке являются комплектным устройством, состоящим из малогабаритного контактора КМИ, теплового реле РТИ, оболочки с сальниками и кнопок управления. Предназначены для дистанционного пуска непосредственным подключением к сети и остановки трехфазных асинхронных электродвигателей с короткозамкнутым ротором на напряжение переменного тока до 400 В, а также для защиты электродвигателей от перегрузок недопустимой продолжительности и сверхтоков, возникающих при обрыве одной из фаз. При применении контакторов КМИ 10910+КМИ 23211 используется пластиковая оболочка, контакторов КМИ 34012+КМИ 49512 - металлическая оболочка. | Уточняйте у менеджера | Уточняйте у менеджера
00-00052519 | KKM16-009-0004-220-00 | IEK | Контакторы КМИ в сборе с электротепловым реле в защитной оболочке являются комплектным устройством, состоящим из малогабаритного контактора КМИ, теплового реле РТИ, оболочки с сальниками и кнопок управления. Предназначены для дистанционного пуска непосредственным подключением к сети и остановки трехфазных асинхронных электродвигателей с короткозамкнутым ротором на напряжение переменного тока до 400 В, а также для защиты электродвигателей от перегрузок недопустимой продолжительности и сверхтоков, возникающих при обрыве одной из фаз. При применении контакторов КМИ 10910+КМИ 23211 используется пластиковая оболочка, контакторов КМИ 34012+КМИ 49512 - металлическая оболочка. | Уточняйте у менеджера | Уточняйте у менеджера
00-00052529 | KKM16-009-I-220-00 | IEK | Контакторы КМИ в сборе с электротепловым реле в защитной оболочке являются комплектным устройством, состоящим из малогабаритного контактора КМИ, теплового реле РТИ, оболочки с сальниками и кнопок управления. Предназначены для дистанционного пуска непосредственным подключением к сети и остановки трехфазных асинхронных электродвигателей с короткозамкнутым ротором на напряжение переменного тока до 400 В, а также для защиты электродвигателей от перегрузок недопустимой продолжительности и сверхтоков, возникающих при обрыве одной из фаз. При применении контакторов КМИ 10910+КМИ 23211 используется пластиковая оболочка, контакторов КМИ 34012+КМИ 49512 - металлическая оболочка. | 4752.58 | 4277.32
00-00052530 | KKM16-009-I-380-00 | IEK | Контакторы КМИ в сборе с электротепловым реле в защитной оболочке являются комплектным устройством, состоящим из малогабаритного контактора КМИ, теплового реле РТИ, оболочки с сальниками и кнопок управления. Предназначены для дистанционного пуска непосредственным подключением к сети и остановки трехфазных асинхронных электродвигателей с короткозамкнутым ротором на напряжение переменного тока до 400 В, а также для защиты электродвигателей от перегрузок недопустимой продолжительности и сверхтоков, возникающих при обрыве одной из фаз. При применении контакторов КМИ 10910+КМИ 23211 используется пластиковая оболочка, контакторов КМИ 34012+КМИ 49512 - металлическая оболочка. | 4527.83 | 4075.05
00-00052520 | KKM16-009-220-00 | IEK | Контакторы КМИ в сборе с электротепловым реле в защитной оболочке являются комплектным устройством, состоящим из малогабаритного контактора КМИ, теплового реле РТИ, оболочки с сальниками и кнопок управления. Предназначены для дистанционного пуска непосредственным подключением к сети и остановки трехфазных асинхронных электродвигателей с короткозамкнутым ротором на напряжение переменного тока до 400 В, а также для защиты электродвигателей от перегрузок недопустимой продолжительности и сверхтоков, возникающих при обрыве одной из фаз. При применении контакторов КМИ 10910+КМИ 23211 используется пластиковая оболочка, контакторов КМИ 34012+КМИ 49512 - металлическая оболочка. | 3757.2 | 3381.48
00-00052521 | KKM16-009-380-00 | IEK | Контакторы КМИ в сборе с электротепловым реле в защитной оболочке являются комплектным устройством, состоящим из малогабаритного контактора КМИ, теплового реле РТИ, оболочки с сальниками и кнопок управления. Предназначены для дистанционного пуска непосредственным подключением к сети и остановки трехфазных асинхронных электродвигателей с короткозамкнутым ротором на напряжение переменного тока до 400 В, а также для защиты электродвигателей от перегрузок недопустимой продолжительности и сверхтоков, возникающих при обрыве одной из фаз. При применении контакторов КМИ 10910+КМИ 23211 используется пластиковая оболочка, контакторов КМИ 34012+КМИ 49512 - металлическая оболочка. | 3727.49 | 3354.74
00-00052533 | KKM16-012-I-220-00 | IEK | Контакторы КМИ в сборе с электротепловым реле в защитной оболочке являются комплектным устройством, состоящим из малогабаритного контактора КМИ, теплового реле РТИ, оболочки с сальниками и кнопок управления. Предназначены для дистанционного пуска непосредственным подключением к сети и остановки трехфазных асинхронных электродвигателей с короткозамкнутым ротором на напряжение переменного тока до 400 В, а также для защиты электродвигателей от перегрузок недопустимой продолжительности и сверхтоков, возникающих при обрыве одной из фаз. При применении контакторов КМИ 10910+КМИ 23211 используется пластиковая оболочка, контакторов КМИ 34012+КМИ 49512 - металлическая оболочка. | 5249.51 | 4724.56
00-00052534 | KKM16-012-I-380-00 | IEK | Контакторы КМИ в сборе с электротепловым реле в защитной оболочке являются комплектным устройством, состоящим из малогабаритного контактора КМИ, теплового реле РТИ, оболочки с сальниками и кнопок управления. Предназначены для дистанционного пуска непосредственным подключением к сети и остановки трехфазных асинхронных электродвигателей с короткозамкнутым ротором на напряжение переменного тока до 400 В, а также для защиты электродвигателей от перегрузок недопустимой продолжительности и сверхтоков, возникающих при обрыве одной из фаз. При применении контакторов КМИ 10910+КМИ 23211 используется пластиковая оболочка, контакторов КМИ 34012+КМИ 49512 - металлическая оболочка. | 5053.37 | 4548.03
00-00052531 | KKM16-012-220-00 | IEK | Контакторы КМИ в сборе с электротепловым реле в защитной оболочке являются комплектным устройством, состоящим из малогабаритного контактора КМИ, теплового реле РТИ, оболочки с сальниками и кнопок управления. Предназначены для дистанционного пуска непосредственным подключением к сети и остановки трехфазных асинхронных электродвигателей с короткозамкнутым ротором на напряжение переменного тока до 400 В, а также для защиты электродвигателей от перегрузок недопустимой продолжительности и сверхтоков, возникающих при обрыве одной из фаз. При применении контакторов КМИ 10910+КМИ 23211 используется пластиковая оболочка, контакторов КМИ 34012+КМИ 49512 - металлическая оболочка. | 4495.24 | 4045.72
00-00052532 | KKM16-012-380-00 | IEK | Контакторы КМИ в сборе с электротепловым реле в защитной оболочке являются комплектным устройством, состоящим из малогабаритного контактора КМИ, теплового реле РТИ, оболочки с сальниками и кнопок управления. Предназначены для дистанционного пуска непосредственным подключением к сети и остановки трехфазных асинхронных электродвигателей с короткозамкнутым ротором на напряжение переменного тока до 400 В, а также для защиты электродвигателей от перегрузок недопустимой продолжительности и сверхтоков, возникающих при обрыве одной из фаз. При применении контакторов КМИ 10910+КМИ 23211 используется пластиковая оболочка, контакторов КМИ 34012+КМИ 49512 - металлическая оболочка. | 4249.06 | 3824.15
00-00052537 | KKM16-018-I-220-00 | IEK | Контакторы КМИ в сборе с электротепловым реле в защитной оболочке являются комплектным устройством, состоящим из малогабаритного контактора КМИ, теплового реле РТИ, оболочки с сальниками и кнопок управления. Предназначены для дистанционного пуска непосредственным подключением к сети и остановки трехфазных асинхронных электродвигателей с короткозамкнутым ротором на напряжение переменного тока до 400 В, а также для защиты электродвигателей от перегрузок недопустимой продолжительности и сверхтоков, возникающих при обрыве одной из фаз. При применении контакторов КМИ 10910+КМИ 23211 используется пластиковая оболочка, контакторов КМИ 34012+КМИ 49512 - металлическая оболочка. | 5691.8 | 5122.62
00-00052538 | KKM16-018-I-380-00 | IEK | Контакторы КМИ в сборе с электротепловым реле в защитной оболочке являются комплектным устройством, состоящим из малогабаритного контактора КМИ, теплового реле РТИ, оболочки с сальниками и кнопок управления. Предназначены для дистанционного пуска непосредственным подключением к сети и остановки трехфазных асинхронных электродвигателей с короткозамкнутым ротором на напряжение переменного тока до 400 В, а также для защиты электродвигателей от перегрузок недопустимой продолжительности и сверхтоков, возникающих при обрыве одной из фаз. При применении контакторов КМИ 10910+КМИ 23211 используется пластиковая оболочка, контакторов КМИ 34012+КМИ 49512 - металлическая оболочка. | 5164.57 | 4648.11
00-00052535 | KKM16-018-220-00 | IEK | Контакторы КМИ в сборе с электротепловым реле в защитной оболочке являются комплектным устройством, состоящим из малогабаритного контактора КМИ, теплового реле РТИ, оболочки с сальниками и кнопок управления. Предназначены для дистанционного пуска непосредственным подключением к сети и остановки трехфазных асинхронных электродвигателей с короткозамкнутым ротором на напряжение переменного тока до 400 В, а также для защиты электродвигателей от перегрузок недопустимой продолжительности и сверхтоков, возникающих при обрыве одной из фаз. При применении контакторов КМИ 10910+КМИ 23211 используется пластиковая оболочка, контакторов КМИ 34012+КМИ 49512 - металлическая оболочка. | 4499.96 | 4049.96
00-00052536 | KKM16-018-380-00 | IEK | Контакторы КМИ в сборе с электротепловым реле в защитной оболочке являются комплектным устройством, состоящим из малогабаритного контактора КМИ, теплового реле РТИ, оболочки с сальниками и кнопок управления. Предназначены для дистанционного пуска непосредственным подключением к сети и остановки трехфазных асинхронных электродвигателей с короткозамкнутым ротором на напряжение переменного тока до 400 В, а также для защиты электродвигателей от перегрузок недопустимой продолжительности и сверхтоков, возникающих при обрыве одной из фаз. При применении контакторов КМИ 10910+КМИ 23211 используется пластиковая оболочка, контакторов КМИ 34012+КМИ 49512 - металлическая оболочка. | 4732.18 | 4258.96
00-00052542 | KKM26-025-I-220-00 | IEK | Контакторы КМИ в сборе с электротепловым реле в защитной оболочке являются комплектным устройством, состоящим из малогабаритного контактора КМИ, теплового реле РТИ, оболочки с сальниками и кнопок управления. Предназначены для дистанционного пуска непосредственным подключением к сети и остановки трехфазных асинхронных электродвигателей с короткозамкнутым ротором на напряжение переменного тока до 400 В, а также для защиты электродвигателей от перегрузок недопустимой продолжительности и сверхтоков, возникающих при обрыве одной из фаз. При применении контакторов КМИ 10910+КМИ 23211 используется пластиковая оболочка, контакторов КМИ 34012+КМИ 49512 - металлическая оболочка. | 6190.22 | 5571.2
00-00052543 | KKM26-025-I-380-00 | IEK | Контакторы КМИ в сборе с электротепловым реле в защитной оболочке являются комплектным устройством, состоящим из малогабаритного контактора КМИ, теплового реле РТИ, оболочки с сальниками и кнопок управления. Предназначены для дистанционного пуска непосредственным подключением к сети и остановки трехфазных асинхронных электродвигателей с короткозамкнутым ротором на напряжение переменного тока до 400 В, а также для защиты электродвигателей от перегрузок недопустимой продолжительности и сверхтоков, возникающих при обрыве одной из фаз. При применении контакторов КМИ 10910+КМИ 23211 используется пластиковая оболочка, контакторов КМИ 34012+КМИ 49512 - металлическая оболочка. | 5958.74 | 5362.87
00-00052540 | KKM26-025-220-00 | IEK | Контакторы КМИ в сборе с электротепловым реле в защитной оболочке являются комплектным устройством, состоящим из малогабаритного контактора КМИ, теплового реле РТИ, оболочки с сальниками и кнопок управления. Предназначены для дистанционного пуска непосредственным подключением к сети и остановки трехфазных асинхронных электродвигателей с короткозамкнутым ротором на напряжение переменного тока до 400 В, а также для защиты электродвигателей от перегрузок недопустимой продолжительности и сверхтоков, возникающих при обрыве одной из фаз. При применении контакторов КМИ 10910+КМИ 23211 используется пластиковая оболочка, контакторов КМИ 34012+КМИ 49512 - металлическая оболочка. | 5038.18 | 4534.36
00-00052541 | KKM26-025-380-00 | IEK | Контакторы КМИ в сборе с электротепловым реле в защитной оболочке являются комплектным устройством, состоящим из малогабаритного контактора КМИ, теплового реле РТИ, оболочки с сальниками и кнопок управления. Предназначены для дистанционного пуска непосредственным подключением к сети и остановки трехфазных асинхронных электродвигателей с короткозамкнутым ротором на напряжение переменного тока до 400 В, а также для защиты электродвигателей от перегрузок недопустимой продолжительности и сверхтоков, возникающих при обрыве одной из фаз. При применении контакторов КМИ 10910+КМИ 23211 используется пластиковая оболочка, контакторов КМИ 34012+КМИ 49512 - металлическая оболочка. | 5199.9 | 4679.91
00-00052546 | KKM26-032-I-220-00 | IEK | Контакторы КМИ в сборе с электротепловым реле в защитной оболочке являются комплектным устройством, состоящим из малогабаритного контактора КМИ, теплового реле РТИ, оболочки с сальниками и кнопок управления. Предназначены для дистанционного пуска непосредственным подключением к сети и остановки трехфазных асинхронных электродвигателей с короткозамкнутым ротором на напряжение переменного тока до 400 В, а также для защиты электродвигателей от перегрузок недопустимой продолжительности и сверхтоков, возникающих при обрыве одной из фаз. При применении контакторов КМИ 10910+КМИ 23211 используется пластиковая оболочка, контакторов КМИ 34012+КМИ 49512 - металлическая оболочка. | 7365.68 | 6629.11
00-00052547 | KKM26-032-I-380-00 | IEK | Контакторы КМИ в сборе с электротепловым реле в защитной оболочке являются комплектным устройством, состоящим из малогабаритного контактора КМИ, теплового реле РТИ, оболочки с сальниками и кнопок управления. Предназначены для дистанционного пуска непосредственным подключением к сети и остановки трехфазных асинхронных электродвигателей с короткозамкнутым ротором на напряжение переменного тока до 400 В, а также для защиты электродвигателей от перегрузок недопустимой продолжительности и сверхтоков, возникающих при обрыве одной из фаз. При применении контакторов КМИ 10910+КМИ 23211 используется пластиковая оболочка, контакторов КМИ 34012+КМИ 49512 - металлическая оболочка. | 7448.47 | 6703.62
00-00052544 | KKM26-032-220-00 | IEK | Контакторы КМИ в сборе с электротепловым реле в защитной оболочке являются комплектным устройством, состоящим из малогабаритного контактора КМИ, теплового реле РТИ, оболочки с сальниками и кнопок управления. Предназначены для дистанционного пуска непосредственным подключением к сети и остановки трехфазных асинхронных электродвигателей с короткозамкнутым ротором на напряжение переменного тока до 400 В, а также для защиты электродвигателей от перегрузок недопустимой продолжительности и сверхтоков, возникающих при обрыве одной из фаз. При применении контакторов КМИ 10910+КМИ 23211 используется пластиковая оболочка, контакторов КМИ 34012+КМИ 49512 - металлическая оболочка. | 6137.84 | 5524.06
00-00052545 | KKM26-032-380-00 | IEK | Контакторы КМИ в сборе с электротепловым реле в защитной оболочке являются комплектным устройством, состоящим из малогабаритного контактора КМИ, теплового реле РТИ, оболочки с сальниками и кнопок управления. Предназначены для дистанционного пуска непосредственным подключением к сети и остановки трехфазных асинхронных электродвигателей с короткозамкнутым ротором на напряжение переменного тока до 400 В, а также для защиты электродвигателей от перегрузок недопустимой продолжительности и сверхтоков, возникающих при обрыве одной из фаз. При применении контакторов КМИ 10910+КМИ 23211 используется пластиковая оболочка, контакторов КМИ 34012+КМИ 49512 - металлическая оболочка. | 6388.34 | 5749.51
00-00052551 | KKM36-040-I-220-00 | IEK | Контакторы КМИ в сборе с электротепловым реле в защитной оболочке являются комплектным устройством, состоящим из малогабаритного контактора КМИ, теплового реле РТИ, оболочки с сальниками и кнопок управления. Предназначены для дистанционного пуска непосредственным подключением к сети и остановки трехфазных асинхронных электродвигателей с короткозамкнутым ротором на напряжение переменного тока до 400 В, а также для защиты электродвигателей от перегрузок недопустимой продолжительности и сверхтоков, возникающих при обрыве одной из фаз. При применении контакторов КМИ 10910+КМИ 23211 используется пластиковая оболочка, контакторов КМИ 34012+КМИ 49512 - металлическая оболочка. | 10614.32 | 9552.89
00-00052552 | KKM36-040-I-380-00 | IEK | Контакторы КМИ в сборе с электротепловым реле в защитной оболочке являются комплектным устройством, состоящим из малогабаритного контактора КМИ, теплового реле РТИ, оболочки с сальниками и кнопок управления. Предназначены для дистанционного пуска непосредственным подключением к сети и остановки трехфазных асинхронных электродвигателей с короткозамкнутым ротором на напряжение переменного тока до 400 В, а также для защиты электродвигателей от перегрузок недопустимой продолжительности и сверхтоков, возникающих при обрыве одной из фаз. При применении контакторов КМИ 10910+КМИ 23211 используется пластиковая оболочка, контакторов КМИ 34012+КМИ 49512 - металлическая оболочка. | 10305.16 | 9274.64
00-00052549 | KKM36-040-220-00 | IEK | Контакторы КМИ в сборе с электротепловым реле в защитной оболочке являются комплектным устройством, состоящим из малогабаритного контактора КМИ, теплового реле РТИ, оболочки с сальниками и кнопок управления. Предназначены для дистанционного пуска непосредственным подключением к сети и остановки трехфазных асинхронных электродвигателей с короткозамкнутым ротором на напряжение переменного тока до 400 В, а также для защиты электродвигателей от перегрузок недопустимой продолжительности и сверхтоков, возникающих при обрыве одной из фаз. При применении контакторов КМИ 10910+КМИ 23211 используется пластиковая оболочка, контакторов КМИ 34012+КМИ 49512 - металлическая оболочка. | 9819.6 | 8837.64
00-00052550 | KKM36-040-380-00 | IEK | Контакторы КМИ в сборе с электротепловым реле в защитной оболочке являются комплектным устройством, состоящим из малогабаритного контактора КМИ, теплового реле РТИ, оболочки с сальниками и кнопок управления. Предназначены для дистанционного пуска непосредственным подключением к сети и остановки трехфазных асинхронных электродвигателей с короткозамкнутым ротором на напряжение переменного тока до 400 В, а также для защиты электродвигателей от перегрузок недопустимой продолжительности и сверхтоков, возникающих при обрыве одной из фаз. При применении контакторов КМИ 10910+КМИ 23211 используется пластиковая оболочка, контакторов КМИ 34012+КМИ 49512 - металлическая оболочка. | 9434.56 | 8491.1
00-00052555 | KKM36-050-I-220-00 | IEK | Контакторы КМИ в сборе с электротепловым реле в защитной оболочке являются комплектным устройством, состоящим из малогабаритного контактора КМИ, теплового реле РТИ, оболочки с сальниками и кнопок управления. Предназначены для дистанционного пуска непосредственным подключением к сети и остановки трехфазных асинхронных электродвигателей с короткозамкнутым ротором на напряжение переменного тока до 400 В, а также для защиты электродвигателей от перегрузок недопустимой продолжительности и сверхтоков, возникающих при обрыве одной из фаз. При применении контакторов КМИ 10910+КМИ 23211 используется пластиковая оболочка, контакторов КМИ 34012+КМИ 49512 - металлическая оболочка. | 14021.47 | 12619.32
00-00052556 | KKM36-050-I-380-00 | IEK | Контакторы КМИ в сборе с электротепловым реле в защитной оболочке являются комплектным устройством, состоящим из малогабаритного контактора КМИ, теплового реле РТИ, оболочки с сальниками и кнопок управления. Предназначены для дистанционного пуска непосредственным подключением к сети и остановки трехфазных асинхронных электродвигателей с короткозамкнутым ротором на напряжение переменного тока до 400 В, а также для защиты электродвигателей от перегрузок недопустимой продолжительности и сверхтоков, возникающих при обрыве одной из фаз. При применении контакторов КМИ 10910+КМИ 23211 используется пластиковая оболочка, контакторов КМИ 34012+КМИ 49512 - металлическая оболочка. | 13104.28 | 11793.85
00-00052553 | KKM36-050-220-00 | IEK | Контакторы КМИ в сборе с электротепловым реле в защитной оболочке являются комплектным устройством, состоящим из малогабаритного контактора КМИ, теплового реле РТИ, оболочки с сальниками и кнопок управления. Предназначены для дистанционного пуска непосредственным подключением к сети и остановки трехфазных асинхронных электродвигателей с короткозамкнутым ротором на напряжение переменного тока до 400 В, а также для защиты электродвигателей от перегрузок недопустимой продолжительности и сверхтоков, возникающих при обрыве одной из фаз. При применении контакторов КМИ 10910+КМИ 23211 используется пластиковая оболочка, контакторов КМИ 34012+КМИ 49512 - металлическая оболочка. | 11746.63 | 10571.97
00-00052554 | KKM36-050-380-00 | IEK | Контакторы КМИ в сборе с электротепловым реле в защитной оболочке являются комплектным устройством, состоящим из малогабаритного контактора КМИ, теплового реле РТИ, оболочки с сальниками и кнопок управления. Предназначены для дистанционного пуска непосредственным подключением к сети и остановки трехфазных асинхронных электродвигателей с короткозамкнутым ротором на напряжение переменного тока до 400 В, а также для защиты электродвигателей от перегрузок недопустимой продолжительности и сверхтоков, возникающих при обрыве одной из фаз. При применении контакторов КМИ 10910+КМИ 23211 используется пластиковая оболочка, контакторов КМИ 34012+КМИ 49512 - металлическая оболочка. | 11579.18 | 10421.26
00-00052559 | KKM46-065-I-220-00 | IEK | Контакторы КМИ в сборе с электротепловым реле в защитной оболочке являются комплектным устройством, состоящим из малогабаритного контактора КМИ, теплового реле РТИ, оболочки с сальниками и кнопок управления. Предназначены для дистанционного пуска непосредственным подключением к сети и остановки трехфазных асинхронных электродвигателей с короткозамкнутым ротором на напряжение переменного тока до 400 В, а также для защиты электродвигателей от перегрузок недопустимой продолжительности и сверхтоков, возникающих при обрыве одной из фаз. При применении контакторов КМИ 10910+КМИ 23211 используется пластиковая оболочка, контакторов КМИ 34012+КМИ 49512 - металлическая оболочка. | 12751.33 | 11476.2
00-00052560 | KKM46-065-I-380-00 | IEK | Контакторы КМИ в сборе с электротепловым реле в защитной оболочке являются комплектным устройством, состоящим из малогабаритного контактора КМИ, теплового реле РТИ, оболочки с сальниками и кнопок управления. Предназначены для дистанционного пуска непосредственным подключением к сети и остановки трехфазных асинхронных электродвигателей с короткозамкнутым ротором на напряжение переменного тока до 400 В, а также для защиты электродвигателей от перегрузок недопустимой продолжительности и сверхтоков, возникающих при обрыве одной из фаз. При применении контакторов КМИ 10910+КМИ 23211 используется пластиковая оболочка, контакторов КМИ 34012+КМИ 49512 - металлическая оболочка. | 12553.61 | 11298.25
00-00052557 | KKM46-065-220-00 | IEK | Контакторы КМИ в сборе с электротепловым реле в защитной оболочке являются комплектным устройством, состоящим из малогабаритного контактора КМИ, теплового реле РТИ, оболочки с сальниками и кнопок управления. Предназначены для дистанционного пуска непосредственным подключением к сети и остановки трехфазных асинхронных электродвигателей с короткозамкнутым ротором на напряжение переменного тока до 400 В, а также для защиты электродвигателей от перегрузок недопустимой продолжительности и сверхтоков, возникающих при обрыве одной из фаз. При применении контакторов КМИ 10910+КМИ 23211 используется пластиковая оболочка, контакторов КМИ 34012+КМИ 49512 - металлическая оболочка. | 10986.67 | 9888
00-00052558 | KKM46-065-380-00 | IEK | Контакторы КМИ в сборе с электротепловым реле в защитной оболочке являются комплектным устройством, состоящим из малогабаритного контактора КМИ, теплового реле РТИ, оболочки с сальниками и кнопок управления. Предназначены для дистанционного пуска непосредственным подключением к сети и остановки трехфазных асинхронных электродвигателей с короткозамкнутым ротором на напряжение переменного тока до 400 В, а также для защиты электродвигателей от перегрузок недопустимой продолжительности и сверхтоков, возникающих при обрыве одной из фаз. При применении контакторов КМИ 10910+КМИ 23211 используется пластиковая оболочка, контакторов КМИ 34012+КМИ 49512 - металлическая оболочка. | 11110.12 | 9999.11
00-00052563 | KKM46-080-I-220-00 | IEK | Контакторы КМИ в сборе с электротепловым реле в защитной оболочке являются комплектным устройством, состоящим из малогабаритного контактора КМИ, теплового реле РТИ, оболочки с сальниками и кнопок управления. Предназначены для дистанционного пуска непосредственным подключением к сети и остановки трехфазных асинхронных электродвигателей с короткозамкнутым ротором на напряжение переменного тока до 400 В, а также для защиты электродвигателей от перегрузок недопустимой продолжительности и сверхтоков, возникающих при обрыве одной из фаз. При применении контакторов КМИ 10910+КМИ 23211 используется пластиковая оболочка, контакторов КМИ 34012+КМИ 49512 - металлическая оболочка. | 15580.46 | 14022.41
00-00052564 | KKM46-080-I-380-00 | IEK | Контакторы КМИ в сборе с электротепловым реле в защитной оболочке являются комплектным устройством, состоящим из малогабаритного контактора КМИ, теплового реле РТИ, оболочки с сальниками и кнопок управления. Предназначены для дистанционного пуска непосредственным подключением к сети и остановки трехфазных асинхронных электродвигателей с короткозамкнутым ротором на напряжение переменного тока до 400 В, а также для защиты электродвигателей от перегрузок недопустимой продолжительности и сверхтоков, возникающих при обрыве одной из фаз. При применении контакторов КМИ 10910+КМИ 23211 используется пластиковая оболочка, контакторов КМИ 34012+КМИ 49512 - металлическая оболочка. | 16249.97 | 14624.97
00-00052561 | KKM46-080-220-00 | IEK | Контакторы КМИ в сборе с электротепловым реле в защитной оболочке являются комплектным устройством, состоящим из малогабаритного контактора КМИ, теплового реле РТИ, оболочки с сальниками и кнопок управления. Предназначены для дистанционного пуска непосредственным подключением к сети и остановки трехфазных асинхронных электродвигателей с короткозамкнутым ротором на напряжение переменного тока до 400 В, а также для защиты электродвигателей от перегрузок недопустимой продолжительности и сверхтоков, возникающих при обрыве одной из фаз. При применении контакторов КМИ 10910+КМИ 23211 используется пластиковая оболочка, контакторов КМИ 34012+КМИ 49512 - металлическая оболочка. | 19010.21 | 17109.19
00-00052562 | KKM46-080-380-00 | IEK | Контакторы КМИ в сборе с электротепловым реле в защитной оболочке являются комплектным устройством, состоящим из малогабаритного контактора КМИ, теплового реле РТИ, оболочки с сальниками и кнопок управления. Предназначены для дистанционного пуска непосредственным подключением к сети и остановки трехфазных асинхронных электродвигателей с короткозамкнутым ротором на напряжение переменного тока до 400 В, а также для защиты электродвигателей от перегрузок недопустимой продолжительности и сверхтоков, возникающих при обрыве одной из фаз. При применении контакторов КМИ 10910+КМИ 23211 используется пластиковая оболочка, контакторов КМИ 34012+КМИ 49512 - металлическая оболочка. | 17550.64 | 15795.58
00-00052567 | KKM46-095-I-220-00 | IEK | Контакторы КМИ в сборе с электротепловым реле в защитной оболочке являются комплектным устройством, состоящим из малогабаритного контактора КМИ, теплового реле РТИ, оболочки с сальниками и кнопок управления. Предназначены для дистанционного пуска непосредственным подключением к сети и остановки трехфазных асинхронных электродвигателей с короткозамкнутым ротором на напряжение переменного тока до 400 В, а также для защиты электродвигателей от перегрузок недопустимой продолжительности и сверхтоков, возникающих при обрыве одной из фаз. При применении контакторов КМИ 10910+КМИ 23211 используется пластиковая оболочка, контакторов КМИ 34012+КМИ 49512 - металлическая оболочка. | 19079.94 | 17171.95
00-00052568 | KKM46-095-I-380-00 | IEK | Контакторы КМИ в сборе с электротепловым реле в защитной оболочке являются комплектным устройством, состоящим из малогабаритного контактора КМИ, теплового реле РТИ, оболочки с сальниками и кнопок управления. Предназначены для дистанционного пуска непосредственным подключением к сети и остановки трехфазных асинхронных электродвигателей с короткозамкнутым ротором на напряжение переменного тока до 400 В, а также для защиты электродвигателей от перегрузок недопустимой продолжительности и сверхтоков, возникающих при обрыве одной из фаз. При применении контакторов КМИ 10910+КМИ 23211 используется пластиковая оболочка, контакторов КМИ 34012+КМИ 49512 - металлическая оболочка. | 24886.52 | 22397.87
00-00052565 | KKM46-095-220-00 | IEK | Контакторы КМИ в сборе с электротепловым реле в защитной оболочке являются комплектным устройством, состоящим из малогабаритного контактора КМИ, теплового реле РТИ, оболочки с сальниками и кнопок управления. Предназначены для дистанционного пуска непосредственным подключением к сети и остановки трехфазных асинхронных электродвигателей с короткозамкнутым ротором на напряжение переменного тока до 400 В, а также для защиты электродвигателей от перегрузок недопустимой продолжительности и сверхтоков, возникающих при обрыве одной из фаз. При применении контакторов КМИ 10910+КМИ 23211 используется пластиковая оболочка, контакторов КМИ 34012+КМИ 49512 - металлическая оболочка. | 16657.2 | 14991.48
00-00052566 | KKM46-095-380-00 | IEK | Контакторы КМИ в сборе с электротепловым реле в защитной оболочке являются комплектным устройством, состоящим из малогабаритного контактора КМИ, теплового реле РТИ, оболочки с сальниками и кнопок управления. Предназначены для дистанционного пуска непосредственным подключением к сети и остановки трехфазных асинхронных электродвигателей с короткозамкнутым ротором на напряжение переменного тока до 400 В, а также для защиты электродвигателей от перегрузок недопустимой продолжительности и сверхтоков, возникающих при обрыве одной из фаз. При применении контакторов КМИ 10910+КМИ 23211 используется пластиковая оболочка, контакторов КМИ 34012+КМИ 49512 - металлическая оболочка. | 22713.34 | 20442.01
00-00052425 | KKME11-009-110-10 | IEK | Контактор КМИе на ток нагрузки от 9 до 95 А предназначены для пуска, остановки и реверсирования асинхронных электродвигателей с короткозамкнутым ротором на напряжение до 660 В (категория применения АС-3), а также для дистанционного управления цепями освещения, нагревательными цепями и различными малоиндуктивными нагрузками (категория применения АС-1). Область применения малогабаритных контакторов серии КМИе - управление вентиляторами, насосами, тепловыми завесами, печами, кран-балками, станками, освещением, в системах автоматического ввода резерва (АВР). | 496.64 | 446.98
00-00052427 | KKME11-009-230-10 | IEK | Контактор КМИе на ток нагрузки от 9 до 95 А предназначены для пуска, остановки и реверсирования асинхронных электродвигателей с короткозамкнутым ротором на напряжение до 660 В (категория применения АС-3), а также для дистанционного управления цепями освещения, нагревательными цепями и различными малоиндуктивными нагрузками (категория применения АС-1). Область применения малогабаритных контакторов серии КМИе - управление вентиляторами, насосами, тепловыми завесами, печами, кран-балками, станками, освещением, в системах автоматического ввода резерва (АВР). | 846.37 | 761.73
00-00052422 | KKME11-009-024-10 | IEK | Контактор КМИе на ток нагрузки от 9 до 95 А предназначены для пуска, остановки и реверсирования асинхронных электродвигателей с короткозамкнутым ротором на напряжение до 660 В (категория применения АС-3), а также для дистанционного управления цепями освещения, нагревательными цепями и различными малоиндуктивными нагрузками (категория применения АС-1). Область применения малогабаритных контакторов серии КМИе - управление вентиляторами, насосами, тепловыми завесами, печами, кран-балками, станками, освещением, в системах автоматического ввода резерва (АВР). | 1051 | 945.9
00-00052423 | KKME11-009-036-10 | IEK | Контактор КМИе на ток нагрузки от 9 до 95 А предназначены для пуска, остановки и реверсирования асинхронных электродвигателей с короткозамкнутым ротором на напряжение до 660 В (категория применения АС-3), а также для дистанционного управления цепями освещения, нагревательными цепями и различными малоиндуктивными нагрузками (категория применения АС-1). Область применения малогабаритных контакторов серии КМИе - управление вентиляторами, насосами, тепловыми завесами, печами, кран-балками, станками, освещением, в системах автоматического ввода резерва (АВР). | 1102.78 | 992.5
00-00052429 | KKME11-009-400-10 | IEK | Контактор КМИе на ток нагрузки от 9 до 95 А предназначены для пуска, остановки и реверсирования асинхронных электродвигателей с короткозамкнутым ротором на напряжение до 660 В (категория применения АС-3), а также для дистанционного управления цепями освещения, нагревательными цепями и различными малоиндуктивными нагрузками (категория применения АС-1). Область применения малогабаритных контакторов серии КМИе - управление вентиляторами, насосами, тепловыми завесами, печами, кран-балками, станками, освещением, в системах автоматического ввода резерва (АВР). | 1051.04 | 945.94
00-00052424 | KKME11-009-110-01 | IEK | Контактор КМИе на ток нагрузки от 9 до 95 А предназначены для пуска, остановки и реверсирования асинхронных электродвигателей с короткозамкнутым ротором на напряжение до 660 В (категория применения АС-3), а также для дистанционного управления цепями освещения, нагревательными цепями и различными малоиндуктивными нагрузками (категория применения АС-1). Область применения малогабаритных контакторов серии КМИе - управление вентиляторами, насосами, тепловыми завесами, печами, кран-балками, станками, освещением, в системах автоматического ввода резерва (АВР). | 1159.31 | 1043.38
00-00052426 | KKME11-009-230-01 | IEK | Контактор КМИе на ток нагрузки от 9 до 95 А предназначены для пуска, остановки и реверсирования асинхронных электродвигателей с короткозамкнутым ротором на напряжение до 660 В (категория применения АС-3), а также для дистанционного управления цепями освещения, нагревательными цепями и различными малоиндуктивными нагрузками (категория применения АС-1). Область применения малогабаритных контакторов серии КМИе - управление вентиляторами, насосами, тепловыми завесами, печами, кран-балками, станками, освещением, в системах автоматического ввода резерва (АВР). | 1042.48 | 938.23
00-00052421 | KKME11-009-024-01 | IEK | Контактор КМИе на ток нагрузки от 9 до 95 А предназначены для пуска, остановки и реверсирования асинхронных электродвигателей с короткозамкнутым ротором на напряжение до 660 В (категория применения АС-3), а также для дистанционного управления цепями освещения, нагревательными цепями и различными малоиндуктивными нагрузками (категория применения АС-1). Область применения малогабаритных контакторов серии КМИе - управление вентиляторами, насосами, тепловыми завесами, печами, кран-балками, станками, освещением, в системах автоматического ввода резерва (АВР). | 1159.31 | 1043.38
00-00052428 | KKME11-009-400-01 | IEK | Контактор КМИе на ток нагрузки от 9 до 95 А предназначены для пуска, остановки и реверсирования асинхронных электродвигателей с короткозамкнутым ротором на напряжение до 660 В (категория применения АС-3), а также для дистанционного управления цепями освещения, нагревательными цепями и различными малоиндуктивными нагрузками (категория применения АС-1). Область применения малогабаритных контакторов серии КМИе - управление вентиляторами, насосами, тепловыми завесами, печами, кран-балками, станками, освещением, в системах автоматического ввода резерва (АВР). | 1051.74 | 946.57
00-00052433 | KKME11-012-110-10 | IEK | Контактор КМИе на ток нагрузки от 9 до 95 А предназначены для пуска, остановки и реверсирования асинхронных электродвигателей с короткозамкнутым ротором на напряжение до 660 В (категория применения АС-3), а также для дистанционного управления цепями освещения, нагревательными цепями и различными малоиндуктивными нагрузками (категория применения АС-1). Область применения малогабаритных контакторов серии КМИе - управление вентиляторами, насосами, тепловыми завесами, печами, кран-балками, станками, освещением, в системах автоматического ввода резерва (АВР). | 1215.88 | 1094.29
00-00052435 | KKME11-012-230-10 | IEK | Контактор КМИе на ток нагрузки от 9 до 95 А предназначены для пуска, остановки и реверсирования асинхронных электродвигателей с короткозамкнутым ротором на напряжение до 660 В (категория применения АС-3), а также для дистанционного управления цепями освещения, нагревательными цепями и различными малоиндуктивными нагрузками (категория применения АС-1). Область применения малогабаритных контакторов серии КМИе - управление вентиляторами, насосами, тепловыми завесами, печами, кран-балками, станками, освещением, в системах автоматического ввода резерва (АВР). | 937.85 | 844.07
00-00052430 | KKME11-012-024-10 | IEK | Контактор КМИе на ток нагрузки от 9 до 95 А предназначены для пуска, остановки и реверсирования асинхронных электродвигателей с короткозамкнутым ротором на напряжение до 660 В (категория применения АС-3), а также для дистанционного управления цепями освещения, нагревательными цепями и различными малоиндуктивными нагрузками (категория применения АС-1). Область применения малогабаритных контакторов серии КМИе - управление вентиляторами, насосами, тепловыми завесами, печами, кран-балками, станками, освещением, в системах автоматического ввода резерва (АВР). | 1215.88 | 1094.29
00-00052431 | KKME11-012-036-10 | IEK | Контактор КМИе на ток нагрузки от 9 до 95 А предназначены для пуска, остановки и реверсирования асинхронных электродвигателей с короткозамкнутым ротором на напряжение до 660 В (категория применения АС-3), а также для дистанционного управления цепями освещения, нагревательными цепями и различными малоиндуктивными нагрузками (категория применения АС-1). Область применения малогабаритных контакторов серии КМИе - управление вентиляторами, насосами, тепловыми завесами, печами, кран-балками, станками, освещением, в системах автоматического ввода резерва (АВР). | 1215.88 | 1094.29
00-00052437 | KKME11-012-400-10 | IEK | Контактор КМИе на ток нагрузки от 9 до 95 А предназначены для пуска, остановки и реверсирования асинхронных электродвигателей с короткозамкнутым ротором на напряжение до 660 В (категория применения АС-3), а также для дистанционного управления цепями освещения, нагревательными цепями и различными малоиндуктивными нагрузками (категория применения АС-1). Область применения малогабаритных контакторов серии КМИе - управление вентиляторами, насосами, тепловыми завесами, печами, кран-балками, станками, освещением, в системах автоматического ввода резерва (АВР). | 939.94 | 845.95
00-00052432 | KKME11-012-110-01 | IEK | Контактор КМИе на ток нагрузки от 9 до 95 А предназначены для пуска, остановки и реверсирования асинхронных электродвигателей с короткозамкнутым ротором на напряжение до 660 В (категория применения АС-3), а также для дистанционного управления цепями освещения, нагревательными цепями и различными малоиндуктивными нагрузками (категория применения АС-1). Область применения малогабаритных контакторов серии КМИе - управление вентиляторами, насосами, тепловыми завесами, печами, кран-балками, станками, освещением, в системах автоматического ввода резерва (АВР). | 1215.88 | 1094.29
00-00052434 | KKME11-012-230-01 | IEK | Контактор КМИе на ток нагрузки от 9 до 95 А предназначены для пуска, остановки и реверсирования асинхронных электродвигателей с короткозамкнутым ротором на напряжение до 660 В (категория применения АС-3), а также для дистанционного управления цепями освещения, нагревательными цепями и различными малоиндуктивными нагрузками (категория применения АС-1). Область применения малогабаритных контакторов серии КМИе - управление вентиляторами, насосами, тепловыми завесами, печами, кран-балками, станками, освещением, в системах автоматического ввода резерва (АВР). | 980.78 | 882.7
00-00052436 | KKME11-012-400-01 | IEK | Контактор КМИе на ток нагрузки от 9 до 95 А предназначены для пуска, остановки и реверсирования асинхронных электродвигателей с короткозамкнутым ротором на напряжение до 660 В (категория применения АС-3), а также для дистанционного управления цепями освещения, нагревательными цепями и различными малоиндуктивными нагрузками (категория применения АС-1). Область применения малогабаритных контакторов серии КМИе - управление вентиляторами, насосами, тепловыми завесами, печами, кран-балками, станками, освещением, в системах автоматического ввода резерва (АВР). | 1118.58 | 1006.72
00-00052441 | KKME11-018-110-10 | IEK | Контактор КМИе на ток нагрузки от 9 до 95 А предназначены для пуска, остановки и реверсирования асинхронных электродвигателей с короткозамкнутым ротором на напряжение до 660 В (категория применения АС-3), а также для дистанционного управления цепями освещения, нагревательными цепями и различными малоиндуктивными нагрузками (категория применения АС-1). Область применения малогабаритных контакторов серии КМИе - управление вентиляторами, насосами, тепловыми завесами, печами, кран-балками, станками, освещением, в системах автоматического ввода резерва (АВР). | 1429.8 | 1286.82
00-00052443 | KKME11-018-230-10 | IEK | Контактор КМИе на ток нагрузки от 9 до 95 А предназначены для пуска, остановки и реверсирования асинхронных электродвигателей с короткозамкнутым ротором на напряжение до 660 В (категория применения АС-3), а также для дистанционного управления цепями освещения, нагревательными цепями и различными малоиндуктивными нагрузками (категория применения АС-1). Область применения малогабаритных контакторов серии КМИе - управление вентиляторами, насосами, тепловыми завесами, печами, кран-балками, станками, освещением, в системах автоматического ввода резерва (АВР). | 1060.48 | 954.43
00-00052438 | KKME11-018-024-10 | IEK | Контактор КМИе на ток нагрузки от 9 до 95 А предназначены для пуска, остановки и реверсирования асинхронных электродвигателей с короткозамкнутым ротором на напряжение до 660 В (категория применения АС-3), а также для дистанционного управления цепями освещения, нагревательными цепями и различными малоиндуктивными нагрузками (категория применения АС-1). Область применения малогабаритных контакторов серии КМИе - управление вентиляторами, насосами, тепловыми завесами, печами, кран-балками, станками, освещением, в системах автоматического ввода резерва (АВР). | 1470.25 | 1323.23
00-00052439 | KKME11-018-036-10 | IEK | Контактор КМИе на ток нагрузки от 9 до 95 А предназначены для пуска, остановки и реверсирования асинхронных электродвигателей с короткозамкнутым ротором на напряжение до 660 В (категория применения АС-3), а также для дистанционного управления цепями освещения, нагревательными цепями и различными малоиндуктивными нагрузками (категория применения АС-1). Область применения малогабаритных контакторов серии КМИе - управление вентиляторами, насосами, тепловыми завесами, печами, кран-балками, станками, освещением, в системах автоматического ввода резерва (АВР). | 1470.25 | 1323.23
00-00052445 | KKME11-018-400-10 | IEK | Контактор КМИе на ток нагрузки от 9 до 95 А предназначены для пуска, остановки и реверсирования асинхронных электродвигателей с короткозамкнутым ротором на напряжение до 660 В (категория применения АС-3), а также для дистанционного управления цепями освещения, нагревательными цепями и различными малоиндуктивными нагрузками (категория применения АС-1). Область применения малогабаритных контакторов серии КМИе - управление вентиляторами, насосами, тепловыми завесами, печами, кран-балками, станками, освещением, в системах автоматического ввода резерва (АВР). | 1270.32 | 1143.29
00-00052440 | KKME11-018-110-01 | IEK | Контактор КМИе на ток нагрузки от 9 до 95 А предназначены для пуска, остановки и реверсирования асинхронных электродвигателей с короткозамкнутым ротором на напряжение до 660 В (категория применения АС-3), а также для дистанционного управления цепями освещения, нагревательными цепями и различными малоиндуктивными нагрузками (категория применения АС-1). Область применения малогабаритных контакторов серии КМИе - управление вентиляторами, насосами, тепловыми завесами, печами, кран-балками, станками, освещением, в системах автоматического ввода резерва (АВР). | 1555.14 | 1399.63
00-00052442 | KKME11-018-230-01 | IEK | Контактор КМИе на ток нагрузки от 9 до 95 А предназначены для пуска, остановки и реверсирования асинхронных электродвигателей с короткозамкнутым ротором на напряжение до 660 В (категория применения АС-3), а также для дистанционного управления цепями освещения, нагревательными цепями и различными малоиндуктивными нагрузками (категория применения АС-1). Область применения малогабаритных контакторов серии КМИе - управление вентиляторами, насосами, тепловыми завесами, печами, кран-балками, станками, освещением, в системах автоматического ввода резерва (АВР). | 1150.79 | 1035.71
00-00052444 | KKME11-018-400-01 | IEK | Контактор КМИе на ток нагрузки от 9 до 95 А предназначены для пуска, остановки и реверсирования асинхронных электродвигателей с короткозамкнутым ротором на напряжение до 660 В (категория применения АС-3), а также для дистанционного управления цепями освещения, нагревательными цепями и различными малоиндуктивными нагрузками (категория применения АС-1). Область применения малогабаритных контакторов серии КМИе - управление вентиляторами, насосами, тепловыми завесами, печами, кран-балками, станками, освещением, в системах автоматического ввода резерва (АВР). | 1119.71 | 1007.74
00-00052449 | KKME21-025-110-10 | IEK | Контактор КМИе на ток нагрузки от 9 до 95 А предназначены для пуска, остановки и реверсирования асинхронных электродвигателей с короткозамкнутым ротором на напряжение до 660 В (категория применения АС-3), а также для дистанционного управления цепями освещения, нагревательными цепями и различными малоиндуктивными нагрузками (категория применения АС-1). Область применения малогабаритных контакторов серии КМИе - управление вентиляторами, насосами, тепловыми завесами, печами, кран-балками, станками, освещением, в системах автоматического ввода резерва (АВР). | 1823.8 | 1641.42
00-00052451 | KKME21-025-230-10 | IEK | Контактор КМИе на ток нагрузки от 9 до 95 А предназначены для пуска, остановки и реверсирования асинхронных электродвигателей с короткозамкнутым ротором на напряжение до 660 В (категория применения АС-3), а также для дистанционного управления цепями освещения, нагревательными цепями и различными малоиндуктивными нагрузками (категория применения АС-1). Область применения малогабаритных контакторов серии КМИе - управление вентиляторами, насосами, тепловыми завесами, печами, кран-балками, станками, освещением, в системах автоматического ввода резерва (АВР). | 1322.28 | 1190.05
00-00052446 | KKME21-025-024-10 | IEK | Контактор КМИе на ток нагрузки от 9 до 95 А предназначены для пуска, остановки и реверсирования асинхронных электродвигателей с короткозамкнутым ротором на напряжение до 660 В (категория применения АС-3), а также для дистанционного управления цепями освещения, нагревательными цепями и различными малоиндуктивными нагрузками (категория применения АС-1). Область применения малогабаритных контакторов серии КМИе - управление вентиляторами, насосами, тепловыми завесами, печами, кран-балками, станками, освещением, в системах автоматического ввода резерва (АВР). | 1823.8 | 1641.42
00-00052447 | KKME21-025-036-10 | IEK | Контактор КМИе на ток нагрузки от 9 до 95 А предназначены для пуска, остановки и реверсирования асинхронных электродвигателей с короткозамкнутым ротором на напряжение до 660 В (категория применения АС-3), а также для дистанционного управления цепями освещения, нагревательными цепями и различными малоиндуктивными нагрузками (категория применения АС-1). Область применения малогабаритных контакторов серии КМИе - управление вентиляторами, насосами, тепловыми завесами, печами, кран-балками, станками, освещением, в системах автоматического ввода резерва (АВР). | 1773.56 | 1596.2
00-00052453 | KKME21-025-400-10 | IEK | Контактор КМИе на ток нагрузки от 9 до 95 А предназначены для пуска, остановки и реверсирования асинхронных электродвигателей с короткозамкнутым ротором на напряжение до 660 В (категория применения АС-3), а также для дистанционного управления цепями освещения, нагревательными цепями и различными малоиндуктивными нагрузками (категория применения АС-1). Область применения малогабаритных контакторов серии КМИе - управление вентиляторами, насосами, тепловыми завесами, печами, кран-балками, станками, освещением, в системах автоматического ввода резерва (АВР). | 1330.45 | 1197.41
00-00052448 | KKME21-025-110-01 | IEK | Контактор КМИе на ток нагрузки от 9 до 95 А предназначены для пуска, остановки и реверсирования асинхронных электродвигателей с короткозамкнутым ротором на напряжение до 660 В (категория применения АС-3), а также для дистанционного управления цепями освещения, нагревательными цепями и различными малоиндуктивными нагрузками (категория применения АС-1). Область применения малогабаритных контакторов серии КМИе - управление вентиляторами, насосами, тепловыми завесами, печами, кран-балками, станками, освещением, в системах автоматического ввода резерва (АВР). | 1894.5 | 1705.05
00-00052450 | KKME21-025-230-01 | IEK | Контактор КМИе на ток нагрузки от 9 до 95 А предназначены для пуска, остановки и реверсирования асинхронных электродвигателей с короткозамкнутым ротором на напряжение до 660 В (категория применения АС-3), а также для дистанционного управления цепями освещения, нагревательными цепями и различными малоиндуктивными нагрузками (категория применения АС-1). Область применения малогабаритных контакторов серии КМИе - управление вентиляторами, насосами, тепловыми завесами, печами, кран-балками, станками, освещением, в системах автоматического ввода резерва (АВР). | 1491.55 | 1342.4
00-00052452 | KKME21-025-400-01 | IEK | Контактор КМИе на ток нагрузки от 9 до 95 А предназначены для пуска, остановки и реверсирования асинхронных электродвигателей с короткозамкнутым ротором на напряжение до 660 В (категория применения АС-3), а также для дистанционного управления цепями освещения, нагревательными цепями и различными малоиндуктивными нагрузками (категория применения АС-1). Область применения малогабаритных контакторов серии КМИе - управление вентиляторами, насосами, тепловыми завесами, печами, кран-балками, станками, освещением, в системах автоматического ввода резерва (АВР). | 1671.04 | 1503.94
00-00052456 | KKME21-032-110-10 | IEK | Контактор КМИе на ток нагрузки от 9 до 95 А предназначены для пуска, остановки и реверсирования асинхронных электродвигателей с короткозамкнутым ротором на напряжение до 660 В (категория применения АС-3), а также для дистанционного управления цепями освещения, нагревательными цепями и различными малоиндуктивными нагрузками (категория применения АС-1). Область применения малогабаритных контакторов серии КМИе - управление вентиляторами, насосами, тепловыми завесами, печами, кран-балками, станками, освещением, в системах автоматического ввода резерва (АВР). | 2078.26 | 1870.43
00-00052458 | KKME21-032-230-10 | IEK | Контактор КМИе на ток нагрузки от 9 до 95 А предназначены для пуска, остановки и реверсирования асинхронных электродвигателей с короткозамкнутым ротором на напряжение до 660 В (категория применения АС-3), а также для дистанционного управления цепями освещения, нагревательными цепями и различными малоиндуктивными нагрузками (категория применения АС-1). Область применения малогабаритных контакторов серии КМИе - управление вентиляторами, насосами, тепловыми завесами, печами, кран-балками, станками, освещением, в системах автоматического ввода резерва (АВР). | 1583.68 | 1425.31
00-00052454 | KKME21-032-036-10 | IEK | Контактор КМИе на ток нагрузки от 9 до 95 А предназначены для пуска, остановки и реверсирования асинхронных электродвигателей с короткозамкнутым ротором на напряжение до 660 В (категория применения АС-3), а также для дистанционного управления цепями освещения, нагревательными цепями и различными малоиндуктивными нагрузками (категория применения АС-1). Область применения малогабаритных контакторов серии КМИе - управление вентиляторами, насосами, тепловыми завесами, печами, кран-балками, станками, освещением, в системах автоматического ввода резерва (АВР). | 2078.26 | 1870.43
00-00052460 | KKME21-032-400-10 | IEK | Контактор КМИе на ток нагрузки от 9 до 95 А предназначены для пуска, остановки и реверсирования асинхронных электродвигателей с короткозамкнутым ротором на напряжение до 660 В (категория применения АС-3), а также для дистанционного управления цепями освещения, нагревательными цепями и различными малоиндуктивными нагрузками (категория применения АС-1). Область применения малогабаритных контакторов серии КМИе - управление вентиляторами, насосами, тепловыми завесами, печами, кран-балками, станками, освещением, в системах автоматического ввода резерва (АВР). | 1636.84 | 1473.16
00-00052455 | KKME21-032-110-01 | IEK | Контактор КМИе на ток нагрузки от 9 до 95 А предназначены для пуска, остановки и реверсирования асинхронных электродвигателей с короткозамкнутым ротором на напряжение до 660 В (категория применения АС-3), а также для дистанционного управления цепями освещения, нагревательными цепями и различными малоиндуктивными нагрузками (категория применения АС-1). Область применения малогабаритных контакторов серии КМИе - управление вентиляторами, насосами, тепловыми завесами, печами, кран-балками, станками, освещением, в системах автоматического ввода резерва (АВР). | 2177.16 | 1959.44
00-00052457 | KKME21-032-230-01 | IEK | Контактор КМИе на ток нагрузки от 9 до 95 А предназначены для пуска, остановки и реверсирования асинхронных электродвигателей с короткозамкнутым ротором на напряжение до 660 В (категория применения АС-3), а также для дистанционного управления цепями освещения, нагревательными цепями и различными малоиндуктивными нагрузками (категория применения АС-1). Область применения малогабаритных контакторов серии КМИе - управление вентиляторами, насосами, тепловыми завесами, печами, кран-балками, станками, освещением, в системах автоматического ввода резерва (АВР). | 1836.11 | 1652.5
00-00052459 | KKME21-032-400-01 | IEK | Контактор КМИе на ток нагрузки от 9 до 95 А предназначены для пуска, остановки и реверсирования асинхронных электродвигателей с короткозамкнутым ротором на напряжение до 660 В (категория применения АС-3), а также для дистанционного управления цепями освещения, нагревательными цепями и различными малоиндуктивными нагрузками (категория применения АС-1). Область применения малогабаритных контакторов серии КМИе - управление вентиляторами, насосами, тепловыми завесами, печами, кран-балками, станками, освещением, в системах автоматического ввода резерва (АВР). | 1714.99 | 1543.49
00-00052462 | KKME31-040-110-11 | IEK | Контактор КМИе на ток нагрузки от 9 до 95 А предназначены для пуска, остановки и реверсирования асинхронных электродвигателей с короткозамкнутым ротором на напряжение до 660 В (категория применения АС-3), а также для дистанционного управления цепями освещения, нагревательными цепями и различными малоиндуктивными нагрузками (категория применения АС-1). Область применения малогабаритных контакторов серии КМИе - управление вентиляторами, насосами, тепловыми завесами, печами, кран-балками, станками, освещением, в системах автоматического ввода резерва (АВР). | 3810.7 | 3429.63
00-00052463 | KKME31-040-230-11 | IEK | Контактор КМИе на ток нагрузки от 9 до 95 А предназначены для пуска, остановки и реверсирования асинхронных электродвигателей с короткозамкнутым ротором на напряжение до 660 В (категория применения АС-3), а также для дистанционного управления цепями освещения, нагревательными цепями и различными малоиндуктивными нагрузками (категория применения АС-1). Область применения малогабаритных контакторов серии КМИе - управление вентиляторами, насосами, тепловыми завесами, печами, кран-балками, станками, освещением, в системах автоматического ввода резерва (АВР). | 3614.65 | 3253.19
00-00052461 | KKME31-040-036-11 | IEK | Контактор КМИе на ток нагрузки от 9 до 95 А предназначены для пуска, остановки и реверсирования асинхронных электродвигателей с короткозамкнутым ротором на напряжение до 660 В (категория применения АС-3), а также для дистанционного управления цепями освещения, нагревательными цепями и различными малоиндуктивными нагрузками (категория применения АС-1). Область применения малогабаритных контакторов серии КМИе - управление вентиляторами, насосами, тепловыми завесами, печами, кран-балками, станками, освещением, в системах автоматического ввода резерва (АВР). | 4001.24 | 3601.12
00-00052464 | KKME31-040-400-11 | IEK | Контактор КМИе на ток нагрузки от 9 до 95 А предназначены для пуска, остановки и реверсирования асинхронных электродвигателей с короткозамкнутым ротором на напряжение до 660 В (категория применения АС-3), а также для дистанционного управления цепями освещения, нагревательными цепями и различными малоиндуктивными нагрузками (категория применения АС-1). Область применения малогабаритных контакторов серии КМИе - управление вентиляторами, насосами, тепловыми завесами, печами, кран-балками, станками, освещением, в системах автоматического ввода резерва (АВР). | 3810.7 | 3429.63
00-00052465 | KKME31-050-110-11 | IEK | Контактор КМИе на ток нагрузки от 9 до 95 А предназначены для пуска, остановки и реверсирования асинхронных электродвигателей с короткозамкнутым ротором на напряжение до 660 В (категория применения АС-3), а также для дистанционного управления цепями освещения, нагревательными цепями и различными малоиндуктивными нагрузками (категория применения АС-1). Область применения малогабаритных контакторов серии КМИе - управление вентиляторами, насосами, тепловыми завесами, печами, кран-балками, станками, освещением, в системах автоматического ввода резерва (АВР). | 4371.96 | 3934.76
00-00052466 | KKME31-050-230-11 | IEK | Контактор КМИе на ток нагрузки от 9 до 95 А предназначены для пуска, остановки и реверсирования асинхронных электродвигателей с короткозамкнутым ротором на напряжение до 660 В (категория применения АС-3), а также для дистанционного управления цепями освещения, нагревательными цепями и различными малоиндуктивными нагрузками (категория применения АС-1). Область применения малогабаритных контакторов серии КМИе - управление вентиляторами, насосами, тепловыми завесами, печами, кран-балками, станками, освещением, в системах автоматического ввода резерва (АВР). | 4018.9 | 3617.01
00-00052467 | KKME31-050-400-11 | IEK | Контактор КМИе на ток нагрузки от 9 до 95 А предназначены для пуска, остановки и реверсирования асинхронных электродвигателей с короткозамкнутым ротором на напряжение до 660 В (категория применения АС-3), а также для дистанционного управления цепями освещения, нагревательными цепями и различными малоиндуктивными нагрузками (категория применения АС-1). Область применения малогабаритных контакторов серии КМИе - управление вентиляторами, насосами, тепловыми завесами, печами, кран-балками, станками, освещением, в системах автоматического ввода резерва (АВР). | 4013.46 | 3612.11
00-00052468 | KKME41-065-110-11 | IEK | Контактор КМИе на ток нагрузки от 9 до 95 А предназначены для пуска, остановки и реверсирования асинхронных электродвигателей с короткозамкнутым ротором на напряжение до 660 В (категория применения АС-3), а также для дистанционного управления цепями освещения, нагревательными цепями и различными малоиндуктивными нагрузками (категория применения АС-1). Область применения малогабаритных контакторов серии КМИе - управление вентиляторами, насосами, тепловыми завесами, печами, кран-балками, станками, освещением, в системах автоматического ввода резерва (АВР). | 4513.02 | 4061.72
00-00052469 | KKME41-065-230-11 | IEK | Контактор КМИе на ток нагрузки от 9 до 95 А предназначены для пуска, остановки и реверсирования асинхронных электродвигателей с короткозамкнутым ротором на напряжение до 660 В (категория применения АС-3), а также для дистанционного управления цепями освещения, нагревательными цепями и различными малоиндуктивными нагрузками (категория применения АС-1). Область применения малогабаритных контакторов серии КМИе - управление вентиляторами, насосами, тепловыми завесами, печами, кран-балками, станками, освещением, в системах автоматического ввода резерва (АВР). | 4195.74 | 3776.17
00-00052470 | KKME41-065-400-11 | IEK | Контактор КМИе на ток нагрузки от 9 до 95 А предназначены для пуска, остановки и реверсирования асинхронных электродвигателей с короткозамкнутым ротором на напряжение до 660 В (категория применения АС-3), а также для дистанционного управления цепями освещения, нагревательными цепями и различными малоиндуктивными нагрузками (категория применения АС-1). Область применения малогабаритных контакторов серии КМИе - управление вентиляторами, насосами, тепловыми завесами, печами, кран-балками, станками, освещением, в системах автоматического ввода резерва (АВР). | 4098.4 | 3688.56
00-00052471 | KKME41-080-110-11 | IEK | Контактор КМИе на ток нагрузки от 9 до 95 А предназначены для пуска, остановки и реверсирования асинхронных электродвигателей с короткозамкнутым ротором на напряжение до 660 В (категория применения АС-3), а также для дистанционного управления цепями освещения, нагревательными цепями и различными малоиндуктивными нагрузками (категория применения АС-1). Область применения малогабаритных контакторов серии КМИе - управление вентиляторами, насосами, тепловыми завесами, печами, кран-балками, станками, освещением, в системах автоматического ввода резерва (АВР). | 6545.6 | 5891.04
00-00052472 | KKME41-080-230-11 | IEK | Контактор КМИе на ток нагрузки от 9 до 95 А предназначены для пуска, остановки и реверсирования асинхронных электродвигателей с короткозамкнутым ротором на напряжение до 660 В (категория применения АС-3), а также для дистанционного управления цепями освещения, нагревательными цепями и различными малоиндуктивными нагрузками (категория применения АС-1). Область применения малогабаритных контакторов серии КМИе - управление вентиляторами, насосами, тепловыми завесами, печами, кран-балками, станками, освещением, в системах автоматического ввода резерва (АВР). | 4928.62 | 4435.76
00-00052473 | KKME41-080-400-11 | IEK | Контактор КМИе на ток нагрузки от 9 до 95 А предназначены для пуска, остановки и реверсирования асинхронных электродвигателей с короткозамкнутым ротором на напряжение до 660 В (категория применения АС-3), а также для дистанционного управления цепями освещения, нагревательными цепями и различными малоиндуктивными нагрузками (категория применения АС-1). Область применения малогабаритных контакторов серии КМИе - управление вентиляторами, насосами, тепловыми завесами, печами, кран-балками, станками, освещением, в системах автоматического ввода резерва (АВР). | 5229.5 | 4706.55
00-00052474 | KKME41-095-110-11 | IEK | Контактор КМИе на ток нагрузки от 9 до 95 А предназначены для пуска, остановки и реверсирования асинхронных электродвигателей с короткозамкнутым ротором на напряжение до 660 В (категория применения АС-3), а также для дистанционного управления цепями освещения, нагревательными цепями и различными малоиндуктивными нагрузками (категория применения АС-1). Область применения малогабаритных контакторов серии КМИе - управление вентиляторами, насосами, тепловыми завесами, печами, кран-балками, станками, освещением, в системах автоматического ввода резерва (АВР). | 6379.24 | 5741.32
00-00052475 | KKME41-095-230-11 | IEK | Контактор КМИе на ток нагрузки от 9 до 95 А предназначены для пуска, остановки и реверсирования асинхронных электродвигателей с короткозамкнутым ротором на напряжение до 660 В (категория применения АС-3), а также для дистанционного управления цепями освещения, нагревательными цепями и различными малоиндуктивными нагрузками (категория применения АС-1). Область применения малогабаритных контакторов серии КМИе - управление вентиляторами, насосами, тепловыми завесами, печами, кран-балками, станками, освещением, в системах автоматического ввода резерва (АВР). | 5221.14 | 4699.03
00-00052476 | KKME41-095-400-11 | IEK | Контактор КМИе на ток нагрузки от 9 до 95 А предназначены для пуска, остановки и реверсирования асинхронных электродвигателей с короткозамкнутым ротором на напряжение до 660 В (категория применения АС-3), а также для дистанционного управления цепями освещения, нагревательными цепями и различными малоиндуктивными нагрузками (категория применения АС-1). Область применения малогабаритных контакторов серии КМИе - управление вентиляторами, насосами, тепловыми завесами, печами, кран-балками, станками, освещением, в системах автоматического ввода резерва (АВР). | 5232.54 | 4709.29
00-00052478 | KMD11-009-110-10 | IEK | Контактор с катушкой управления постоянного тока общепромышленного применения серии КМИп на ток нагрузки от 9 до 95 А предназначены для использования в схемах управления электроприводами для пуска, остановки и реверсирования асинхронных электродвигателей с короткозамкнутым ротором на напряжение до 660 В частоты 50 Гц (категория применения АС-3), а также для дистанционного управления цепями освещения, нагревательными цепями и различными малоиндуктивными нагрузками (категория применения АС-1). Все исполнения имеют одну группу замыкающих или размыкающих дополнительных контактов. Область применения малогабаритных контакторов с катушкой управления постоянного тока серии КМИп — управление станками, насосами, вентиляторами, тепловыми завесами, печами, кран-балками, освещением, в системах автоматического ввода резерва (АВР), системах бесперебойного питания, в устройствах защиты автоматики, охранной сигнализации, в системах управления промышленными установками, коммутирование трехфазных конденс | 2928.4 | 2635.56
00-00052479 | KMD11-009-220-10 | IEK | Контактор с катушкой управления постоянного тока общепромышленного применения серии КМИп на ток нагрузки от 9 до 95 А предназначены для использования в схемах управления электроприводами для пуска, остановки и реверсирования асинхронных электродвигателей с короткозамкнутым ротором на напряжение до 660 В частоты 50 Гц (категория применения АС-3), а также для дистанционного управления цепями освещения, нагревательными цепями и различными малоиндуктивными нагрузками (категория применения АС-1). Все исполнения имеют одну группу замыкающих или размыкающих дополнительных контактов. Область применения малогабаритных контакторов с катушкой управления постоянного тока серии КМИп — управление станками, насосами, вентиляторами, тепловыми завесами, печами, кран-балками, освещением, в системах автоматического ввода резерва (АВР), системах бесперебойного питания, в устройствах защиты автоматики, охранной сигнализации, в системах управления промышленными установками, коммутирование трехфазных конденс | 3555.66 | 3200.09
00-00052477 | KMD11-009-024-10 | IEK | Контактор с катушкой управления постоянного тока общепромышленного применения серии КМИп на ток нагрузки от 9 до 95 А предназначены для использования в схемах управления электроприводами для пуска, остановки и реверсирования асинхронных электродвигателей с короткозамкнутым ротором на напряжение до 660 В частоты 50 Гц (категория применения АС-3), а также для дистанционного управления цепями освещения, нагревательными цепями и различными малоиндуктивными нагрузками (категория применения АС-1). Все исполнения имеют одну группу замыкающих или размыкающих дополнительных контактов. Область применения малогабаритных контакторов с катушкой управления постоянного тока серии КМИп — управление станками, насосами, вентиляторами, тепловыми завесами, печами, кран-балками, освещением, в системах автоматического ввода резерва (АВР), системах бесперебойного питания, в устройствах защиты автоматики, охранной сигнализации, в системах управления промышленными установками, коммутирование трехфазных конденс | 5306.26 | 4775.63
00-00052481 | KMD11-012-110-10 | IEK | Контактор с катушкой управления постоянного тока общепромышленного применения серии КМИп на ток нагрузки от 9 до 95 А предназначены для использования в схемах управления электроприводами для пуска, остановки и реверсирования асинхронных электродвигателей с короткозамкнутым ротором на напряжение до 660 В частоты 50 Гц (категория применения АС-3), а также для дистанционного управления цепями освещения, нагревательными цепями и различными малоиндуктивными нагрузками (категория применения АС-1). Все исполнения имеют одну группу замыкающих или размыкающих дополнительных контактов. Область применения малогабаритных контакторов с катушкой управления постоянного тока серии КМИп — управление станками, насосами, вентиляторами, тепловыми завесами, печами, кран-балками, освещением, в системах автоматического ввода резерва (АВР), системах бесперебойного питания, в устройствах защиты автоматики, охранной сигнализации, в системах управления промышленными установками, коммутирование трехфазных конденс | 3564 | 3207.6
00-00052482 | KMD11-012-220-10 | IEK | Контактор с катушкой управления постоянного тока общепромышленного применения серии КМИп на ток нагрузки от 9 до 95 А предназначены для использования в схемах управления электроприводами для пуска, остановки и реверсирования асинхронных электродвигателей с короткозамкнутым ротором на напряжение до 660 В частоты 50 Гц (категория применения АС-3), а также для дистанционного управления цепями освещения, нагревательными цепями и различными малоиндуктивными нагрузками (категория применения АС-1). Все исполнения имеют одну группу замыкающих или размыкающих дополнительных контактов. Область применения малогабаритных контакторов с катушкой управления постоянного тока серии КМИп — управление станками, насосами, вентиляторами, тепловыми завесами, печами, кран-балками, освещением, в системах автоматического ввода резерва (АВР), системах бесперебойного питания, в устройствах защиты автоматики, охранной сигнализации, в системах управления промышленными установками, коммутирование трехфазных конденс | 3604.19 | 3243.77
00-00052480 | KMD11-012-024-10 | IEK | Контактор с катушкой управления постоянного тока общепромышленного применения серии КМИп на ток нагрузки от 9 до 95 А предназначены для использования в схемах управления электроприводами для пуска, остановки и реверсирования асинхронных электродвигателей с короткозамкнутым ротором на напряжение до 660 В частоты 50 Гц (категория применения АС-3), а также для дистанционного управления цепями освещения, нагревательными цепями и различными малоиндуктивными нагрузками (категория применения АС-1). Все исполнения имеют одну группу замыкающих или размыкающих дополнительных контактов. Область применения малогабаритных контакторов с катушкой управления постоянного тока серии КМИп — управление станками, насосами, вентиляторами, тепловыми завесами, печами, кран-балками, освещением, в системах автоматического ввода резерва (АВР), системах бесперебойного питания, в устройствах защиты автоматики, охранной сигнализации, в системах управления промышленными установками, коммутирование трехфазных конденс | 4631.17 | 4168.05
00-00052484 | KMD11-018-110-10 | IEK | Контактор с катушкой управления постоянного тока общепромышленного применения серии КМИп на ток нагрузки от 9 до 95 А предназначены для использования в схемах управления электроприводами для пуска, остановки и реверсирования асинхронных электродвигателей с короткозамкнутым ротором на напряжение до 660 В частоты 50 Гц (категория применения АС-3), а также для дистанционного управления цепями освещения, нагревательными цепями и различными малоиндуктивными нагрузками (категория применения АС-1). Все исполнения имеют одну группу замыкающих или размыкающих дополнительных контактов. Область применения малогабаритных контакторов с катушкой управления постоянного тока серии КМИп — управление станками, насосами, вентиляторами, тепловыми завесами, печами, кран-балками, освещением, в системах автоматического ввода резерва (АВР), системах бесперебойного питания, в устройствах защиты автоматики, охранной сигнализации, в системах управления промышленными установками, коммутирование трехфазных конденс | 5257.61 | 4731.85
00-00052485 | KMD11-018-220-10 | IEK | Контактор с катушкой управления постоянного тока общепромышленного применения серии КМИп на ток нагрузки от 9 до 95 А предназначены для использования в схемах управления электроприводами для пуска, остановки и реверсирования асинхронных электродвигателей с короткозамкнутым ротором на напряжение до 660 В частоты 50 Гц (категория применения АС-3), а также для дистанционного управления цепями освещения, нагревательными цепями и различными малоиндуктивными нагрузками (категория применения АС-1). Все исполнения имеют одну группу замыкающих или размыкающих дополнительных контактов. Область применения малогабаритных контакторов с катушкой управления постоянного тока серии КМИп — управление станками, насосами, вентиляторами, тепловыми завесами, печами, кран-балками, освещением, в системах автоматического ввода резерва (АВР), системах бесперебойного питания, в устройствах защиты автоматики, охранной сигнализации, в системах управления промышленными установками, коммутирование трехфазных конденс | 6259 | 5633.1
00-00052483 | KMD11-018-024-10 | IEK | Контактор с катушкой управления постоянного тока общепромышленного применения серии КМИп на ток нагрузки от 9 до 95 А предназначены для использования в схемах управления электроприводами для пуска, остановки и реверсирования асинхронных электродвигателей с короткозамкнутым ротором на напряжение до 660 В частоты 50 Гц (категория применения АС-3), а также для дистанционного управления цепями освещения, нагревательными цепями и различными малоиндуктивными нагрузками (категория применения АС-1). Все исполнения имеют одну группу замыкающих или размыкающих дополнительных контактов. Область применения малогабаритных контакторов с катушкой управления постоянного тока серии КМИп — управление станками, насосами, вентиляторами, тепловыми завесами, печами, кран-балками, освещением, в системах автоматического ввода резерва (АВР), системах бесперебойного питания, в устройствах защиты автоматики, охранной сигнализации, в системах управления промышленными установками, коммутирование трехфазных конденс | 5143.25 | 4628.93
00-00052487 | KMD21-025-110-10 | IEK | Контактор с катушкой управления постоянного тока общепромышленного применения серии КМИп на ток нагрузки от 9 до 95 А предназначены для использования в схемах управления электроприводами для пуска, остановки и реверсирования асинхронных электродвигателей с короткозамкнутым ротором на напряжение до 660 В частоты 50 Гц (категория применения АС-3), а также для дистанционного управления цепями освещения, нагревательными цепями и различными малоиндуктивными нагрузками (категория применения АС-1). Все исполнения имеют одну группу замыкающих или размыкающих дополнительных контактов. Область применения малогабаритных контакторов с катушкой управления постоянного тока серии КМИп — управление станками, насосами, вентиляторами, тепловыми завесами, печами, кран-балками, освещением, в системах автоматического ввода резерва (АВР), системах бесперебойного питания, в устройствах защиты автоматики, охранной сигнализации, в системах управления промышленными установками, коммутирование трехфазных конденс | 5025.01 | 4522.51
00-00052488 | KMD21-025-220-10 | IEK | Контактор с катушкой управления постоянного тока общепромышленного применения серии КМИп на ток нагрузки от 9 до 95 А предназначены для использования в схемах управления электроприводами для пуска, остановки и реверсирования асинхронных электродвигателей с короткозамкнутым ротором на напряжение до 660 В частоты 50 Гц (категория применения АС-3), а также для дистанционного управления цепями освещения, нагревательными цепями и различными малоиндуктивными нагрузками (категория применения АС-1). Все исполнения имеют одну группу замыкающих или размыкающих дополнительных контактов. Область применения малогабаритных контакторов с катушкой управления постоянного тока серии КМИп — управление станками, насосами, вентиляторами, тепловыми завесами, печами, кран-балками, освещением, в системах автоматического ввода резерва (АВР), системах бесперебойного питания, в устройствах защиты автоматики, охранной сигнализации, в системах управления промышленными установками, коммутирование трехфазных конденс | 6439.56 | 5795.6
00-00052486 | KMD21-025-024-10 | IEK | Контактор с катушкой управления постоянного тока общепромышленного применения серии КМИп на ток нагрузки от 9 до 95 А предназначены для использования в схемах управления электроприводами для пуска, остановки и реверсирования асинхронных электродвигателей с короткозамкнутым ротором на напряжение до 660 В частоты 50 Гц (категория применения АС-3), а также для дистанционного управления цепями освещения, нагревательными цепями и различными малоиндуктивными нагрузками (категория применения АС-1). Все исполнения имеют одну группу замыкающих или размыкающих дополнительных контактов. Область применения малогабаритных контакторов с катушкой управления постоянного тока серии КМИп — управление станками, насосами, вентиляторами, тепловыми завесами, печами, кран-балками, освещением, в системах автоматического ввода резерва (АВР), системах бесперебойного питания, в устройствах защиты автоматики, охранной сигнализации, в системах управления промышленными установками, коммутирование трехфазных конденс | 7610.6 | 6849.54
00-00052490 | KMD21-032-110-10 | IEK | Контактор с катушкой управления постоянного тока общепромышленного применения серии КМИп на ток нагрузки от 9 до 95 А предназначены для использования в схемах управления электроприводами для пуска, остановки и реверсирования асинхронных электродвигателей с короткозамкнутым ротором на напряжение до 660 В частоты 50 Гц (категория применения АС-3), а также для дистанционного управления цепями освещения, нагревательными цепями и различными малоиндуктивными нагрузками (категория применения АС-1). Все исполнения имеют одну группу замыкающих или размыкающих дополнительных контактов. Область применения малогабаритных контакторов с катушкой управления постоянного тока серии КМИп — управление станками, насосами, вентиляторами, тепловыми завесами, печами, кран-балками, освещением, в системах автоматического ввода резерва (АВР), системах бесперебойного питания, в устройствах защиты автоматики, охранной сигнализации, в системах управления промышленными установками, коммутирование трехфазных конденс | 2588.3 | 2329.47
00-00052491 | KMD21-032-220-10 | IEK | Контактор с катушкой управления постоянного тока общепромышленного применения серии КМИп на ток нагрузки от 9 до 95 А предназначены для использования в схемах управления электроприводами для пуска, остановки и реверсирования асинхронных электродвигателей с короткозамкнутым ротором на напряжение до 660 В частоты 50 Гц (категория применения АС-3), а также для дистанционного управления цепями освещения, нагревательными цепями и различными малоиндуктивными нагрузками (категория применения АС-1). Все исполнения имеют одну группу замыкающих или размыкающих дополнительных контактов. Область применения малогабаритных контакторов с катушкой управления постоянного тока серии КМИп — управление станками, насосами, вентиляторами, тепловыми завесами, печами, кран-балками, освещением, в системах автоматического ввода резерва (АВР), системах бесперебойного питания, в устройствах защиты автоматики, охранной сигнализации, в системах управления промышленными установками, коммутирование трехфазных конденс | 7792.07 | 7012.86
00-00052489 | KMD21-032-024-10 | IEK | Контактор с катушкой управления постоянного тока общепромышленного применения серии КМИп на ток нагрузки от 9 до 95 А предназначены для использования в схемах управления электроприводами для пуска, остановки и реверсирования асинхронных электродвигателей с короткозамкнутым ротором на напряжение до 660 В частоты 50 Гц (категория применения АС-3), а также для дистанционного управления цепями освещения, нагревательными цепями и различными малоиндуктивными нагрузками (категория применения АС-1). Все исполнения имеют одну группу замыкающих или размыкающих дополнительных контактов. Область применения малогабаритных контакторов с катушкой управления постоянного тока серии КМИп — управление станками, насосами, вентиляторами, тепловыми завесами, печами, кран-балками, освещением, в системах автоматического ввода резерва (АВР), системах бесперебойного питания, в устройствах защиты автоматики, охранной сигнализации, в системах управления промышленными установками, коммутирование трехфазных конденс | 8554.56 | 7699.1
00-00052493 | KMD31-040-110-11 | IEK | Контактор с катушкой управления постоянного тока общепромышленного применения серии КМИп на ток нагрузки от 9 до 95 А предназначены для использования в схемах управления электроприводами для пуска, остановки и реверсирования асинхронных электродвигателей с короткозамкнутым ротором на напряжение до 660 В частоты 50 Гц (категория применения АС-3), а также для дистанционного управления цепями освещения, нагревательными цепями и различными малоиндуктивными нагрузками (категория применения АС-1). Все исполнения имеют одну группу замыкающих или размыкающих дополнительных контактов. Область применения малогабаритных контакторов с катушкой управления постоянного тока серии КМИп — управление станками, насосами, вентиляторами, тепловыми завесами, печами, кран-балками, освещением, в системах автоматического ввода резерва (АВР), системах бесперебойного питания, в устройствах защиты автоматики, охранной сигнализации, в системах управления промышленными установками, коммутирование трехфазных конденс | 15152.93 | 13637.64
00-00052494 | KMD31-040-230-11 | IEK | Контактор с катушкой управления постоянного тока общепромышленного применения серии КМИп на ток нагрузки от 9 до 95 А предназначены для использования в схемах управления электроприводами для пуска, остановки и реверсирования асинхронных электродвигателей с короткозамкнутым ротором на напряжение до 660 В частоты 50 Гц (категория применения АС-3), а также для дистанционного управления цепями освещения, нагревательными цепями и различными малоиндуктивными нагрузками (категория применения АС-1). Все исполнения имеют одну группу замыкающих или размыкающих дополнительных контактов. Область применения малогабаритных контакторов с катушкой управления постоянного тока серии КМИп — управление станками, насосами, вентиляторами, тепловыми завесами, печами, кран-балками, освещением, в системах автоматического ввода резерва (АВР), системах бесперебойного питания, в устройствах защиты автоматики, охранной сигнализации, в системах управления промышленными установками, коммутирование трехфазных конденс | 17058.22 | 15352.4
00-00052492 | KMD31-040-024-11 | IEK | Контактор с катушкой управления постоянного тока общепромышленного применения серии КМИп на ток нагрузки от 9 до 95 А предназначены для использования в схемах управления электроприводами для пуска, остановки и реверсирования асинхронных электродвигателей с короткозамкнутым ротором на напряжение до 660 В частоты 50 Гц (категория применения АС-3), а также для дистанционного управления цепями освещения, нагревательными цепями и различными малоиндуктивными нагрузками (категория применения АС-1). Все исполнения имеют одну группу замыкающих или размыкающих дополнительных контактов. Область применения малогабаритных контакторов с катушкой управления постоянного тока серии КМИп — управление станками, насосами, вентиляторами, тепловыми завесами, печами, кран-балками, освещением, в системах автоматического ввода резерва (АВР), системах бесперебойного питания, в устройствах защиты автоматики, охранной сигнализации, в системах управления промышленными установками, коммутирование трехфазных конденс | 5083.62 | 4575.26
00-00052496 | KMD31-050-110-11 | IEK | Контактор с катушкой управления постоянного тока общепромышленного применения серии КМИп на ток нагрузки от 9 до 95 А предназначены для использования в схемах управления электроприводами для пуска, остановки и реверсирования асинхронных электродвигателей с короткозамкнутым ротором на напряжение до 660 В частоты 50 Гц (категория применения АС-3), а также для дистанционного управления цепями освещения, нагревательными цепями и различными малоиндуктивными нагрузками (категория применения АС-1). Все исполнения имеют одну группу замыкающих или размыкающих дополнительных контактов. Область применения малогабаритных контакторов с катушкой управления постоянного тока серии КМИп — управление станками, насосами, вентиляторами, тепловыми завесами, печами, кран-балками, освещением, в системах автоматического ввода резерва (АВР), системах бесперебойного питания, в устройствах защиты автоматики, охранной сигнализации, в системах управления промышленными установками, коммутирование трехфазных конденс | 15463.03 | 13916.73
00-00052497 | KMD31-050-230-11 | IEK | Контактор с катушкой управления постоянного тока общепромышленного применения серии КМИп на ток нагрузки от 9 до 95 А предназначены для использования в схемах управления электроприводами для пуска, остановки и реверсирования асинхронных электродвигателей с короткозамкнутым ротором на напряжение до 660 В частоты 50 Гц (категория применения АС-3), а также для дистанционного управления цепями освещения, нагревательными цепями и различными малоиндуктивными нагрузками (категория применения АС-1). Все исполнения имеют одну группу замыкающих или размыкающих дополнительных контактов. Область применения малогабаритных контакторов с катушкой управления постоянного тока серии КМИп — управление станками, насосами, вентиляторами, тепловыми завесами, печами, кран-балками, освещением, в системах автоматического ввода резерва (АВР), системах бесперебойного питания, в устройствах защиты автоматики, охранной сигнализации, в системах управления промышленными установками, коммутирование трехфазных конденс | 17374.2 | 15636.78
00-00052495 | KMD31-050-024-11 | IEK | Контактор с катушкой управления постоянного тока общепромышленного применения серии КМИп на ток нагрузки от 9 до 95 А предназначены для использования в схемах управления электроприводами для пуска, остановки и реверсирования асинхронных электродвигателей с короткозамкнутым ротором на напряжение до 660 В частоты 50 Гц (категория применения АС-3), а также для дистанционного управления цепями освещения, нагревательными цепями и различными малоиндуктивными нагрузками (категория применения АС-1). Все исполнения имеют одну группу замыкающих или размыкающих дополнительных контактов. Область применения малогабаритных контакторов с катушкой управления постоянного тока серии КМИп — управление станками, насосами, вентиляторами, тепловыми завесами, печами, кран-балками, освещением, в системах автоматического ввода резерва (АВР), системах бесперебойного питания, в устройствах защиты автоматики, охранной сигнализации, в системах управления промышленными установками, коммутирование трехфазных конденс | 15637.37 | 14073.63
00-00052499 | KMD41-065-110-11 | IEK | Контактор с катушкой управления постоянного тока общепромышленного применения серии КМИп на ток нагрузки от 9 до 95 А предназначены для использования в схемах управления электроприводами для пуска, остановки и реверсирования асинхронных электродвигателей с короткозамкнутым ротором на напряжение до 660 В частоты 50 Гц (категория применения АС-3), а также для дистанционного управления цепями освещения, нагревательными цепями и различными малоиндуктивными нагрузками (категория применения АС-1). Все исполнения имеют одну группу замыкающих или размыкающих дополнительных контактов. Область применения малогабаритных контакторов с катушкой управления постоянного тока серии КМИп — управление станками, насосами, вентиляторами, тепловыми завесами, печами, кран-балками, освещением, в системах автоматического ввода резерва (АВР), системах бесперебойного питания, в устройствах защиты автоматики, охранной сигнализации, в системах управления промышленными установками, коммутирование трехфазных конденс | 16429.36 | 14786.42
00-00052500 | KMD41-065-230-11 | IEK | Контактор с катушкой управления постоянного тока общепромышленного применения серии КМИп на ток нагрузки от 9 до 95 А предназначены для использования в схемах управления электроприводами для пуска, остановки и реверсирования асинхронных электродвигателей с короткозамкнутым ротором на напряжение до 660 В частоты 50 Гц (категория применения АС-3), а также для дистанционного управления цепями освещения, нагревательными цепями и различными малоиндуктивными нагрузками (категория применения АС-1). Все исполнения имеют одну группу замыкающих или размыкающих дополнительных контактов. Область применения малогабаритных контакторов с катушкой управления постоянного тока серии КМИп — управление станками, насосами, вентиляторами, тепловыми завесами, печами, кран-балками, освещением, в системах автоматического ввода резерва (АВР), системах бесперебойного питания, в устройствах защиты автоматики, охранной сигнализации, в системах управления промышленными установками, коммутирование трехфазных конденс | 19328.62 | 17395.76
00-00052498 | KMD41-065-024-11 | IEK | Контактор с катушкой управления постоянного тока общепромышленного применения серии КМИп на ток нагрузки от 9 до 95 А предназначены для использования в схемах управления электроприводами для пуска, остановки и реверсирования асинхронных электродвигателей с короткозамкнутым ротором на напряжение до 660 В частоты 50 Гц (категория применения АС-3), а также для дистанционного управления цепями освещения, нагревательными цепями и различными малоиндуктивными нагрузками (категория применения АС-1). Все исполнения имеют одну группу замыкающих или размыкающих дополнительных контактов. Область применения малогабаритных контакторов с катушкой управления постоянного тока серии КМИп — управление станками, насосами, вентиляторами, тепловыми завесами, печами, кран-балками, освещением, в системах автоматического ввода резерва (АВР), системах бесперебойного питания, в устройствах защиты автоматики, охранной сигнализации, в системах управления промышленными установками, коммутирование трехфазных конденс | 17259.76 | 15533.78
00-00052502 | KMD41-080-110-11 | IEK | Контактор с катушкой управления постоянного тока общепромышленного применения серии КМИп на ток нагрузки от 9 до 95 А предназначены для использования в схемах управления электроприводами для пуска, остановки и реверсирования асинхронных электродвигателей с короткозамкнутым ротором на напряжение до 660 В частоты 50 Гц (категория применения АС-3), а также для дистанционного управления цепями освещения, нагревательными цепями и различными малоиндуктивными нагрузками (категория применения АС-1). Все исполнения имеют одну группу замыкающих или размыкающих дополнительных контактов. Область применения малогабаритных контакторов с катушкой управления постоянного тока серии КМИп — управление станками, насосами, вентиляторами, тепловыми завесами, печами, кран-балками, освещением, в системах автоматического ввода резерва (АВР), системах бесперебойного питания, в устройствах защиты автоматики, охранной сигнализации, в системах управления промышленными установками, коммутирование трехфазных конденс | 18709.3 | 16838.37
00-00052503 | KMD41-080-230-11 | IEK | Контактор с катушкой управления постоянного тока общепромышленного применения серии КМИп на ток нагрузки от 9 до 95 А предназначены для использования в схемах управления электроприводами для пуска, остановки и реверсирования асинхронных электродвигателей с короткозамкнутым ротором на напряжение до 660 В частоты 50 Гц (категория применения АС-3), а также для дистанционного управления цепями освещения, нагревательными цепями и различными малоиндуктивными нагрузками (категория применения АС-1). Все исполнения имеют одну группу замыкающих или размыкающих дополнительных контактов. Область применения малогабаритных контакторов с катушкой управления постоянного тока серии КМИп — управление станками, насосами, вентиляторами, тепловыми завесами, печами, кран-балками, освещением, в системах автоматического ввода резерва (АВР), системах бесперебойного питания, в устройствах защиты автоматики, охранной сигнализации, в системах управления промышленными установками, коммутирование трехфазных конденс | 22010.94 | 19809.85
00-00052501 | KMD41-080-024-11 | IEK | Контактор с катушкой управления постоянного тока общепромышленного применения серии КМИп на ток нагрузки от 9 до 95 А предназначены для использования в схемах управления электроприводами для пуска, остановки и реверсирования асинхронных электродвигателей с короткозамкнутым ротором на напряжение до 660 В частоты 50 Гц (категория применения АС-3), а также для дистанционного управления цепями освещения, нагревательными цепями и различными малоиндуктивными нагрузками (категория применения АС-1). Все исполнения имеют одну группу замыкающих или размыкающих дополнительных контактов. Область применения малогабаритных контакторов с катушкой управления постоянного тока серии КМИп — управление станками, насосами, вентиляторами, тепловыми завесами, печами, кран-балками, освещением, в системах автоматического ввода резерва (АВР), системах бесперебойного питания, в устройствах защиты автоматики, охранной сигнализации, в системах управления промышленными установками, коммутирование трехфазных конденс | 18369.12 | 16532.21
00-00052505 | KMD41-095-110-11 | IEK | Контактор с катушкой управления постоянного тока общепромышленного применения серии КМИп на ток нагрузки от 9 до 95 А предназначены для использования в схемах управления электроприводами для пуска, остановки и реверсирования асинхронных электродвигателей с короткозамкнутым ротором на напряжение до 660 В частоты 50 Гц (категория применения АС-3), а также для дистанционного управления цепями освещения, нагревательными цепями и различными малоиндуктивными нагрузками (категория применения АС-1). Все исполнения имеют одну группу замыкающих или размыкающих дополнительных контактов. Область применения малогабаритных контакторов с катушкой управления постоянного тока серии КМИп — управление станками, насосами, вентиляторами, тепловыми завесами, печами, кран-балками, освещением, в системах автоматического ввода резерва (АВР), системах бесперебойного питания, в устройствах защиты автоматики, охранной сигнализации, в системах управления промышленными установками, коммутирование трехфазных конденс | 20177.24 | 18159.52
00-00052506 | KMD41-095-230-11 | IEK | Контактор с катушкой управления постоянного тока общепромышленного применения серии КМИп на ток нагрузки от 9 до 95 А предназначены для использования в схемах управления электроприводами для пуска, остановки и реверсирования асинхронных электродвигателей с короткозамкнутым ротором на напряжение до 660 В частоты 50 Гц (категория применения АС-3), а также для дистанционного управления цепями освещения, нагревательными цепями и различными малоиндуктивными нагрузками (категория применения АС-1). Все исполнения имеют одну группу замыкающих или размыкающих дополнительных контактов. Область применения малогабаритных контакторов с катушкой управления постоянного тока серии КМИп — управление станками, насосами, вентиляторами, тепловыми завесами, печами, кран-балками, освещением, в системах автоматического ввода резерва (АВР), системах бесперебойного питания, в устройствах защиты автоматики, охранной сигнализации, в системах управления промышленными установками, коммутирование трехфазных конденс | 22491.58 | 20242.42
00-00052504 | KMD41-095-024-11 | IEK | Контактор с катушкой управления постоянного тока общепромышленного применения серии КМИп на ток нагрузки от 9 до 95 А предназначены для использования в схемах управления электроприводами для пуска, остановки и реверсирования асинхронных электродвигателей с короткозамкнутым ротором на напряжение до 660 В частоты 50 Гц (категория применения АС-3), а также для дистанционного управления цепями освещения, нагревательными цепями и различными малоиндуктивными нагрузками (категория применения АС-1). Все исполнения имеют одну группу замыкающих или размыкающих дополнительных контактов. Область применения малогабаритных контакторов с катушкой управления постоянного тока серии КМИп — управление станками, насосами, вентиляторами, тепловыми завесами, печами, кран-балками, освещением, в системах автоматического ввода резерва (АВР), системах бесперебойного питания, в устройствах защиты автоматики, охранной сигнализации, в системах управления промышленными установками, коммутирование трехфазных конденс | 17112.13 | 15400.92
00-00052650 | KTA21-150-400-3 | IEK | Контакторы электромагнитные серии КТ6600И (с катушкой управления переменным током), КТП6600И (с катушкой управления постоянным током) - коммутационные устройства открытого исполнения с естественным воздушным охлаждением общего назначения на токи нагрузки от 100 до 500 А и напряжения до 400 В переменного тока частоты 50 Гц. Выпускаются в двух-, трех-, четырех- и пятиполюсном исполнениях в пяти типоразмерах, в конструкции которых предусмотрен блок дополнительных контактов для включения и отключения цепей сигнализации и автоматики. Контакторы предназначены для использования в крановом электрооборудовании, подстанциях и в распределительных устройствах производственного назначения. | Уточняйте у менеджера | Уточняйте у менеджера
00-00052570 | KKT50-115-230-10 | IEK | Контакторы электромагнитные серии КТИ предназначены для использования в схемах управления для пуска и остановки трехфазных асинхронных электродвигателей с короткозамкнутым ротором в электрических сетях с номинальным напряжением до 660 В переменного тока, а также могут быть использованы для включения и отключения других электроустановок: освещения, нагревательных установок и различных индуктивных нагрузок. Применяются в вентиляторах, насосах, печах, кран-балках и в системах автоматического ввода резерва (АВР). | 13017.58 | 11715.82
00-00052571 | KKT50-115-400-10 | IEK | Контакторы электромагнитные серии КТИ предназначены для использования в схемах управления для пуска и остановки трехфазных асинхронных электродвигателей с короткозамкнутым ротором в электрических сетях с номинальным напряжением до 660 В переменного тока, а также могут быть использованы для включения и отключения других электроустановок: освещения, нагревательных установок и различных индуктивных нагрузок. Применяются в вентиляторах, насосах, печах, кран-балках и в системах автоматического ввода резерва (АВР). | 14863.39 | 13377.05
00-00052588 | KKT53-115-230-10 | IEK | Контакторы электромагнитные серии КТИ предназначены для использования в схемах управления для пуска и остановки трехфазных асинхронных электродвигателей с короткозамкнутым ротором в электрических сетях с номинальным напряжением до 660 В переменного тока, а также могут быть использованы для включения и отключения других электроустановок: освещения, нагревательных установок и различных индуктивных нагрузок. Применяются в вентиляторах, насосах, печах, кран-балках и в системах автоматического ввода резерва (АВР). | 39515 | 35563.5
00-00052589 | KKT53-115-400-10 | IEK | Контакторы электромагнитные серии КТИ предназначены для использования в схемах управления для пуска и остановки трехфазных асинхронных электродвигателей с короткозамкнутым ротором в электрических сетях с номинальным напряжением до 660 В переменного тока, а также могут быть использованы для включения и отключения других электроустановок: освещения, нагревательных установок и различных индуктивных нагрузок. Применяются в вентиляторах, насосах, печах, кран-балках и в системах автоматического ввода резерва (АВР). | 42090.96 | 37881.86
00-00052572 | KKT50-150-230-10 | IEK | Контакторы электромагнитные серии КТИ предназначены для использования в схемах управления для пуска и остановки трехфазных асинхронных электродвигателей с короткозамкнутым ротором в электрических сетях с номинальным напряжением до 660 В переменного тока, а также могут быть использованы для включения и отключения других электроустановок: освещения, нагревательных установок и различных индуктивных нагрузок. Применяются в вентиляторах, насосах, печах, кран-балках и в системах автоматического ввода резерва (АВР). | 18273.56 | 16446.2
00-00052573 | KKT50-150-400-10 | IEK | Контакторы электромагнитные серии КТИ предназначены для использования в схемах управления для пуска и остановки трехфазных асинхронных электродвигателей с короткозамкнутым ротором в электрических сетях с номинальным напряжением до 660 В переменного тока, а также могут быть использованы для включения и отключения других электроустановок: освещения, нагревательных установок и различных индуктивных нагрузок. Применяются в вентиляторах, насосах, печах, кран-балках и в системах автоматического ввода резерва (АВР). | 20803.34 | 18723.01
00-00052590 | KKT53-150-230-10 | IEK | Контакторы электромагнитные серии КТИ предназначены для использования в схемах управления для пуска и остановки трехфазных асинхронных электродвигателей с короткозамкнутым ротором в электрических сетях с номинальным напряжением до 660 В переменного тока, а также могут быть использованы для включения и отключения других электроустановок: освещения, нагревательных установок и различных индуктивных нагрузок. Применяются в вентиляторах, насосах, печах, кран-балках и в системах автоматического ввода резерва (АВР). | 51059.44 | 45953.5
00-00052591 | KKT53-150-400-10 | IEK | Контакторы электромагнитные серии КТИ предназначены для использования в схемах управления для пуска и остановки трехфазных асинхронных электродвигателей с короткозамкнутым ротором в электрических сетях с номинальным напряжением до 660 В переменного тока, а также могут быть использованы для включения и отключения других электроустановок: освещения, нагревательных установок и различных индуктивных нагрузок. Применяются в вентиляторах, насосах, печах, кран-балках и в системах автоматического ввода резерва (АВР). | 54198.41 | 48778.57
00-00052574 | KKT50-185-230-10 | IEK | Контакторы электромагнитные серии КТИ предназначены для использования в схемах управления для пуска и остановки трехфазных асинхронных электродвигателей с короткозамкнутым ротором в электрических сетях с номинальным напряжением до 660 В переменного тока, а также могут быть использованы для включения и отключения других электроустановок: освещения, нагревательных установок и различных индуктивных нагрузок. Применяются в вентиляторах, насосах, печах, кран-балках и в системах автоматического ввода резерва (АВР). | 24961.78 | 22465.6
00-00052575 | KKT50-185-400-10 | IEK | Контакторы электромагнитные серии КТИ предназначены для использования в схемах управления для пуска и остановки трехфазных асинхронных электродвигателей с короткозамкнутым ротором в электрических сетях с номинальным напряжением до 660 В переменного тока, а также могут быть использованы для включения и отключения других электроустановок: освещения, нагревательных установок и различных индуктивных нагрузок. Применяются в вентиляторах, насосах, печах, кран-балках и в системах автоматического ввода резерва (АВР). | 28144.27 | 25329.84
00-00052592 | KKT53-185-230-10 | IEK | Контакторы электромагнитные серии КТИ предназначены для использования в схемах управления для пуска и остановки трехфазных асинхронных электродвигателей с короткозамкнутым ротором в электрических сетях с номинальным напряжением до 660 В переменного тока, а также могут быть использованы для включения и отключения других электроустановок: освещения, нагревательных установок и различных индуктивных нагрузок. Применяются в вентиляторах, насосах, печах, кран-балках и в системах автоматического ввода резерва (АВР). | 64576.31 | 58118.68
00-00052593 | KKT53-185-400-10 | IEK | Контакторы электромагнитные серии КТИ предназначены для использования в схемах управления для пуска и остановки трехфазных асинхронных электродвигателей с короткозамкнутым ротором в электрических сетях с номинальным напряжением до 660 В переменного тока, а также могут быть использованы для включения и отключения других электроустановок: освещения, нагревательных установок и различных индуктивных нагрузок. Применяются в вентиляторах, насосах, печах, кран-балках и в системах автоматического ввода резерва (АВР). | 74246.47 | 66821.82
00-00052576 | KKT50-225-230-10 | IEK | Контакторы электромагнитные серии КТИ предназначены для использования в схемах управления для пуска и остановки трехфазных асинхронных электродвигателей с короткозамкнутым ротором в электрических сетях с номинальным напряжением до 660 В переменного тока, а также могут быть использованы для включения и отключения других электроустановок: освещения, нагревательных установок и различных индуктивных нагрузок. Применяются в вентиляторах, насосах, печах, кран-балках и в системах автоматического ввода резерва (АВР). | 28046.95 | 25242.26
00-00052577 | KKT50-225-400-10 | IEK | Контакторы электромагнитные серии КТИ предназначены для использования в схемах управления для пуска и остановки трехфазных асинхронных электродвигателей с короткозамкнутым ротором в электрических сетях с номинальным напряжением до 660 В переменного тока, а также могут быть использованы для включения и отключения других электроустановок: освещения, нагревательных установок и различных индуктивных нагрузок. Применяются в вентиляторах, насосах, печах, кран-балках и в системах автоматического ввода резерва (АВР). | 32448.77 | 29203.89
00-00052594 | KKT53-225-230-10 | IEK | Контакторы электромагнитные серии КТИ предназначены для использования в схемах управления для пуска и остановки трехфазных асинхронных электродвигателей с короткозамкнутым ротором в электрических сетях с номинальным напряжением до 660 В переменного тока, а также могут быть использованы для включения и отключения других электроустановок: освещения, нагревательных установок и различных индуктивных нагрузок. Применяются в вентиляторах, насосах, печах, кран-балках и в системах автоматического ввода резерва (АВР). | 69076.5 | 62168.85
00-00052595 | KKT53-225-400-10 | IEK | Контакторы электромагнитные серии КТИ предназначены для использования в схемах управления для пуска и остановки трехфазных асинхронных электродвигателей с короткозамкнутым ротором в электрических сетях с номинальным напряжением до 660 В переменного тока, а также могут быть использованы для включения и отключения других электроустановок: освещения, нагревательных установок и различных индуктивных нагрузок. Применяются в вентиляторах, насосах, печах, кран-балках и в системах автоматического ввода резерва (АВР). | 74319.84 | 66887.86
00-00052578 | KKT50-265-230-10 | IEK | Контакторы электромагнитные серии КТИ предназначены для использования в схемах управления для пуска и остановки трехфазных асинхронных электродвигателей с короткозамкнутым ротором в электрических сетях с номинальным напряжением до 660 В переменного тока, а также могут быть использованы для включения и отключения других электроустановок: освещения, нагревательных установок и различных индуктивных нагрузок. Применяются в вентиляторах, насосах, печах, кран-балках и в системах автоматического ввода резерва (АВР). | 32285.92 | 29057.33
00-00052579 | KKT50-265-400-10 | IEK | Контакторы электромагнитные серии КТИ предназначены для использования в схемах управления для пуска и остановки трехфазных асинхронных электродвигателей с короткозамкнутым ротором в электрических сетях с номинальным напряжением до 660 В переменного тока, а также могут быть использованы для включения и отключения других электроустановок: освещения, нагревательных установок и различных индуктивных нагрузок. Применяются в вентиляторах, насосах, печах, кран-балках и в системах автоматического ввода резерва (АВР). | 36404.59 | 32764.13
00-00052596 | KKT53-265-230-10 | IEK | Контакторы электромагнитные серии КТИ предназначены для использования в схемах управления для пуска и остановки трехфазных асинхронных электродвигателей с короткозамкнутым ротором в электрических сетях с номинальным напряжением до 660 В переменного тока, а также могут быть использованы для включения и отключения других электроустановок: освещения, нагревательных установок и различных индуктивных нагрузок. Применяются в вентиляторах, насосах, печах, кран-балках и в системах автоматического ввода резерва (АВР). | 73787.62 | 66408.86
00-00052597 | KKT53-265-400-10 | IEK | Контакторы электромагнитные серии КТИ предназначены для использования в схемах управления для пуска и остановки трехфазных асинхронных электродвигателей с короткозамкнутым ротором в электрических сетях с номинальным напряжением до 660 В переменного тока, а также могут быть использованы для включения и отключения других электроустановок: освещения, нагревательных установок и различных индуктивных нагрузок. Применяются в вентиляторах, насосах, печах, кран-балках и в системах автоматического ввода резерва (АВР). | 80277.74 | 72249.97
00-00052580 | KKT50-330-230-10 | IEK | Контакторы электромагнитные серии КТИ предназначены для использования в схемах управления для пуска и остановки трехфазных асинхронных электродвигателей с короткозамкнутым ротором в электрических сетях с номинальным напряжением до 660 В переменного тока, а также могут быть использованы для включения и отключения других электроустановок: освещения, нагревательных установок и различных индуктивных нагрузок. Применяются в вентиляторах, насосах, печах, кран-балках и в системах автоматического ввода резерва (АВР). | 52524.17 | 47271.75
00-00052581 | KKT50-330-400-10 | IEK | Контакторы электромагнитные серии КТИ предназначены для использования в схемах управления для пуска и остановки трехфазных асинхронных электродвигателей с короткозамкнутым ротором в электрических сетях с номинальным напряжением до 660 В переменного тока, а также могут быть использованы для включения и отключения других электроустановок: освещения, нагревательных установок и различных индуктивных нагрузок. Применяются в вентиляторах, насосах, печах, кран-балках и в системах автоматического ввода резерва (АВР). | 57774.7 | 51997.23
00-00052598 | KKT53-330-230-10 | IEK | Контакторы электромагнитные серии КТИ предназначены для использования в схемах управления для пуска и остановки трехфазных асинхронных электродвигателей с короткозамкнутым ротором в электрических сетях с номинальным напряжением до 660 В переменного тока, а также могут быть использованы для включения и отключения других электроустановок: освещения, нагревательных установок и различных индуктивных нагрузок. Применяются в вентиляторах, насосах, печах, кран-балках и в системах автоматического ввода резерва (АВР). | 126681.12 | 114013.01
00-00052599 | KKT53-330-400-10 | IEK | Контакторы электромагнитные серии КТИ предназначены для использования в схемах управления для пуска и остановки трехфазных асинхронных электродвигателей с короткозамкнутым ротором в электрических сетях с номинальным напряжением до 660 В переменного тока, а также могут быть использованы для включения и отключения других электроустановок: освещения, нагревательных установок и различных индуктивных нагрузок. Применяются в вентиляторах, насосах, печах, кран-балках и в системах автоматического ввода резерва (АВР). | 126376.06 | 113738.45
00-00052582 | KKT60-400-230-10 | IEK | Контакторы электромагнитные серии КТИ предназначены для использования в схемах управления для пуска и остановки трехфазных асинхронных электродвигателей с короткозамкнутым ротором в электрических сетях с номинальным напряжением до 660 В переменного тока, а также могут быть использованы для включения и отключения других электроустановок: освещения, нагревательных установок и различных индуктивных нагрузок. Применяются в вентиляторах, насосах, печах, кран-балках и в системах автоматического ввода резерва (АВР). | 52462.21 | 47215.99
00-00052583 | KKT60-400-400-10 | IEK | Контакторы электромагнитные серии КТИ предназначены для использования в схемах управления для пуска и остановки трехфазных асинхронных электродвигателей с короткозамкнутым ротором в электрических сетях с номинальным напряжением до 660 В переменного тока, а также могут быть использованы для включения и отключения других электроустановок: освещения, нагревательных установок и различных индуктивных нагрузок. Применяются в вентиляторах, насосах, печах, кран-балках и в системах автоматического ввода резерва (АВР). | 59150.74 | 53235.67
00-00052600 | KKT63-400-230-10 | IEK | Контакторы электромагнитные серии КТИ предназначены для использования в схемах управления для пуска и остановки трехфазных асинхронных электродвигателей с короткозамкнутым ротором в электрических сетях с номинальным напряжением до 660 В переменного тока, а также могут быть использованы для включения и отключения других электроустановок: освещения, нагревательных установок и различных индуктивных нагрузок. Применяются в вентиляторах, насосах, печах, кран-балках и в системах автоматического ввода резерва (АВР). | 137886.22 | 124097.6
00-00052601 | KKT63-400-400-10 | IEK | Контакторы электромагнитные серии КТИ предназначены для использования в схемах управления для пуска и остановки трехфазных асинхронных электродвигателей с короткозамкнутым ротором в электрических сетях с номинальным напряжением до 660 В переменного тока, а также могут быть использованы для включения и отключения других электроустановок: освещения, нагревательных установок и различных индуктивных нагрузок. Применяются в вентиляторах, насосах, печах, кран-балках и в системах автоматического ввода резерва (АВР). | 146363.04 | 131726.74
00-00052584 | KKT60-500-230-10 | IEK | Контакторы электромагнитные серии КТИ предназначены для использования в схемах управления для пуска и остановки трехфазных асинхронных электродвигателей с короткозамкнутым ротором в электрических сетях с номинальным напряжением до 660 В переменного тока, а также могут быть использованы для включения и отключения других электроустановок: освещения, нагревательных установок и различных индуктивных нагрузок. Применяются в вентиляторах, насосах, печах, кран-балках и в системах автоматического ввода резерва (АВР). | 81416.56 | 73274.9
00-00052585 | KKT60-500-400-10 | IEK | Контакторы электромагнитные серии КТИ предназначены для использования в схемах управления для пуска и остановки трехфазных асинхронных электродвигателей с короткозамкнутым ротором в электрических сетях с номинальным напряжением до 660 В переменного тока, а также могут быть использованы для включения и отключения других электроустановок: освещения, нагревательных установок и различных индуктивных нагрузок. Применяются в вентиляторах, насосах, печах, кран-балках и в системах автоматического ввода резерва (АВР). | 79989.22 | 71990.3
00-00052602 | KKT63-500-230-10 | IEK | Контакторы электромагнитные серии КТИ предназначены для использования в схемах управления для пуска и остановки трехфазных асинхронных электродвигателей с короткозамкнутым ротором в электрических сетях с номинальным напряжением до 660 В переменного тока, а также могут быть использованы для включения и отключения других электроустановок: освещения, нагревательных установок и различных индуктивных нагрузок. Применяются в вентиляторах, насосах, печах, кран-балках и в системах автоматического ввода резерва (АВР). | 182560.88 | 164304.79
00-00052603 | KKT63-500-400-10 | IEK | Контакторы электромагнитные серии КТИ предназначены для использования в схемах управления для пуска и остановки трехфазных асинхронных электродвигателей с короткозамкнутым ротором в электрических сетях с номинальным напряжением до 660 В переменного тока, а также могут быть использованы для включения и отключения других электроустановок: освещения, нагревательных установок и различных индуктивных нагрузок. Применяются в вентиляторах, насосах, печах, кран-балках и в системах автоматического ввода резерва (АВР). | 200761.15 | 180685.04
00-00052586 | KKT70-630-230-10 | IEK | Контакторы электромагнитные серии КТИ предназначены для использования в схемах управления для пуска и остановки трехфазных асинхронных электродвигателей с короткозамкнутым ротором в электрических сетях с номинальным напряжением до 660 В переменного тока, а также могут быть использованы для включения и отключения других электроустановок: освещения, нагревательных установок и различных индуктивных нагрузок. Применяются в вентиляторах, насосах, печах, кран-балках и в системах автоматического ввода резерва (АВР). | 85007.47 | 76506.72
00-00052587 | KKT70-630-400-10 | IEK | Контакторы электромагнитные серии КТИ предназначены для использования в схемах управления для пуска и остановки трехфазных асинхронных электродвигателей с короткозамкнутым ротором в электрических сетях с номинальным напряжением до 660 В переменного тока, а также могут быть использованы для включения и отключения других электроустановок: освещения, нагревательных установок и различных индуктивных нагрузок. Применяются в вентиляторах, насосах, печах, кран-балках и в системах автоматического ввода резерва (АВР). | 92234.98 | 83011.48
00-00052604 | KKT73-630-230-10 | IEK | Контакторы электромагнитные серии КТИ предназначены для использования в схемах управления для пуска и остановки трехфазных асинхронных электродвигателей с короткозамкнутым ротором в электрических сетях с номинальным напряжением до 660 В переменного тока, а также могут быть использованы для включения и отключения других электроустановок: освещения, нагревательных установок и различных индуктивных нагрузок. Применяются в вентиляторах, насосах, печах, кран-балках и в системах автоматического ввода резерва (АВР). | 256546.73 | 230892.06
00-00052605 | KKT73-630-400-10 | IEK | Контакторы электромагнитные серии КТИ предназначены для использования в схемах управления для пуска и остановки трехфазных асинхронных электродвигателей с короткозамкнутым ротором в электрических сетях с номинальным напряжением до 660 В переменного тока, а также могут быть использованы для включения и отключения других электроустановок: освещения, нагревательных установок и различных индуктивных нагрузок. Применяются в вентиляторах, насосах, печах, кран-балках и в системах автоматического ввода резерва (АВР). | 256631.9 | 230968.71
00-00052606 | KKTE50-115-230-10 | IEK | Контакторы электромагнитные серии КТИе предназначены для использования в схемах управления для пуска и остановки трехфазных асинхронных электродвигателей с короткозамкнутым ротором в электрических сетях с номинальным напряжением до 660 В переменного тока, а также могут быть использованы для включения и отключения других электроустановок: освещения, нагревательных установок и различных индуктивных нагрузок. Применяются в вентиляторах, насосах, печах, кран-балках и в системах автоматического ввода резерва (АВР). | 14336.18 | 12902.56
00-00052607 | KKTE50-115-400-10 | IEK | Контакторы электромагнитные серии КТИе предназначены для использования в схемах управления для пуска и остановки трехфазных асинхронных электродвигателей с короткозамкнутым ротором в электрических сетях с номинальным напряжением до 660 В переменного тока, а также могут быть использованы для включения и отключения других электроустановок: освещения, нагревательных установок и различных индуктивных нагрузок. Применяются в вентиляторах, насосах, печах, кран-балках и в системах автоматического ввода резерва (АВР). | 12953.8 | 11658.42
00-00052608 | KKTE50-150-230-10 | IEK | Контакторы электромагнитные серии КТИе предназначены для использования в схемах управления для пуска и остановки трехфазных асинхронных электродвигателей с короткозамкнутым ротором в электрических сетях с номинальным напряжением до 660 В переменного тока, а также могут быть использованы для включения и отключения других электроустановок: освещения, нагревательных установок и различных индуктивных нагрузок. Применяются в вентиляторах, насосах, печах, кран-балках и в системах автоматического ввода резерва (АВР). | 14552.12 | 13096.91
00-00052609 | KKTE50-150-400-10 | IEK | Контакторы электромагнитные серии КТИе предназначены для использования в схемах управления для пуска и остановки трехфазных асинхронных электродвигателей с короткозамкнутым ротором в электрических сетях с номинальным напряжением до 660 В переменного тока, а также могут быть использованы для включения и отключения других электроустановок: освещения, нагревательных установок и различных индуктивных нагрузок. Применяются в вентиляторах, насосах, печах, кран-балках и в системах автоматического ввода резерва (АВР). | 12170.51 | 10953.46
00-00052610 | KKTE50-170-230-10 | IEK | Контакторы электромагнитные серии КТИе предназначены для использования в схемах управления для пуска и остановки трехфазных асинхронных электродвигателей с короткозамкнутым ротором в электрических сетях с номинальным напряжением до 660 В переменного тока, а также могут быть использованы для включения и отключения других электроустановок: освещения, нагревательных установок и различных индуктивных нагрузок. Применяются в вентиляторах, насосах, печах, кран-балках и в системах автоматического ввода резерва (АВР). | 15431.84 | 13888.66
00-00052611 | KKTE50-170-400-10 | IEK | Контакторы электромагнитные серии КТИе предназначены для использования в схемах управления для пуска и остановки трехфазных асинхронных электродвигателей с короткозамкнутым ротором в электрических сетях с номинальным напряжением до 660 В переменного тока, а также могут быть использованы для включения и отключения других электроустановок: освещения, нагревательных установок и различных индуктивных нагрузок. Применяются в вентиляторах, насосах, печах, кран-балках и в системах автоматического ввода резерва (АВР). | 14742.9 | 13268.61
00-00052612 | KKTE50-200-230-10 | IEK | Контакторы электромагнитные серии КТИе предназначены для использования в схемах управления для пуска и остановки трехфазных асинхронных электродвигателей с короткозамкнутым ротором в электрических сетях с номинальным напряжением до 660 В переменного тока, а также могут быть использованы для включения и отключения других электроустановок: освещения, нагревательных установок и различных индуктивных нагрузок. Применяются в вентиляторах, насосах, печах, кран-балках и в системах автоматического ввода резерва (АВР). | 21304.73 | 19174.26
00-00052613 | KKTE50-200-400-10 | IEK | Контакторы электромагнитные серии КТИе предназначены для использования в схемах управления для пуска и остановки трехфазных асинхронных электродвигателей с короткозамкнутым ротором в электрических сетях с номинальным напряжением до 660 В переменного тока, а также могут быть использованы для включения и отключения других электроустановок: освещения, нагревательных установок и различных индуктивных нагрузок. Применяются в вентиляторах, насосах, печах, кран-балках и в системах автоматического ввода резерва (АВР). | 20847.6 | 18762.84
00-00052614 | KKTE50-250-230-10 | IEK | Контакторы электромагнитные серии КТИе предназначены для использования в схемах управления для пуска и остановки трехфазных асинхронных электродвигателей с короткозамкнутым ротором в электрических сетях с номинальным напряжением до 660 В переменного тока, а также могут быть использованы для включения и отключения других электроустановок: освещения, нагревательных установок и различных индуктивных нагрузок. Применяются в вентиляторах, насосах, печах, кран-балках и в системах автоматического ввода резерва (АВР). | 27276.68 | 24549.01
00-00052615 | KKTE50-250-400-10 | IEK | Контакторы электромагнитные серии КТИе предназначены для использования в схемах управления для пуска и остановки трехфазных асинхронных электродвигателей с короткозамкнутым ротором в электрических сетях с номинальным напряжением до 660 В переменного тока, а также могут быть использованы для включения и отключения других электроустановок: освещения, нагревательных установок и различных индуктивных нагрузок. Применяются в вентиляторах, насосах, печах, кран-балках и в системах автоматического ввода резерва (АВР). | 20145.89 | 18131.3
00-00084304 | MKK21-25-40 | IEK | Контакторы модульные типа КМ торговой марки IEK предназначены для применения в сетях переменного тока напряжением до 400 В частоты 50 Гц и служат для коммутации слабоиндуктивных нагрузок с номинальным током до 63 А. Используются для автоматизации и управления различных технологических процессов, в том числе в системах освещения, кондиционирования, вентиляции и т.д. | 4410.88 | 3969.79
00-00112587 | MKK11-40-20 | IEK | Контактор модульный КМ40-20М AC (MKK11-40-20) IEK | 4218.49 | 3796.64
00-00052617 | KKP-025-400-01 | IEK | Контакторы электромагнитные серии ПМ12 на ток нагрузки от 10 до 63А (АС-3) предназначены для пуска, остановки и реверсирования асинхронных электродвигателей с короткозамкнутым ротором на напряжение до 660 В (категория применения АС-3), а также для дистанционного управления цепями освещения, нагревательными цепями и различными малоиндуктивными нагрузками (категория применения АС-1). Все исполнения на ток нагрузки до 40 А имеют одну группу замыкающих или размыкающих дополнительных контактов. Исполнения на ток нагрузки 63 А - две группы (замыкающую и размыкающую). | Уточняйте у менеджера | Уточняйте у менеджера
00-00052619 | KKP-040-400-10 | IEK | Контакторы электромагнитные серии ПМ12 на ток нагрузки от 10 до 63А (АС-3) предназначены для пуска, остановки и реверсирования асинхронных электродвигателей с короткозамкнутым ротором на напряжение до 660 В (категория применения АС-3), а также для дистанционного управления цепями освещения, нагревательными цепями и различными малоиндуктивными нагрузками (категория применения АС-1). Все исполнения на ток нагрузки до 40 А имеют одну группу замыкающих или размыкающих дополнительных контактов. Исполнения на ток нагрузки 63 А - две группы (замыкающую и размыкающую). | Уточняйте у менеджера | Уточняйте у менеджера
00-00052618 | KKP-040-400-01 | IEK | Контакторы электромагнитные серии ПМ12 на ток нагрузки от 10 до 63А (АС-3) предназначены для пуска, остановки и реверсирования асинхронных электродвигателей с короткозамкнутым ротором на напряжение до 660 В (категория применения АС-3), а также для дистанционного управления цепями освещения, нагревательными цепями и различными малоиндуктивными нагрузками (категория применения АС-1). Все исполнения на ток нагрузки до 40 А имеют одну группу замыкающих или размыкающих дополнительных контактов. Исполнения на ток нагрузки 63 А - две группы (замыкающую и размыкающую). | Уточняйте у менеджера | Уточняйте у менеджера
00-00052620 | KKP-063-230-11 | IEK | Контакторы электромагнитные серии ПМ12 на ток нагрузки от 10 до 63А (АС-3) предназначены для пуска, остановки и реверсирования асинхронных электродвигателей с короткозамкнутым ротором на напряжение до 660 В (категория применения АС-3), а также для дистанционного управления цепями освещения, нагревательными цепями и различными малоиндуктивными нагрузками (категория применения АС-1). Все исполнения на ток нагрузки до 40 А имеют одну группу замыкающих или размыкающих дополнительных контактов. Исполнения на ток нагрузки 63 А - две группы (замыкающую и размыкающую). | Уточняйте у менеджера | Уточняйте у менеджера
00-00052621 | KKP-063-400-11 | IEK | Контакторы электромагнитные серии ПМ12 на ток нагрузки от 10 до 63А (АС-3) предназначены для пуска, остановки и реверсирования асинхронных электродвигателей с короткозамкнутым ротором на напряжение до 660 В (категория применения АС-3), а также для дистанционного управления цепями освещения, нагревательными цепями и различными малоиндуктивными нагрузками (категория применения АС-1). Все исполнения на ток нагрузки до 40 А имеют одну группу замыкающих или размыкающих дополнительных контактов. Исполнения на ток нагрузки 63 А - две группы (замыкающую и размыкающую). | Уточняйте у менеджера | Уточняйте у менеджера
00-00052616 | KKP-016-400-10 | IEK | Контакторы электромагнитные серии ПМ12 на ток нагрузки от 10 до 63А (АС-3) предназначены для пуска, остановки и реверсирования асинхронных электродвигателей с короткозамкнутым ротором на напряжение до 660 В (категория применения АС-3), а также для дистанционного управления цепями освещения, нагревательными цепями и различными малоиндуктивными нагрузками (категория применения АС-1). Все исполнения на ток нагрузки до 40 А имеют одну группу замыкающих или размыкающих дополнительных контактов. Исполнения на ток нагрузки 63 А - две группы (замыкающую и размыкающую). | Уточняйте у менеджера | Уточняйте у менеджера
03-00005279 | BKP10-1-K01 | IEK | Корпус поста, возможность монтажа от 1 до 6 светосигнальных индикаторов, кнопок управления, переключателей. Корпус постов выполнен из ABS-пластмассы, которая является негорючим материалом. Наличие защитного сальника в месте ввода кабеля, который исключает попадание влаги и пыли внутрь корпуса в смонтированном состоянии. | 163.8 | 147.42
00-00027957 | BKP10-2-K01 | IEK | Корпус поста, возможность монтажа от 1 до 6 светосигнальных индикаторов, кнопок управления, переключателей. Корпус постов выполнен из ABS-пластмассы, которая является негорючим материалом. Наличие защитного сальника в месте ввода кабеля, который исключает попадание влаги и пыли внутрь корпуса в смонтированном состоянии. | 205.42 | 184.88
00-00030601 | BKP10-3-K01 | IEK | Корпус поста, возможность монтажа от 1 до 6 светосигнальных индикаторов, кнопок управления, переключателей. Корпус постов выполнен из ABS-пластмассы, которая является негорючим материалом. Наличие защитного сальника в месте ввода кабеля, который исключает попадание влаги и пыли внутрь корпуса в смонтированном состоянии. | 239.14 | 215.23
00-00046507 | BKP10-4-K01 | IEK | Корпус поста, возможность монтажа от 1 до 6 светосигнальных индикаторов, кнопок управления, переключателей. Корпус постов выполнен из ABS-пластмассы, которая является негорючим материалом. Наличие защитного сальника в месте ввода кабеля, который исключает попадание влаги и пыли внутрь корпуса в смонтированном состоянии. | 313.58 | 282.22
00-00052924 | BKP10-6-K01 | IEK | Корпус поста, возможность монтажа от 1 до 6 светосигнальных индикаторов, кнопок управления, переключателей. Корпус постов выполнен из ABS-пластмассы, которая является негорючим материалом. Наличие защитного сальника в месте ввода кабеля, который исключает попадание влаги и пыли внутрь корпуса в смонтированном состоянии. | 613.09 | 551.78
00-00052693 | KKM10D-MB | IEK | Механизмы блокировки предназначены для механической блокировки реверсивных контакторов, исключая их одновременное включение. | 303.62 | 273.26
00-00052694 | KKM30D-MB | IEK | Механизмы блокировки предназначены для механической блокировки реверсивных контакторов, исключая их одновременное включение., | 530.6 | 477.54
00-00052625 | KMM11-006-110-10 | IEK | Миниконтакторы серии МКИ предназначены для использования в схемах управления различных нагрузок на напряжение переменного тока до 660 В частоты 50 Гц. Миниконтакторы позволяют дистанционно коммутировать силовые электрических сети в категориях применения АС3 (управление электродвигателями мощностью до 5 кВт) и АС1 (управление нагревательными приборами). Степень защиты, обеспечиваемая оболочкой миниконтакторов IP20 по ГОСТ 14254. Климатическое исполнение и категория применения контакторов УХЛ4 по ГОСТ 15150. | 1177.63 | 1059.87
00-00052627 | KMM11-006-230-10 | IEK | Миниконтакторы серии МКИ предназначены для использования в схемах управления различных нагрузок на напряжение переменного тока до 660 В частоты 50 Гц. Миниконтакторы позволяют дистанционно коммутировать силовые электрических сети в категориях применения АС3 (управление электродвигателями мощностью до 5 кВт) и АС1 (управление нагревательными приборами). Степень защиты, обеспечиваемая оболочкой миниконтакторов IP20 по ГОСТ 14254. Климатическое исполнение и категория применения контакторов УХЛ4 по ГОСТ 15150. | 1484.21 | 1335.79
00-00052622 | KMM11-006-024-10 | IEK | Миниконтакторы серии МКИ предназначены для использования в схемах управления различных нагрузок на напряжение переменного тока до 660 В частоты 50 Гц. Миниконтакторы позволяют дистанционно коммутировать силовые электрических сети в категориях применения АС3 (управление электродвигателями мощностью до 5 кВт) и АС1 (управление нагревательными приборами). Степень защиты, обеспечиваемая оболочкой миниконтакторов IP20 по ГОСТ 14254. Климатическое исполнение и категория применения контакторов УХЛ4 по ГОСТ 15150. | 712.78 | 641.5
00-00052623 | KMM11-006-036-10 | IEK | Миниконтакторы серии МКИ предназначены для использования в схемах управления различных нагрузок на напряжение переменного тока до 660 В частоты 50 Гц. Миниконтакторы позволяют дистанционно коммутировать силовые электрических сети в категориях применения АС3 (управление электродвигателями мощностью до 5 кВт) и АС1 (управление нагревательными приборами). Степень защиты, обеспечиваемая оболочкой миниконтакторов IP20 по ГОСТ 14254. Климатическое исполнение и категория применения контакторов УХЛ4 по ГОСТ 15150. | 1177.63 | 1059.87
00-00052629 | KMM11-006-400-10 | IEK | Миниконтакторы серии МКИ предназначены для использования в схемах управления различных нагрузок на напряжение переменного тока до 660 В частоты 50 Гц. Миниконтакторы позволяют дистанционно коммутировать силовые электрических сети в категориях применения АС3 (управление электродвигателями мощностью до 5 кВт) и АС1 (управление нагревательными приборами). Степень защиты, обеспечиваемая оболочкой миниконтакторов IP20 по ГОСТ 14254. Климатическое исполнение и категория применения контакторов УХЛ4 по ГОСТ 15150. | 1422.62 | 1280.36
00-00052624 | KMM11-006-110-01 | IEK | Миниконтакторы серии МКИ предназначены для использования в схемах управления различных нагрузок на напряжение переменного тока до 660 В частоты 50 Гц. Миниконтакторы позволяют дистанционно коммутировать силовые электрических сети в категориях применения АС3 (управление электродвигателями мощностью до 5 кВт) и АС1 (управление нагревательными приборами). Степень защиты, обеспечиваемая оболочкой миниконтакторов IP20. Все исполнения имеют одну группу замыкающих или размыкающих дополнительных контактов. | Уточняйте у менеджера | Уточняйте у менеджера
00-00052626 | KMM11-006-230-01 | IEK | Миниконтакторы серии МКИ предназначены для использования в схемах управления различных нагрузок на напряжение переменного тока до 660 В частоты 50 Гц. Миниконтакторы позволяют дистанционно коммутировать силовые электрических сети в категориях применения АС3 (управление электродвигателями мощностью до 5 кВт) и АС1 (управление нагревательными приборами). Степень защиты, обеспечиваемая оболочкой миниконтакторов IP20 по ГОСТ 14254. Климатическое исполнение и категория применения контакторов УХЛ4 по ГОСТ 15150. | 1278.85 | 1150.97
00-00052628 | KMM11-006-400-01 | IEK | Миниконтакторы серии МКИ предназначены для использования в схемах управления различных нагрузок на напряжение переменного тока до 660 В частоты 50 Гц. Миниконтакторы позволяют дистанционно коммутировать силовые электрических сети в категориях применения АС3 (управление электродвигателями мощностью до 5 кВт) и АС1 (управление нагревательными приборами). Степень защиты, обеспечиваемая оболочкой миниконтакторов IP20 по ГОСТ 14254. Климатическое исполнение и категория применения контакторов УХЛ4 по ГОСТ 15150. | 1422.62 | 1280.36
00-00052633 | KMM11-009-110-10 | IEK | Миниконтакторы серии МКИ предназначены для использования в схемах управления различных нагрузок на напряжение переменного тока до 660 В частоты 50 Гц. Миниконтакторы позволяют дистанционно коммутировать силовые электрических сети в категориях применения АС3 (управление электродвигателями мощностью до 5 кВт) и АС1 (управление нагревательными приборами). Степень защиты, обеспечиваемая оболочкой миниконтакторов IP20 по ГОСТ 14254. Климатическое исполнение и категория применения контакторов УХЛ4 по ГОСТ 15150. | 1271.18 | 1144.06
00-00052635 | KMM11-009-230-10 | IEK | Миниконтакторы серии МКИ предназначены для использования в схемах управления различных нагрузок на напряжение переменного тока до 660 В частоты 50 Гц. Миниконтакторы позволяют дистанционно коммутировать силовые электрических сети в категориях применения АС3 (управление электродвигателями мощностью до 5 кВт) и АС1 (управление нагревательными приборами). Степень защиты, обеспечиваемая оболочкой миниконтакторов IP20 по ГОСТ 14254. Климатическое исполнение и категория применения контакторов УХЛ4 по ГОСТ 15150. | 1577 | 1419.3
00-00052630 | KMM11-009-024-10 | IEK | Миниконтакторы серии МКИ предназначены для использования в схемах управления различных нагрузок на напряжение переменного тока до 660 В частоты 50 Гц. Миниконтакторы позволяют дистанционно коммутировать силовые электрических сети в категориях применения АС3 (управление электродвигателями мощностью до 5 кВт) и АС1 (управление нагревательными приборами). Степень защиты, обеспечиваемая оболочкой миниконтакторов IP20 по ГОСТ 14254. Климатическое исполнение и категория применения контакторов УХЛ4 по ГОСТ 15150. | 1681.63 | 1513.47
00-00052631 | KMM11-009-036-10 | IEK | Миниконтакторы серии МКИ предназначены для использования в схемах управления различных нагрузок на напряжение переменного тока до 660 В частоты 50 Гц. Миниконтакторы позволяют дистанционно коммутировать силовые электрических сети в категориях применения АС3 (управление электродвигателями мощностью до 5 кВт) и АС1 (управление нагревательными приборами). Степень защиты, обеспечиваемая оболочкой миниконтакторов IP20 по ГОСТ 14254. Климатическое исполнение и категория применения контакторов УХЛ4 по ГОСТ 15150. | 1354 | 1218.6
00-00052637 | KMM11-009-400-10 | IEK | Миниконтакторы серии МКИ предназначены для использования в схемах управления различных нагрузок на напряжение переменного тока до 660 В частоты 50 Гц. Миниконтакторы позволяют дистанционно коммутировать силовые электрических сети в категориях применения АС3 (управление электродвигателями мощностью до 5 кВт) и АС1 (управление нагревательными приборами). Степень защиты, обеспечиваемая оболочкой миниконтакторов IP20 по ГОСТ 14254. Климатическое исполнение и категория применения контакторов УХЛ4 по ГОСТ 15150. | 1334.09 | 1200.68
00-00052632 | KMM11-009-110-01 | IEK | Миниконтакторы серии МКИ предназначены для использования в схемах управления различных нагрузок на напряжение переменного тока до 660 В частоты 50 Гц. Миниконтакторы позволяют дистанционно коммутировать силовые электрических сети в категориях применения АС3 (управление электродвигателями мощностью до 5 кВт) и АС1 (управление нагревательными приборами). Степень защиты, обеспечиваемая оболочкой миниконтакторов IP20 по ГОСТ 14254. Климатическое исполнение и категория применения контакторов УХЛ4 по ГОСТ 15150. | 1419.94 | 1277.95
00-00052634 | KMM11-009-230-01 | IEK | Миниконтакторы серии МКИ предназначены для использования в схемах управления различных нагрузок на напряжение переменного тока до 660 В частоты 50 Гц. Миниконтакторы позволяют дистанционно коммутировать силовые электрических сети в категориях применения АС3 (управление электродвигателями мощностью до 5 кВт) и АС1 (управление нагревательными приборами). Степень защиты, обеспечиваемая оболочкой миниконтакторов IP20 по ГОСТ 14254. Климатическое исполнение и категория применения контакторов УХЛ4 по ГОСТ 15150. | 1680.96 | 1512.86
00-00052636 | KMM11-009-400-01 | IEK | Миниконтакторы серии МКИ предназначены для использования в схемах управления различных нагрузок на напряжение переменного тока до 660 В частоты 50 Гц. Миниконтакторы позволяют дистанционно коммутировать силовые электрических сети в категориях применения АС3 (управление электродвигателями мощностью до 5 кВт) и АС1 (управление нагревательными приборами). Степень защиты, обеспечиваемая оболочкой миниконтакторов IP20 по ГОСТ 14254. Климатическое исполнение и категория применения контакторов УХЛ4 по ГОСТ 15150. | 1671.22 | 1504.1
00-00052641 | KMM11-012-110-10 | IEK | Миниконтакторы серии МКИ предназначены для использования в схемах управления различных нагрузок на напряжение переменного тока до 660 В частоты 50 Гц. Миниконтакторы позволяют дистанционно коммутировать силовые электрических сети в категориях применения АС3 (управление электродвигателями мощностью до 5 кВт) и АС1 (управление нагревательными приборами). Степень защиты, обеспечиваемая оболочкой миниконтакторов IP20 по ГОСТ 14254. Климатическое исполнение и категория применения контакторов УХЛ4 по ГОСТ 15150. | 1443.91 | 1299.52
00-00052643 | KMM11-012-230-10 | IEK | Миниконтакторы серии МКИ предназначены для использования в схемах управления различных нагрузок на напряжение переменного тока до 660 В частоты 50 Гц. Миниконтакторы позволяют дистанционно коммутировать силовые электрических сети в категориях применения АС3 (управление электродвигателями мощностью до 5 кВт) и АС1 (управление нагревательными приборами). Степень защиты, обеспечиваемая оболочкой миниконтакторов IP20 по ГОСТ 14254. Климатическое исполнение и категория применения контакторов УХЛ4 по ГОСТ 15150. | 1618.9 | 1457.01
00-00052638 | KMM11-012-024-10 | IEK | Миниконтакторы серии МКИ предназначены для использования в схемах управления различных нагрузок на напряжение переменного тока до 660 В частоты 50 Гц. Миниконтакторы позволяют дистанционно коммутировать силовые электрических сети в категориях применения АС3 (управление электродвигателями мощностью до 5 кВт) и АС1 (управление нагревательными приборами). Степень защиты, обеспечиваемая оболочкой миниконтакторов IP20 по ГОСТ 14254. Климатическое исполнение и категория применения контакторов УХЛ4 по ГОСТ 15150. | 1493.62 | 1344.26
00-00052639 | KMM11-012-036-10 | IEK | Миниконтакторы серии МКИ предназначены для использования в схемах управления различных нагрузок на напряжение переменного тока до 660 В частоты 50 Гц. Миниконтакторы позволяют дистанционно коммутировать силовые электрических сети в категориях применения АС3 (управление электродвигателями мощностью до 5 кВт) и АС1 (управление нагревательными приборами). Степень защиты, обеспечиваемая оболочкой миниконтакторов IP20 по ГОСТ 14254. Климатическое исполнение и категория применения контакторов УХЛ4 по ГОСТ 15150. | 1606.04 | 1445.44
00-00052645 | KMM11-012-400-10 | IEK | Миниконтакторы серии МКИ предназначены для использования в схемах управления различных нагрузок на напряжение переменного тока до 660 В частоты 50 Гц. Миниконтакторы позволяют дистанционно коммутировать силовые электрических сети в категориях применения АС3 (управление электродвигателями мощностью до 5 кВт) и АС1 (управление нагревательными приборами). Степень защиты, обеспечиваемая оболочкой миниконтакторов IP20 по ГОСТ 14254. Климатическое исполнение и категория применения контакторов УХЛ4 по ГОСТ 15150. | 1493.62 | 1344.26
00-00052640 | KMM11-012-110-01 | IEK | Миниконтакторы серии МКИ предназначены для использования в схемах управления различных нагрузок на напряжение переменного тока до 660 В частоты 50 Гц. Миниконтакторы позволяют дистанционно коммутировать силовые электрических сети в категориях применения АС3 (управление электродвигателями мощностью до 5 кВт) и АС1 (управление нагревательными приборами). Степень защиты, обеспечиваемая оболочкой миниконтакторов IP20. Все исполнения имеют одну группу замыкающих или размыкающих дополнительных контактов. | Уточняйте у менеджера | Уточняйте у менеджера
00-00052642 | KMM11-012-230-01 | IEK | Миниконтакторы серии МКИ предназначены для использования в схемах управления различных нагрузок на напряжение переменного тока до 660 В частоты 50 Гц. Миниконтакторы позволяют дистанционно коммутировать силовые электрических сети в категориях применения АС3 (управление электродвигателями мощностью до 5 кВт) и АС1 (управление нагревательными приборами). Степень защиты, обеспечиваемая оболочкой миниконтакторов IP20 по ГОСТ 14254. Климатическое исполнение и категория применения контакторов УХЛ4 по ГОСТ 15150. | 717.5 | 645.75
00-00052644 | KMM11-012-400-01 | IEK | Миниконтакторы серии МКИ предназначены для использования в схемах управления различных нагрузок на напряжение переменного тока до 660 В частоты 50 Гц. Миниконтакторы позволяют дистанционно коммутировать силовые электрических сети в категориях применения АС3 (управление электродвигателями мощностью до 5 кВт) и АС1 (управление нагревательными приборами). Степень защиты, обеспечиваемая оболочкой миниконтакторов IP20 по ГОСТ 14254. Климатическое исполнение и категория применения контакторов УХЛ4 по ГОСТ 15150. | 1890.49 | 1701.44
00-00052647 | KMM11-016-230-10 | IEK | Миниконтакторы серии МКИ предназначены для использования в схемах управления различных нагрузок на напряжение переменного тока до 660 В частоты 50 Гц. Миниконтакторы позволяют дистанционно коммутировать силовые электрических сети в категориях применения АС3 (управление электродвигателями мощностью до 5 кВт) и АС1 (управление нагревательными приборами). Степень защиты, обеспечиваемая оболочкой миниконтакторов IP20 по ГОСТ 14254. Климатическое исполнение и категория применения контакторов УХЛ4 по ГОСТ 15150. | 2006.45 | 1805.81
00-00052649 | KMM11-016-400-10 | IEK | Миниконтакторы серии МКИ предназначены для использования в схемах управления различных нагрузок на напряжение переменного тока до 660 В частоты 50 Гц. Миниконтакторы позволяют дистанционно коммутировать силовые электрических сети в категориях применения АС3 (управление электродвигателями мощностью до 5 кВт) и АС1 (управление нагревательными приборами). Степень защиты, обеспечиваемая оболочкой миниконтакторов IP20 по ГОСТ 14254. Климатическое исполнение и категория применения контакторов УХЛ4 по ГОСТ 15150. | 1814.16 | 1632.74
00-00052646 | KMM11-016-230-01 | IEK | Миниконтакторы серии МКИ предназначены для использования в схемах управления различных нагрузок на напряжение переменного тока до 660 В частоты 50 Гц. Миниконтакторы позволяют дистанционно коммутировать силовые электрических сети в категориях применения АС3 (управление электродвигателями мощностью до 5 кВт) и АС1 (управление нагревательными приборами). Степень защиты, обеспечиваемая оболочкой миниконтакторов IP20 по ГОСТ 14254. Климатическое исполнение и категория применения контакторов УХЛ4 по ГОСТ 15150. | 2310.64 | 2079.58
00-00052648 | KMM11-016-400-01 | IEK | Миниконтакторы серии МКИ предназначены для использования в схемах управления различных нагрузок на напряжение переменного тока до 660 В частоты 50 Гц. Миниконтакторы позволяют дистанционно коммутировать силовые электрических сети в категориях применения АС3 (управление электродвигателями мощностью до 5 кВт) и АС1 (управление нагревательными приборами). Степень защиты, обеспечиваемая оболочкой миниконтакторов IP20 по ГОСТ 14254. Климатическое исполнение и категория применения контакторов УХЛ4 по ГОСТ 15150. | 1814.16 | 1632.74
00-00101100 | Световод АЯКС LEM-5 | Магнито-Контакт | Световод, Ø 5 мм, световод для светодиода, прозрачный поликарбонат (UL), UL94V-2 | 69.41 | 66.74
00-00106068 | Световод АЯКС PLP2-215 | Магнито-Контакт | Световод Ø 3.3 мм, параллельное свечение, прозрачный поликарбонат (UL), UL94V-2, используется как фурнитура для электронных устройств и предназначен для направления света на внешнюю панель корпуса, а также для смягчения и сглаживания света. | 78.88 | 75.84
00-00106069 | Световод АЯКС PLP2-625 | Магнито-Контакт | Световод из поликарбоната используются как фурнитура для электронных устройств и предназначены для направления света на внешнюю панель корпуса, а также для смягчения и сглаживания света. | 124.63 | 119.83
00-00052539 | KKM-2 | IEK | Защитная оболочка служит для обеспечения степени защиты IP54 по ГОСТ 14254-96. | 3089.98 | 2780.98
00-00052548 | KKM-3 | IEK | Защитная оболочка служит для обеспечения степени защиты IP54 по ГОСТ 14254-96. | 2072.09 | 1864.88
00-00052517 | KKM-1 | IEK | Защитная оболочка служит для обеспечения степени защиты IP54 по ГОСТ 14254-96. | 2211.96 | 1990.76
00-00052880 | BSW60-BD-2-K02 | IEK | Переключатели предназначены для оперативного управления контакторами (магнитными пускателями) и реле автоматики в электрических цепях переменного тока частотой 50 Гц, напряжением до 660 В или постоянного тока напряжением до 400 В. Разнообразные цветовые варианты позволяют наиболее эффективно компоновать щиты и панели. Все изделия состоят из двух узлов - быстросъемной головки и контактного модуля. Контактная группа черного цвета - замыкающая (1з), коричневого цвета - размыкающая (1р). | 366.53 | 329.88
00-00037069 | BSW60-BD-3-K02 | IEK | Переключатели предназначены для оперативного управления контакторами (магнитными пускателями) и реле автоматики в электрических цепях переменного тока частотой 50 Гц, напряжением до 660 В или постоянного тока напряжением до 400 В. Разнообразные цветовые варианты позволяют наиболее эффективно компоновать щиты и панели. Все изделия состоят из двух узлов - быстросъемной головки и контактного модуля. Контактная группа черного цвета - замыкающая (1з), коричневого цвета - размыкающая (1р). | 415.36 | 373.82
00-00052883 | BSW80-BG-2-K02 | IEK | Переключатели предназначены для оперативного управления контакторами (магнитными пускателями) и реле автоматики в электрических цепях переменного тока частотой 50 Гц, напряжением до 660 В или постоянного тока напряжением до 400 В. Разнообразные цветовые варианты позволяют наиболее эффективно компоновать щиты и панели. Все изделия состоят из двух узлов - быстросъемной головки и контактного модуля. Контактная группа черного цвета - замыкающая (1з), коричневого цвета - размыкающая (1р). | 514.33 | 462.9
00-00052881 | BSW70-BJ-2-K02 | IEK | Переключатели предназначены для оперативного управления контакторами (магнитными пускателями) и реле автоматики в электрических цепях переменного тока частотой 50 Гц, напряжением до 660 В или постоянного тока напряжением до 400 В. Разнообразные цветовые варианты позволяют наиболее эффективно компоновать щиты и панели. Все изделия состоят из двух узлов - быстросъемной головки и контактного модуля. Контактная группа черного цвета - замыкающая (1з), коричневого цвета - размыкающая (1р). | 424.88 | 382.39
00-00052882 | BSW70-BJ-3-K02 | IEK | Переключатели предназначены для оперативного управления контакторами (магнитными пускателями) и реле автоматики в электрических цепях переменного тока частотой 50 Гц, напряжением до 660 В или постоянного тока напряжением до 400 В. Разнообразные цветовые варианты позволяют наиболее эффективно компоновать щиты и панели. Все изделия состоят из двух узлов - быстросъемной головки и контактного модуля. Контактная группа черного цвета - замыкающая (1з), коричневого цвета - размыкающая (1р). | 422.29 | 380.06
00-00052886 | BSW90-BK-2-K06 | IEK | Переключатели предназначены для оперативного управления контакторами (магнитными пускателями) и реле автоматики в электрических цепях переменного тока частотой 50 Гц, напряжением до 660 В или постоянного тока напряжением до 400 В. Разнообразные цветовые варианты позволяют наиболее эффективно компоновать щиты и панели. Все изделия состоят из двух узлов - быстросъемной головки и контактного модуля. Контактная группа черного цвета - замыкающая (1з), коричневого цвета - размыкающая (1р). | 726.76 | 654.08
00-00052884 | BSW90-BK-2-K04 | IEK | Переключатели предназначены для оперативного управления контакторами (магнитными пускателями) и реле автоматики в электрических цепях переменного тока частотой 50 Гц, напряжением до 660 В или постоянного тока напряжением до 400 В. Разнообразные цветовые варианты позволяют наиболее эффективно компоновать щиты и панели. Все изделия состоят из двух узлов - быстросъемной головки и контактного модуля. Контактная группа черного цвета - замыкающая (1з), коричневого цвета - размыкающая (1р). | 688.76 | 619.88
00-00052885 | BSW90-BK-2-K05 | IEK | Переключатели предназначены для оперативного управления контакторами (магнитными пускателями) и реле автоматики в электрических цепях переменного тока частотой 50 Гц, напряжением до 660 В или постоянного тока напряжением до 400 В. Разнообразные цветовые варианты позволяют наиболее эффективно компоновать щиты и панели. Все изделия состоят из двух узлов - быстросъемной головки и контактного модуля. Контактная группа черного цвета - замыкающая (1з), коричневого цвета - размыкающая (1р). | 595.75 | 536.18
00-00052874 | BSW10-AKS-2-K02 | IEK | Переключатели предназначены для оперативного управления контакторами (магнитными пускателями) и реле автоматики в электрических цепях переменного тока частотой 50 Гц, напряжением до 660 В или постоянного тока напряжением до 400 В. Разнообразные цветовые варианты позволяют наиболее эффективно компоновать щиты и панели. Все изделия состоят из двух узлов - быстросъемной головки и контактного модуля. Контактная группа черного цвета - замыкающая (1з), коричневого цвета - размыкающая (1р). | 582.38 | 524.14
00-00052875 | BSW10-ALC-2-K02 | IEK | Переключатели предназначены для оперативного управления контакторами (магнитными пускателями) и реле автоматики в электрических цепях переменного тока частотой 50 Гц, напряжением до 660 В или постоянного тока напряжением до 400 В. Разнообразные цветовые варианты позволяют наиболее эффективно компоновать щиты и панели. Все изделия состоят из двух узлов - быстросъемной головки и контактного модуля. Контактная группа черного цвета - замыкающая (1з), коричневого цвета - размыкающая (1р). | 475.26 | 427.73
00-00052876 | BSW10-ALCLR-3-K02 | IEK | Переключатели предназначены для оперативного управления контакторами (магнитными пускателями) и реле автоматики в электрических цепях переменного тока частотой 50 Гц, напряжением до 660 В или постоянного тока напряжением до 400 В. Разнообразные цветовые варианты позволяют наиболее эффективно компоновать щиты и панели. Все изделия состоят из двух узлов - быстросъемной головки и контактного модуля. Контактная группа черного цвета - замыкающая (1з), коричневого цвета - размыкающая (1р). | 467.99 | 421.19
00-00052877 | BSW10-ANC-2-K04 | IEK | Переключатели предназначены для оперативного управления контакторами (магнитными пускателями) и реле автоматики в электрических цепях переменного тока частотой 50 Гц, напряжением до 660 В или постоянного тока напряжением до 400 В. Разнообразные цветовые варианты позволяют наиболее эффективно компоновать щиты и панели. Все изделия состоят из двух узлов - быстросъемной головки и контактного модуля. Контактная группа черного цвета - замыкающая (1з), коричневого цвета - размыкающая (1р). | 564.84 | 508.36
00-00052879 | BSW10-ANCLR-3-K06 | IEK | Переключатели предназначены для оперативного управления контакторами (магнитными пускателями) и реле автоматики в электрических цепях переменного тока частотой 50 Гц, напряжением до 660 В или постоянного тока напряжением до 400 В. Разнообразные цветовые варианты позволяют наиболее эффективно компоновать щиты и панели. Все изделия состоят из двух узлов - быстросъемной головки и контактного модуля. Контактная группа черного цвета - замыкающая (1з), коричневого цвета - размыкающая (1р). | 530.68 | 477.61
00-00052878 | BSW10-ANCLR-3-K04 | IEK | Переключатели предназначены для оперативного управления контакторами (магнитными пускателями) и реле автоматики в электрических цепях переменного тока частотой 50 Гц, напряжением до 660 В или постоянного тока напряжением до 400 В. Разнообразные цветовые варианты позволяют наиболее эффективно компоновать щиты и панели. Все изделия состоят из двух узлов - быстросъемной головки и контактного модуля. Контактная группа черного цвета - замыкающая (1з), коричневого цвета - размыкающая (1р). | 646.88 | 582.19
00-00052873 | BSW10-AC-2-K02 | IEK | Переключатели предназначены для оперативного управления контакторами (магнитными пускателями) и реле автоматики в электрических цепях переменного тока частотой 50 Гц, напряжением до 660 В или постоянного тока напряжением до 400 В. Разнообразные цветовые варианты позволяют наиболее эффективно компоновать щиты и панели. Все изделия состоят из двух узлов - быстросъемной головки и контактного модуля. Контактная группа черного цвета - замыкающая (1з), коричневого цвета - размыкающая (1р). | 425.74 | 383.17
00-00031142 | BSW10-ANC-2-K06 | IEK | Переключатели предназначены для оперативного управления контакторами (магнитными пускателями) и реле автоматики в электрических цепях переменного тока частотой 50 Гц, напряжением до 660 В или постоянного тока напряжением до 400 В. Разнообразные цветовые варианты позволяют наиболее эффективно компоновать щиты и панели. Все изделия состоят из двух узлов - быстросъемной головки и контактного модуля. Контактная группа черного цвета - замыкающая (1з), коричневого цвета - размыкающая (1р). | 536.62 | 482.96
00-00049640 | CFH01-32S | IEK | Предохранители-разъединители ПР и плавкие вставки ПВЦ IEK предназначены для защиты кабельных линий, а также бытового и промышленного оборудования от перегрузок и коротких замыканий. | Уточняйте у менеджера | Уточняйте у менеджера
00-00049641 | CFH02-32S | IEK | Предохранители-разъединители ПР и плавкие вставки ПВЦ IEK предназначены для защиты кабельных линий, а также бытового и промышленного оборудования от перегрузок и коротких замыканий. | Уточняйте у менеджера | Уточняйте у менеджера
00-00049642 | CFH03-32S | IEK | Предохранители-разъединители ПР и плавкие вставки ПВЦ IEK предназначены для защиты кабельных линий, а также бытового и промышленного оборудования от перегрузок и коротких замыканий. | Уточняйте у менеджера | Уточняйте у менеджера
00-00036027 | CNT-A310U13V015TEZ | IEK | Преобразователи частоты CONTROL A310 предназначены для управления асинхронными электродвигателями в широком диапазоне различных применений. ПЧ CONTROL A310 сконструированы с учётом строгих современных требований к надёжности и безопасности и обеспечивают потребителя всем необходимым функционалом для построения систем частотно-управляемого электропривода. Компактные размеры и съёмная панель управления позволяют использовать CONTROL A310 при конструировании компактных установок. | Уточняйте у менеджера | Уточняйте у менеджера
00-00052687 | KPV10-11-1 | IEK | Приставки контактные ПКИ предназначены для расширения возможностей использования контакторов в системах автоматизации технологических проектов. Пневматические приставки выдержки времени ПВИ позволяют получить задержку замыкания или размыкания вспомогательной цепи от 0,1 до 180 с. Используются совместно с контакторами серии КМИ и КТИ. | 1395.38 | 1255.84
00-00052688 | KPV10-11-2 | IEK | Приставки контактные ПКИ предназначены для расширения возможностей использования контакторов в системах автоматизации технологических проектов. Пневматические приставки выдержки времени ПВИ позволяют получить задержку замыкания или размыкания вспомогательной цепи от 0,1 до 180 с. Используются совместно с контакторами серии КМИ и КТИ. | 1593.52 | 1434.17
00-00052689 | KPV10-11-3 | IEK | Приставки контактные ПКИ предназначены для расширения возможностей использования контакторов в системах автоматизации технологических проектов. Пневматические приставки выдержки времени ПВИ позволяют получить задержку замыкания или размыкания вспомогательной цепи от 0,1 до 180 с. Используются совместно с контакторами серии КМИ и КТИ. | 1514.62 | 1363.16
00-00052690 | KPV20-11-1 | IEK | Приставки контактные ПКИ предназначены для расширения возможностей использования контакторов в системах автоматизации технологических проектов. Пневматические приставки выдержки времени ПВИ позволяют получить задержку замыкания или размыкания вспомогательной цепи от 0,1 до 180 с. Используются совместно с контакторами серии КМИ и КТИ. | 1487.32 | 1338.59
00-00052691 | KPV20-11-2 | IEK | Приставки контактные ПКИ предназначены для расширения возможностей использования контакторов в системах автоматизации технологических проектов. Пневматические приставки выдержки времени ПВИ позволяют получить задержку замыкания или размыкания вспомогательной цепи от 0,1 до 180 с. Используются совместно с контакторами серии КМИ и КТИ. | 1330.72 | 1197.65
00-00052692 | KPV20-11-3 | IEK | Приставки контактные ПКИ предназначены для расширения возможностей использования контакторов в системах автоматизации технологических проектов. Пневматические приставки выдержки времени ПВИ позволяют получить задержку замыкания или размыкания вспомогательной цепи от 0,1 до 180 с. Используются совместно с контакторами серии КМИ и КТИ. | 1589.24 | 1430.32
00-00052678 | KPK10-04 | IEK | Приставки контактные ПКИ предназначены для расширения возможностей использования контакторов в системах автоматизации технологических проектов. | 393.96 | 354.56
00-00052679 | KPK10-11 | IEK | Приставки контактные ПКИ предназначены для расширения возможностей использования контакторов в системах автоматизации технологических проектов. | 279.82 | 251.84
00-00052680 | KPK10-13 | IEK | Приставки контактные ПКИ предназначены для расширения возможностей использования контакторов в системах автоматизации технологических проектов. | 438.74 | 394.87
00-00052681 | KPK10-20 | IEK | Приставки контактные ПКИ предназначены для расширения возможностей использования контакторов в системах автоматизации технологических проектов. | 310.94 | 279.85
00-00052682 | KPK10-22 | IEK | Приставки контактные ПКИ предназначены для расширения возможностей использования контакторов в системах автоматизации технологических проектов. | 373.18 | 335.86
00-00052683 | KPK10-31 | IEK | Приставки контактные ПКИ предназначены для расширения возможностей использования контакторов в системах автоматизации технологических проектов. | 438.74 | 394.87
00-00052684 | KPK10-40 | IEK | Приставки контактные ПКИ предназначены для расширения возможностей использования контакторов в системах автоматизации технологических проектов. | 325.36 | 292.82
00-00042717 | OIR-116-ACDC24V | IEK | Реле промежуточное модульное, предназначено для гальванической развязки и передачи команд управления исполнительным элементам, между силовыми цепями и цепями управления. Одна контактная группа, с коммутационной возможностью до 16А. Номинальное напряжение катушки реле 24В AC/DC. | 1564.25 | 1407.83
00-00042584 | OIR-208-ACDC110V | IEK | Реле промежуточное модульное, предназначено для гальванической развязки и передачи команд управления исполнительным элементам, между силовыми цепями и цепями управления. Две контактных группы, с коммутационной возможностью до 8А каждая. Номинальное напряжение катушки реле 110В AC/DC. | 1428.31 | 1285.48
00-00052925 | BPU10-2 | IEK | Пульт управления кнопочный предназначен для коммутации электрических цепей управления подъемными механизмами. Представляет собой герметичный корпус из термостойкой ABS-пластмассы с установленными кнопками. Для герметизации ввода кабеля предусмотрен защитный сальник, а между корпусом и панелью устанавливается герметизирующая прокладка. | 878.44 | 790.6
00-00052926 | BPU10-4 | IEK | Пульт управления кнопочный предназначен для коммутации электрических цепей управления подъемными механизмами. Представляет собой герметичный корпус из термостойкой ABS-пластмассы с установленными кнопками. Для герметизации ввода кабеля предусмотрен защитный сальник, а между корпусом и панелью устанавливается герметизирующая прокладка. | 1143.32 | 1028.99
00-00052927 | BPU10-6 | IEK | Пульт управления кнопочный предназначен для коммутации электрических цепей управления подъемными механизмами. Представляет собой герметичный корпус из термостойкой ABS-пластмассы с установленными кнопками. Для герметизации ввода кабеля предусмотрен защитный сальник, а между корпусом и панелью устанавливается герметизирующая прокладка. | 1457.56 | 1311.8
00-00105669 | MVA01D-RMM | IEK | Расцепитель минимального/максимального напряжения РММ47 предназначен для отключения одно-, двух- или трехполюсного автоматического выключателя серии ВА47 при недопустимом снижении или повышении напряжения сети. | 2139.94 | 1925.95
00-00109165 | MVA21D-RN-G | IEK | Расцепитель независимый РН47 230В на DIN-рейку используется для дистанционного отключения автоматического выключателя. | 190.22 | 171.2
00-00104937 | MVA31D-RN-1 | IEK | Расцепитель независимый РН47-60M предназначен для дистанционного отключения одно-, двух-, трех- или четырехполюсного автоматического выключателя серии ВА47-60M. | 2621.41 | 2359.27
00-00052705 | DRT10-D001-C016 | IEK | Реле электротепловое серии РТИ является электрическим коммутационным устройством, имеющим собственное потребление энергии. Электротепловое реле серии РТИ предназначено для защиты электродвигателей от перегрузки, асимметрии фаз, затянутого пуска и заклинивания ротора. Устанавливается непосредственно на контакторах серии КМИ. Для защиты от короткого замыкания должны быть предусмотрены предохранители или автоматические выключатели на соответствующее значение номинального тока срабатывания. | 1092.23 | 983.01
00-00052702 | DRT10-C016-C025 | IEK | Реле электротепловое серии РТИ является электрическим коммутационным устройством, имеющим собственное потребление энергии. Электротепловое реле серии РТИ предназначено для защиты электродвигателей от перегрузки, асимметрии фаз, затянутого пуска и заклинивания ротора. Устанавливается непосредственно на контакторах серии КМИ. Для защиты от короткого замыкания должны быть предусмотрены предохранители или автоматические выключатели на соответствующее значение номинального тока срабатывания. | 1274.26 | 1146.83
00-00052703 | DRT10-C025-D004 | IEK | Реле электротепловое серии РТИ является электрическим коммутационным устройством, имеющим собственное потребление энергии. Электротепловое реле серии РТИ предназначено для защиты электродвигателей от перегрузки, асимметрии фаз, затянутого пуска и заклинивания ротора. Устанавливается непосредственно на контакторах серии КМИ. Для защиты от короткого замыкания должны быть предусмотрены предохранители или автоматические выключатели на соответствующее значение номинального тока срабатывания. | 1079.22 | 971.3
00-00052706 | DRT10-D004-C063 | IEK | Реле электротепловое серии РТИ является электрическим коммутационным устройством, имеющим собственное потребление энергии. Электротепловое реле серии РТИ предназначено для защиты электродвигателей от перегрузки, асимметрии фаз, затянутого пуска и заклинивания ротора. Устанавливается непосредственно на контакторах серии КМИ. Для защиты от короткого замыкания должны быть предусмотрены предохранители или автоматические выключатели на соответствующее значение номинального тока срабатывания. | 1056.96 | 951.26
00-00052704 | DRT10-C063-0001 | IEK | Реле электротепловое серии РТИ является электрическим коммутационным устройством, имеющим собственное потребление энергии. Электротепловое реле серии РТИ предназначено для защиты электродвигателей от перегрузки, асимметрии фаз, затянутого пуска и заклинивания ротора. Устанавливается непосредственно на контакторах серии КМИ. Для защиты от короткого замыкания должны быть предусмотрены предохранители или автоматические выключатели на соответствующее значение номинального тока срабатывания. | 999.31 | 899.38
00-00052697 | DRT10-0001-D016 | IEK | Реле электротепловое серии РТИ является электрическим коммутационным устройством, имеющим собственное потребление энергии. Электротепловое реле серии РТИ предназначено для защиты электродвигателей от перегрузки, асимметрии фаз, затянутого пуска и заклинивания ротора. Устанавливается непосредственно на контакторах серии КМИ. Для защиты от короткого замыкания должны быть предусмотрены предохранители или автоматические выключатели на соответствующее значение номинального тока срабатывания. | 1053.47 | 948.12
00-00052707 | DRT10-D016-D025 | IEK | Реле электротепловое серии РТИ является электрическим коммутационным устройством, имеющим собственное потребление энергии. Электротепловое реле серии РТИ предназначено для защиты электродвигателей от перегрузки, асимметрии фаз, затянутого пуска и заклинивания ротора. Устанавливается непосредственно на контакторах серии КМИ. Для защиты от короткого замыкания должны быть предусмотрены предохранители или автоматические выключатели на соответствующее значение номинального тока срабатывания. | 1053.47 | 948.12
00-00052708 | DRT10-D025-0004 | IEK | Реле электротепловое серии РТИ является электрическим коммутационным устройством, имеющим собственное потребление энергии. Электротепловое реле серии РТИ предназначено для защиты электродвигателей от перегрузки, асимметрии фаз, затянутого пуска и заклинивания ротора. Устанавливается непосредственно на контакторах серии КМИ. Для защиты от короткого замыкания должны быть предусмотрены предохранители или автоматические выключатели на соответствующее значение номинального тока срабатывания. | 1053.47 | 948.12
00-00052698 | DRT10-0004-0006 | IEK | Реле электротепловое серии РТИ является электрическим коммутационным устройством, имеющим собственное потребление энергии. Электротепловое реле серии РТИ предназначено для защиты электродвигателей от перегрузки, асимметрии фаз, затянутого пуска и заклинивания ротора. Устанавливается непосредственно на контакторах серии КМИ. Для защиты от короткого замыкания должны быть предусмотрены предохранители или автоматические выключатели на соответствующее значение номинального тока срабатывания. | 1053.47 | 948.12
00-00052709 | DRT10-D055-0008 | IEK | Реле электротепловое серии РТИ является электрическим коммутационным устройством, имеющим собственное потребление энергии. Электротепловое реле серии РТИ предназначено для защиты электродвигателей от перегрузки, асимметрии фаз, затянутого пуска и заклинивания ротора. Устанавливается непосредственно на контакторах серии КМИ. Для защиты от короткого замыкания должны быть предусмотрены предохранители или автоматические выключатели на соответствующее значение номинального тока срабатывания. | 1053.47 | 948.12
00-00052699 | DRT10-0007-0010 | IEK | Реле электротепловое серии РТИ является электрическим коммутационным устройством, имеющим собственное потребление энергии. Электротепловое реле серии РТИ предназначено для защиты электродвигателей от перегрузки, асимметрии фаз, затянутого пуска и заклинивания ротора. Устанавливается непосредственно на контакторах серии КМИ. Для защиты от короткого замыкания должны быть предусмотрены предохранители или автоматические выключатели на соответствующее значение номинального тока срабатывания. | 1140.62 | 1026.56
00-00052700 | DRT10-0009-0013 | IEK | Реле электротепловое серии РТИ является электрическим коммутационным устройством, имеющим собственное потребление энергии. Электротепловое реле серии РТИ предназначено для защиты электродвигателей от перегрузки, асимметрии фаз, затянутого пуска и заклинивания ротора. Устанавливается непосредственно на контакторах серии КМИ. Для защиты от короткого замыкания должны быть предусмотрены предохранители или автоматические выключатели на соответствующее значение номинального тока срабатывания. | 1064.59 | 958.13
03-00010317 | DRT10-0012-0018 | IEK | Реле электротепловое серии РТИ является электрическим коммутационным устройством, имеющим собственное потребление энергии. Электротепловое реле серии РТИ предназначено для защиты электродвигателей от перегрузки, асимметрии фаз, затянутого пуска и заклинивания ротора. Устанавливается непосредственно на контакторах серии КМИ. Для защиты от короткого замыкания должны быть предусмотрены предохранители или автоматические выключатели на соответствующее значение номинального тока срабатывания. | 983.24 | 884.92
00-00052701 | DRT10-0017-0025 | IEK | Реле электротепловое серии РТИ является электрическим коммутационным устройством, имеющим собственное потребление энергии. Электротепловое реле серии РТИ предназначено для защиты электродвигателей от перегрузки, асимметрии фаз, затянутого пуска и заклинивания ротора. Устанавливается непосредственно на контакторах серии КМИ. Для защиты от короткого замыкания должны быть предусмотрены предохранители или автоматические выключатели на соответствующее значение номинального тока срабатывания. | 962.64 | 866.38
00-00052710 | DRT20-0028-0036 | IEK | Реле электротепловое серии РТИ является электрическим коммутационным устройством, имеющим собственное потребление энергии. Электротепловое реле серии РТИ предназначено для защиты электродвигателей от перегрузки, асимметрии фаз, затянутого пуска и заклинивания ротора. Устанавливается непосредственно на контакторах серии КМИ. Для защиты от короткого замыкания должны быть предусмотрены предохранители или автоматические выключатели на соответствующее значение номинального тока срабатывания. | 1547.24 | 1392.52
03-00010321 | DRT30-0023-0032 | IEK | Реле электротепловое серии РТИ является электрическим коммутационным устройством, имеющим собственное потребление энергии. Электротепловое реле серии РТИ предназначено для защиты электродвигателей от перегрузки, асимметрии фаз, затянутого пуска и заклинивания ротора. Устанавливается непосредственно на контакторах серии КМИ. Для защиты от короткого замыкания должны быть предусмотрены предохранители или автоматические выключатели на соответствующее значение номинального тока срабатывания. | 2194.24 | 1974.82
00-00052711 | DRT30-0030-0040 | IEK | Реле электротепловое серии РТИ является электрическим коммутационным устройством, имеющим собственное потребление энергии. Электротепловое реле серии РТИ предназначено для защиты электродвигателей от перегрузки, асимметрии фаз, затянутого пуска и заклинивания ротора. Устанавливается непосредственно на контакторах серии КМИ. Для защиты от короткого замыкания должны быть предусмотрены предохранители или автоматические выключатели на соответствующее значение номинального тока срабатывания. | 2186.6 | 1967.94
00-00029921 | DRT30-0037-0050 | IEK | Реле электротепловое серии РТИ является электрическим коммутационным устройством, имеющим собственное потребление энергии. Электротепловое реле серии РТИ предназначено для защиты электродвигателей от перегрузки, асимметрии фаз, затянутого пуска и заклинивания ротора. Устанавливается непосредственно на контакторах серии КМИ. Для защиты от короткого замыкания должны быть предусмотрены предохранители или автоматические выключатели на соответствующее значение номинального тока срабатывания. | 2194.24 | 1974.82
00-00052712 | DRT30-0048-0065 | IEK | Реле электротепловое серии РТИ является электрическим коммутационным устройством, имеющим собственное потребление энергии. Электротепловое реле серии РТИ предназначено для защиты электродвигателей от перегрузки, асимметрии фаз, затянутого пуска и заклинивания ротора. Устанавливается непосредственно на контакторах серии КМИ. Для защиты от короткого замыкания должны быть предусмотрены предохранители или автоматические выключатели на соответствующее значение номинального тока срабатывания. | 2635.55 | 2372
00-00052713 | DRT30-0055-0070 | IEK | Реле электротепловое серии РТИ является электрическим коммутационным устройством, имеющим собственное потребление энергии. Электротепловое реле серии РТИ предназначено для защиты электродвигателей от перегрузки, асимметрии фаз, затянутого пуска и заклинивания ротора. Устанавливается непосредственно на контакторах серии КМИ. Для защиты от короткого замыкания должны быть предусмотрены предохранители или автоматические выключатели на соответствующее значение номинального тока срабатывания. | 2555.51 | 2299.96
00-00029920 | DRT30-0063-0080 | IEK | Реле электротепловое серии РТИ является электрическим коммутационным устройством, имеющим собственное потребление энергии. Электротепловое реле серии РТИ предназначено для защиты электродвигателей от перегрузки, асимметрии фаз, затянутого пуска и заклинивания ротора. Устанавливается непосредственно на контакторах серии КМИ. Для защиты от короткого замыкания должны быть предусмотрены предохранители или автоматические выключатели на соответствующее значение номинального тока срабатывания. | 2541.05 | 2286.95
00-00052714 | DRT30-0080-0093 | IEK | Реле электротепловое серии РТИ является электрическим коммутационным устройством, имеющим собственное потребление энергии. Электротепловое реле серии РТИ предназначено для защиты электродвигателей от перегрузки, асимметрии фаз, затянутого пуска и заклинивания ротора. Устанавливается непосредственно на контакторах серии КМИ. Для защиты от короткого замыкания должны быть предусмотрены предохранители или автоматические выключатели на соответствующее значение номинального тока срабатывания. | 2541.05 | 2286.95
00-00052715 | DRT50-0055-0080 | IEK | Реле электротепловое серии РТИ является электрическим коммутационным устройством, имеющим собственное потребление энергии. Электротепловое реле серии РТИ предназначено для защиты электродвигателей от перегрузки, асимметрии фаз, затянутого пуска и заклинивания ротора. Устанавливается непосредственно на контакторах серии КМИ. Для защиты от короткого замыкания должны быть предусмотрены предохранители или автоматические выключатели на соответствующее значение номинального тока срабатывания. | 6157.9 | 5542.11
00-00052716 | DRT50-0063-0090 | IEK | Реле электротепловое серии РТИ является электрическим коммутационным устройством, имеющим собственное потребление энергии. Электротепловое реле серии РТИ предназначено для защиты электродвигателей от перегрузки, асимметрии фаз, затянутого пуска и заклинивания ротора. Устанавливается непосредственно на контакторах серии КМИ. Для защиты от короткого замыкания должны быть предусмотрены предохранители или автоматические выключатели на соответствующее значение номинального тока срабатывания. | 6301.12 | 5671.01
00-00052717 | DRT50-0090-0120 | IEK | Реле электротепловое серии РТИ является электрическим коммутационным устройством, имеющим собственное потребление энергии. Электротепловое реле серии РТИ предназначено для защиты электродвигателей от перегрузки, асимметрии фаз, затянутого пуска и заклинивания ротора. Устанавливается непосредственно на контакторах серии КМИ. Для защиты от короткого замыкания должны быть предусмотрены предохранители или автоматические выключатели на соответствующее значение номинального тока срабатывания. | 6186.52 | 5567.87
00-00052718 | DRT50-0120-0150 | IEK | Реле электротепловое серии РТИ является электрическим коммутационным устройством, имеющим собственное потребление энергии. Электротепловое реле серии РТИ предназначено для защиты электродвигателей от перегрузки, асимметрии фаз, затянутого пуска и заклинивания ротора. Устанавливается непосредственно на контакторах серии КМИ. Для защиты от короткого замыкания должны быть предусмотрены предохранители или автоматические выключатели на соответствующее значение номинального тока срабатывания. | 6659.14 | 5993.23
00-00052719 | DRT50-0150-0180 | IEK | Реле электротепловое серии РТИ является электрическим коммутационным устройством, имеющим собственное потребление энергии. Электротепловое реле серии РТИ предназначено для защиты электродвигателей от перегрузки, асимметрии фаз, затянутого пуска и заклинивания ротора. Устанавливается непосредственно на контакторах серии КМИ. Для защиты от короткого замыкания должны быть предусмотрены предохранители или автоматические выключатели на соответствующее значение номинального тока срабатывания. | 6157.9 | 5542.11
00-00052720 | DRT60-0125-0200 | IEK | Реле электротепловое серии РТИ является электрическим коммутационным устройством, имеющим собственное потребление энергии. Электротепловое реле серии РТИ предназначено для защиты электродвигателей от перегрузки, асимметрии фаз, затянутого пуска и заклинивания ротора. Устанавливается непосредственно на контакторах серии КМИ. Для защиты от короткого замыкания должны быть предусмотрены предохранители или автоматические выключатели на соответствующее значение номинального тока срабатывания. | 16719.38 | 15047.44
00-00028421 | RRP10-3-10-012D | IEK | Реле промежуточные модульной серии РЭК77 и РЭК78 предназначены для передачи команд управления исполнительными элементами путем коммутации их электрических цепей своими переключающими контактами. Реле соединяются с розеточными модульными разъемами РРМ77 и РРМ78, устанавливаемыми на 35-мм монтажной DIN-рейке. На разъемах расположены зажимы выводов переключающих контактов и катушки. В реле применяются серебросодержащие контакты. | 655.42 | 589.88
00-00052721 | RRP10-3-10-012A | IEK | Реле промежуточные модульной серии РЭК77 и РЭК78 предназначены для передачи команд управления исполнительными элементами путем коммутации их электрических цепей своими переключающими контактами. Реле соединяются с розеточными модульными разъемами РРМ77 и РРМ78, устанавливаемыми на 35-мм монтажной DIN-рейке. На разъемах расположены зажимы выводов переключающих контактов и катушки. В реле применяются серебросодержащие контакты. | 655.42 | 589.88
00-00047515 | RRP10-3-10-220A | IEK | Реле промежуточные модульной серии РЭК77 и РЭК78 предназначены для передачи команд управления исполнительными элементами путем коммутации их электрических цепей своими переключающими контактами. Реле соединяются с розеточными модульными разъемами РРМ77 и РРМ78, устанавливаемыми на 35-мм монтажной DIN-рейке. На разъемах расположены зажимы выводов переключающих контактов и катушки. В реле применяются серебросодержащие контакты. | 683.39 | 615.05
00-00029516 | RRP10-3-10-024D | IEK | Реле промежуточные модульной серии РЭК77 и РЭК78 предназначены для передачи команд управления исполнительными элементами путем коммутации их электрических цепей своими переключающими контактами. Реле соединяются с розеточными модульными разъемами РРМ77 и РРМ78, устанавливаемыми на 35-мм монтажной DIN-рейке. На разъемах расположены зажимы выводов переключающих контактов и катушки. В реле применяются серебросодержащие контакты. | 649.22 | 584.3
00-00052724 | RRP10-3-10-024A | IEK | Реле промежуточные модульной серии РЭК77 и РЭК78 предназначены для передачи команд управления исполнительными элементами путем коммутации их электрических цепей своими переключающими контактами. Реле соединяются с розеточными модульными разъемами РРМ77 и РРМ78, устанавливаемыми на 35-мм монтажной DIN-рейке. На разъемах расположены зажимы выводов переключающих контактов и катушки. В реле применяются серебросодержащие контакты. | 691.84 | 622.66
00-00052723 | RRP10-3-10-012D-LED | IEK | Реле промежуточные модульной серии РЭК77 и РЭК78 предназначены для передачи команд управления исполнительными элементами путем коммутации их электрических цепей своими переключающими контактами. Реле соединяются с розеточными модульными разъемами РРМ77 и РРМ78, устанавливаемыми на 35-мм монтажной DIN-рейке. На разъемах расположены зажимы выводов переключающих контактов и катушки. В реле применяются серебросодержащие контакты. | 708.38 | 637.54
00-00052722 | RRP10-3-10-012A-LED | IEK | Реле промежуточные модульной серии РЭК77 и РЭК78 предназначены для передачи команд управления исполнительными элементами путем коммутации их электрических цепей своими переключающими контактами. Реле соединяются с розеточными модульными разъемами РРМ77 и РРМ78, устанавливаемыми на 35-мм монтажной DIN-рейке. На разъемах расположены зажимы выводов переключающих контактов и катушки. В реле применяются серебросодержащие контакты. | 323.32 | 290.99
00-00052727 | RRP10-3-10-220A-LED | IEK | Реле промежуточные модульной серии РЭК77 и РЭК78 предназначены для передачи команд управления исполнительными элементами путем коммутации их электрических цепей своими переключающими контактами. Реле соединяются с розеточными модульными разъемами РРМ77 и РРМ78, устанавливаемыми на 35-мм монтажной DIN-рейке. На разъемах расположены зажимы выводов переключающих контактов и катушки. В реле применяются серебросодержащие контакты. | 699.22 | 629.3
00-00052726 | RRP10-3-10-024D-LED | IEK | Реле промежуточные модульной серии РЭК77 и РЭК78 предназначены для передачи команд управления исполнительными элементами путем коммутации их электрических цепей своими переключающими контактами. Реле соединяются с розеточными модульными разъемами РРМ77 и РРМ78, устанавливаемыми на 35-мм монтажной DIN-рейке. На разъемах расположены зажимы выводов переключающих контактов и катушки. В реле применяются серебросодержащие контакты. | 708.38 | 637.54
00-00052725 | RRP10-3-10-024A-LED | IEK | Реле промежуточные модульной серии РЭК77 и РЭК78 предназначены для передачи команд управления исполнительными элементами путем коммутации их электрических цепей своими переключающими контактами. Реле соединяются с розеточными модульными разъемами РРМ77 и РРМ78, устанавливаемыми на 35-мм монтажной DIN-рейке. На разъемах расположены зажимы выводов переключающих контактов и катушки. В реле применяются серебросодержащие контакты | 708.38 | 637.54
00-00052730 | RRP10-4-10-012D | IEK | Реле промежуточные модульной серии РЭК77 и РЭК78 предназначены для передачи команд управления исполнительными элементами путем коммутации их электрических цепей своими переключающими контактами. Реле соединяются с розеточными модульными разъемами РРМ77 и РРМ78, устанавливаемыми на 35-мм монтажной DIN-рейке. На разъемах расположены зажимы выводов переключающих контактов и катушки. В реле применяются серебросодержащие контакты. | 678.64 | 610.78
00-00052728 | RRP10-4-10-012A | IEK | Реле промежуточные модульной серии РЭК77 и РЭК78 предназначены для передачи команд управления исполнительными элементами путем коммутации их электрических цепей своими переключающими контактами. Реле соединяются с розеточными модульными разъемами РРМ77 и РРМ78, устанавливаемыми на 35-мм монтажной DIN-рейке. На разъемах расположены зажимы выводов переключающих контактов и катушки. В реле применяются серебросодержащие контакты. | 368.83 | 331.95
00-00021456 | RRP10-4-10-220A | IEK | Реле промежуточные модульной серии РЭК77 и РЭК78 предназначены для передачи команд управления исполнительными элементами путем коммутации их электрических цепей своими переключающими контактами. Реле соединяются с розеточными модульными разъемами РРМ77 и РРМ78, устанавливаемыми на 35-мм монтажной DIN-рейке. На разъемах расположены зажимы выводов переключающих контактов и катушки. В реле применяются серебросодержащие контакты. | 725.74 | 653.17
00-00052734 | RRP10-4-10-024D | IEK | Реле промежуточные модульной серии РЭК77 и РЭК78 предназначены для передачи команд управления исполнительными элементами путем коммутации их электрических цепей своими переключающими контактами. Реле соединяются с розеточными модульными разъемами РРМ77 и РРМ78, устанавливаемыми на 35-мм монтажной DIN-рейке. На разъемах расположены зажимы выводов переключающих контактов и катушки. В реле применяются серебросодержащие контакты. | 704.75 | 634.28
00-00052732 | RRP10-4-10-024A | IEK | Реле промежуточные модульной серии РЭК77 и РЭК78 предназначены для передачи команд управления исполнительными элементами путем коммутации их электрических цепей своими переключающими контактами. Реле соединяются с розеточными модульными разъемами РРМ77 и РРМ78, устанавливаемыми на 35-мм монтажной DIN-рейке. На разъемах расположены зажимы выводов переключающих контактов и катушки. В реле применяются серебросодержащие контакты. | 703.6 | 633.24
00-00052731 | RRP10-4-10-012D-LED | IEK | Реле промежуточные модульной серии РЭК77 и РЭК78 предназначены для передачи команд управления исполнительными элементами путем коммутации их электрических цепей своими переключающими контактами. Реле соединяются с розеточными модульными разъемами РРМ77 и РРМ78, устанавливаемыми на 35-мм монтажной DIN-рейке. На разъемах расположены зажимы выводов переключающих контактов и катушки. В реле применяются серебросодержащие контакты. | 783.94 | 705.55
00-00052729 | RRP10-4-10-012A-LED | IEK | Реле промежуточные модульной серии РЭК77 и РЭК78 предназначены для передачи команд управления исполнительными элементами путем коммутации их электрических цепей своими переключающими контактами. Реле соединяются с розеточными модульными разъемами РРМ77 и РРМ78, устанавливаемыми на 35-мм монтажной DIN-рейке. На разъемах расположены зажимы выводов переключающих контактов и катушки. В реле применяются серебросодержащие контакты. | 767.38 | 690.64
00-00052736 | RRP10-4-10-220A-LED | IEK | Реле промежуточные модульной серии РЭК77 и РЭК78 предназначены для передачи команд управления исполнительными элементами путем коммутации их электрических цепей своими переключающими контактами. Реле соединяются с розеточными модульными разъемами РРМ77 и РРМ78, устанавливаемыми на 35-мм монтажной DIN-рейке. На разъемах расположены зажимы выводов переключающих контактов и катушки. В реле применяются серебросодержащие контакты. | 729.82 | 656.84
00-00052735 | RRP10-4-10-024D-LED | IEK | Реле промежуточные модульной серии РЭК77 и РЭК78 предназначены для передачи команд управления исполнительными элементами путем коммутации их электрических цепей своими переключающими контактами. Реле соединяются с розеточными модульными разъемами РРМ77 и РРМ78, устанавливаемыми на 35-мм монтажной DIN-рейке. На разъемах расположены зажимы выводов переключающих контактов и катушки. В реле применяются серебросодержащие контакты. | 775.78 | 698.2
00-00052733 | RRP10-4-10-024A-LED | IEK | Реле промежуточные модульной серии РЭК77 и РЭК78 предназначены для передачи команд управления исполнительными элементами путем коммутации их электрических цепей своими переключающими контактами. Реле соединяются с розеточными модульными разъемами РРМ77 и РРМ78, устанавливаемыми на 35-мм монтажной DIN-рейке. На разъемах расположены зажимы выводов переключающих контактов и катушки. В реле применяются серебросодержащие контакты. | 698.09 | 628.28
00-00052740 | RRP20-3-05-012D | IEK | Реле промежуточные модульной серии РЭК77 и РЭК78 предназначены для передачи команд управления исполнительными элементами путем коммутации их электрических цепей своими переключающими контактами. Реле соединяются с розеточными модульными разъемами РРМ77 и РРМ78, устанавливаемыми на 35-мм монтажной DIN-рейке. На разъемах расположены зажимы выводов переключающих контактов и катушки. В реле применяются серебросодержащие контакты. | 336.59 | 302.93
00-00052738 | RRP20-3-05-012A | IEK | Реле промежуточные модульной серии РЭК77 и РЭК78 предназначены для передачи команд управления исполнительными элементами путем коммутации их электрических цепей своими переключающими контактами. Реле соединяются с розеточными модульными разъемами РРМ77 и РРМ78, устанавливаемыми на 35-мм монтажной DIN-рейке. На разъемах расположены зажимы выводов переключающих контактов и катушки. В реле применяются серебросодержащие контакты. | 347.11 | 312.4
00-00052746 | RRP20-3-05-220A | IEK | Реле промежуточные модульной серии РЭК77 и РЭК78 предназначены для передачи команд управления исполнительными элементами путем коммутации их электрических цепей своими переключающими контактами. Реле соединяются с розеточными модульными разъемами РРМ77 и РРМ78, устанавливаемыми на 35-мм монтажной DIN-рейке. На разъемах расположены зажимы выводов переключающих контактов и катушки. В реле применяются серебросодержащие контакты. | 354.05 | 318.65
00-00052744 | RRP20-3-05-024D | IEK | Реле промежуточные модульной серии РЭК77 и РЭК78 предназначены для передачи команд управления исполнительными элементами путем коммутации их электрических цепей своими переключающими контактами. Реле соединяются с розеточными модульными разъемами РРМ77 и РРМ78, устанавливаемыми на 35-мм монтажной DIN-рейке. На разъемах расположены зажимы выводов переключающих контактов и катушки. В реле применяются серебросодержащие контакты. | 348.34 | 313.51
00-00052742 | RRP20-3-05-024A | IEK | Реле промежуточные модульной серии РЭК77 и РЭК78 предназначены для передачи команд управления исполнительными элементами путем коммутации их электрических цепей своими переключающими контактами. Реле соединяются с розеточными модульными разъемами РРМ77 и РРМ78, устанавливаемыми на 35-мм монтажной DIN-рейке. На разъемах расположены зажимы выводов переключающих контактов и катушки. В реле применяются серебросодержащие контакты. | 329.99 | 296.99
00-00052741 | RRP20-3-05-012D-LED | IEK | Реле промежуточные модульной серии РЭК77 и РЭК78 предназначены для передачи команд управления исполнительными элементами путем коммутации их электрических цепей своими переключающими контактами. Реле соединяются с розеточными модульными разъемами РРМ77 и РРМ78, устанавливаемыми на 35-мм монтажной DIN-рейке. На разъемах расположены зажимы выводов переключающих контактов и катушки. В реле применяются серебросодержащие контакты. | 359.44 | 323.5
00-00052739 | RRP20-3-05-012A-LED | IEK | Реле промежуточные модульной серии РЭК77 и РЭК78 предназначены для передачи команд управления исполнительными элементами путем коммутации их электрических цепей своими переключающими контактами. Реле соединяются с розеточными модульными разъемами РРМ77 и РРМ78, устанавливаемыми на 35-мм монтажной DIN-рейке. На разъемах расположены зажимы выводов переключающих контактов и катушки. В реле применяются серебросодержащие контакты. | 216.18 | 194.56
00-00052747 | RRP20-3-05-220A-LED | IEK | Реле промежуточные модульной серии РЭК77 и РЭК78 предназначены для передачи команд управления исполнительными элементами путем коммутации их электрических цепей своими переключающими контактами. Реле соединяются с розеточными модульными разъемами РРМ77 и РРМ78, устанавливаемыми на 35-мм монтажной DIN-рейке. На разъемах расположены зажимы выводов переключающих контактов и катушки. В реле применяются серебросодержащие контакты. | 406.99 | 366.29
00-00052745 | RRP20-3-05-024D-LED | IEK | Реле промежуточные модульной серии РЭК77 и РЭК78 предназначены для передачи команд управления исполнительными элементами путем коммутации их электрических цепей своими переключающими контактами. Реле соединяются с розеточными модульными разъемами РРМ77 и РРМ78, устанавливаемыми на 35-мм монтажной DIN-рейке. На разъемах расположены зажимы выводов переключающих контактов и катушки. В реле применяются серебросодержащие контакты. | 406.99 | 366.29
00-00052743 | RRP20-3-05-024A-LED | IEK | Реле промежуточные модульной серии РЭК77 и РЭК78 предназначены для передачи команд управления исполнительными элементами путем коммутации их электрических цепей своими переключающими контактами. Реле соединяются с розеточными модульными разъемами РРМ77 и РРМ78, устанавливаемыми на 35-мм монтажной DIN-рейке. На разъемах расположены зажимы выводов переключающих контактов и катушки. В реле применяются серебросодержащие контакты. | 417.85 | 376.07
00-00052750 | RRP20-4-03-012D | IEK | Реле промежуточные модульной серии РЭК77 и РЭК78 предназначены для передачи команд управления исполнительными элементами путем коммутации их электрических цепей своими переключающими контактами. Реле соединяются с розеточными модульными разъемами РРМ77 и РРМ78, устанавливаемыми на 35-мм монтажной DIN-рейке. На разъемах расположены зажимы выводов переключающих контактов и катушки. В реле применяются серебросодержащие контакты. | 365.77 | 329.19
00-00052748 | RRP20-4-03-012A | IEK | Реле промежуточные модульной серии РЭК77 и РЭК78 предназначены для передачи команд управления исполнительными элементами путем коммутации их электрических цепей своими переключающими контактами. Реле соединяются с розеточными модульными разъемами РРМ77 и РРМ78, устанавливаемыми на 35-мм монтажной DIN-рейке. На разъемах расположены зажимы выводов переключающих контактов и катушки. В реле применяются серебросодержащие контакты. | 360.54 | 324.49
00-00052756 | RRP20-4-03-220A | IEK | Реле промежуточные модульной серии РЭК77 и РЭК78 предназначены для передачи команд управления исполнительными элементами путем коммутации их электрических цепей своими переключающими контактами. Реле соединяются с розеточными модульными разъемами РРМ77 и РРМ78, устанавливаемыми на 35-мм монтажной DIN-рейке. На разъемах расположены зажимы выводов переключающих контактов и катушки. В реле применяются серебросодержащие контакты. | 350.8 | 315.72
00-00052754 | RRP20-4-03-024D | IEK | Реле промежуточные модульной серии РЭК77 и РЭК78 предназначены для передачи команд управления исполнительными элементами путем коммутации их электрических цепей своими переключающими контактами. Реле соединяются с розеточными модульными разъемами РРМ77 и РРМ78, устанавливаемыми на 35-мм монтажной DIN-рейке. На разъемах расположены зажимы выводов переключающих контактов и катушки. В реле применяются серебросодержащие контакты. | 355.32 | 319.79
00-00052752 | RRP20-4-03-024A | IEK | Реле промежуточные модульной серии РЭК77 и РЭК78 предназначены для передачи команд управления исполнительными элементами путем коммутации их электрических цепей своими переключающими контактами. Реле соединяются с розеточными модульными разъемами РРМ77 и РРМ78, устанавливаемыми на 35-мм монтажной DIN-рейке. На разъемах расположены зажимы выводов переключающих контактов и катушки. В реле применяются серебросодержащие контакты. | 344.66 | 310.19
00-00052751 | RRP20-4-03-012D-LED | IEK | Реле промежуточные модульной серии РЭК77 и РЭК78 предназначены для передачи команд управления исполнительными элементами путем коммутации их электрических цепей своими переключающими контактами. Реле соединяются с розеточными модульными разъемами РРМ77 и РРМ78, устанавливаемыми на 35-мм монтажной DIN-рейке. На разъемах расположены зажимы выводов переключающих контактов и катушки. В реле применяются серебросодержащие контакты. | 425.74 | 383.17
00-00052749 | RRP20-4-03-012A-LED | IEK | Реле промежуточные модульной серии РЭК77 и РЭК78 предназначены для передачи команд управления исполнительными элементами путем коммутации их электрических цепей своими переключающими контактами. Реле соединяются с розеточными модульными разъемами РРМ77 и РРМ78, устанавливаемыми на 35-мм монтажной DIN-рейке. На разъемах расположены зажимы выводов переключающих контактов и катушки. В реле применяются серебросодержащие контакты. | 231.38 | 208.24
00-00052757 | RRP20-4-03-220A-LED | IEK | Реле промежуточные модульной серии РЭК77 и РЭК78 предназначены для передачи команд управления исполнительными элементами путем коммутации их электрических цепей своими переключающими контактами. Реле соединяются с розеточными модульными разъемами РРМ77 и РРМ78, устанавливаемыми на 35-мм монтажной DIN-рейке. На разъемах расположены зажимы выводов переключающих контактов и катушки. В реле применяются серебросодержащие контакты. | 406.09 | 365.48
00-00052755 | RRP20-4-03-024D-LED | IEK | Реле промежуточные модульной серии РЭК77 и РЭК78 предназначены для передачи команд управления исполнительными элементами путем коммутации их электрических цепей своими переключающими контактами. Реле соединяются с розеточными модульными разъемами РРМ77 и РРМ78, устанавливаемыми на 35-мм монтажной DIN-рейке. На разъемах расположены зажимы выводов переключающих контактов и катушки. В реле применяются серебросодержащие контакты. | 426.95 | 384.26
00-00052753 | RRP20-4-03-024A-LED | IEK | Реле промежуточные модульной серии РЭК77 и РЭК78 предназначены для передачи команд управления исполнительными элементами путем коммутации их электрических цепей своими переключающими контактами. Реле соединяются с розеточными модульными разъемами РРМ77 и РРМ78, устанавливаемыми на 35-мм монтажной DIN-рейке. На разъемах расположены зажимы выводов переключающих контактов и катушки. В реле применяются серебросодержащие контакты. | 220.7 | 198.63
00-00032757 | MVA01D-RN | IEK | Расцепитель независимый РН47 предназначен для дистанционного отключения одно-, двух-, трех- или четырехполюсного автоматического выключателя серии ВА47. | 2802.9 | 2522.61
00-00049633 | MLS10-230-K05 | IEK | Лампа сигнальная служит для световой сигнализации состояния задействованной электрической цепи. Увеличенная прочность в зоне присоединения проводников за счет двух дополнительных заклепок. Быстрый монтаж и дополнительная надёжность крепления на DIN-рейке с помощью защелки с двойным фиксированным положением. Съемный цветной светофильтр с возможностью замены светодиодной лампы (для ЛС47М). | 195.46 | 175.91
00-00049634 | MLS10-230-K06 | IEK | Лампа сигнальная служит для световой сигнализации состояния задействованной электрической цепи. Увеличенная прочность в зоне присоединения проводников за счет двух дополнительных заклепок. Быстрый монтаж и дополнительная надёжность крепления на DIN-рейке с помощью защелки с двойным фиксированным положением. Съемный цветной светофильтр с возможностью замены светодиодной лампы (для ЛС47М). | 182.68 | 164.41
00-00049632 | MLS10-230-K04 | IEK | Лампа сигнальная служит для световой сигнализации состояния задействованной электрической цепи. Увеличенная прочность в зоне присоединения проводников за счет двух дополнительных заклепок. Быстрый монтаж и дополнительная надёжность крепления на DIN-рейке с помощью защелки с двойным фиксированным положением. Съемный цветной светофильтр с возможностью замены светодиодной лампы (для ЛС47М). | 195.46 | 175.91
00-00049635 | MLS10-230-K07 | IEK | Лампа сигнальная служит для световой сигнализации состояния задействованной электрической цепи. Увеличенная прочность в зоне присоединения проводников за счет двух дополнительных заклепок. Быстрый монтаж и дополнительная надёжность крепления на DIN-рейке с помощью защелки с двойным фиксированным положением. Съемный цветной светофильтр с возможностью замены светодиодной лампы (для ЛС47М). | 202.34 | 182.11
00-00049637 | MLS20-230-K05 | IEK | Лампа сигнальная служит для световой сигнализации состояния задействованной электрической цепи. Увеличенная прочность в зоне присоединения проводников за счет двух дополнительных заклепок. Быстрый монтаж и дополнительная надёжность крепления на DIN-рейке с помощью защелки с двойным фиксированным положением. Съемный цветной светофильтр с возможностью замены светодиодной лампы (для ЛС47М). | 283.97 | 255.57
00-00049638 | MLS20-230-K06 | IEK | Лампа сигнальная служит для световой сигнализации состояния задействованной электрической цепи. Увеличенная прочность в зоне присоединения проводников за счет двух дополнительных заклепок. Быстрый монтаж и дополнительная надёжность крепления на DIN-рейке с помощью защелки с двойным фиксированным положением. Съемный цветной светофильтр с возможностью замены светодиодной лампы (для ЛС47М). | 265.39 | 238.85
00-00049636 | MLS20-230-K04 | IEK | Лампа сигнальная служит для световой сигнализации состояния задействованной электрической цепи. Увеличенная прочность в зоне присоединения проводников за счет двух дополнительных заклепок. Быстрый монтаж и дополнительная надёжность крепления на DIN-рейке с помощью защелки с двойным фиксированным положением. Съемный цветной светофильтр с возможностью замены светодиодной лампы (для ЛС47М). | 283.97 | 255.57
00-00049639 | MLS20-230-K07 | IEK | Лампа сигнальная служит для световой сигнализации состояния задействованной электрической цепи. Увеличенная прочность в зоне присоединения проводников за счет двух дополнительных заклепок. Быстрый монтаж и дополнительная надёжность крепления на DIN-рейке с помощью защелки с двойным фиксированным положением. Съемный цветной светофильтр с возможностью замены светодиодной лампы (для ЛС47М). | 293.44 | 264.1
03-00006444 | MTA10-16 | IEK | Таймер предназначен для отсчета интервалов времени, автоматического включения/отключения электротехнического оборудования через заданный промежуток времени в течение недели и управления различными технологическими процессами. Таймер может использоваться в промышленных и бытовых электроустановках и должен устанавливаться в распределительных щитах. Заданные программы управления рассчитаны на недельный цикл. Таймер поддерживает четыре режима работы: – все рабочие дни (пн-пт); – выходные дни (сб, вс); – вся неделя (пн-вс); – один любой день. В любой момент можно произвести включение/отключение вручную. | 2948.14 | 2653.33
00-00054802 | Концевой выключатель двери (70040) | Тахион | Концевой выключатель на дверь для шкафов серии ТШ и ШПУ | 930 | 837
00-00109712 | ITT20-2-05-0250 | IEK | Трансформатор тока предусмотрен для использования в схемах учета электричества при расчетах с потребителями; для использования в схемах платного учета электроэнергии; для передачи сигнала измерительной инфы измерительным устройствам или же приборам обороны и управления. Отвечают притязаниям ГОСТ 7746 и приготовлены по техническим условиям ТУ 3414-001 18461115-2006. | 1160.8 | 1044.72
Электросчётчики и дополнительное оборудование
00-00117300 | AR-ACC-21-032-230-11 | IEK | ARMAT Контактор КМИ-А-23212 LC1D 32А 230В/АС3 1NO/1NC (AR-ACC-21-032-230-11) | 3952.39 | 3557.15
00-00067635 | DS-PSP1-WE | AX PRO Hikvision | Розетка является управляемой розеткой c поддержкой беспроводной связи 868 МГц | Уточняйте у менеджера | Уточняйте у менеджера
00-00065991 | 513 | DKC | Рамка-суппорт на 2 модуля электроизделий,PDA-45N 80. Назначение: организация рабочих мест − монтаж электроустановочных изделий в пластиковые короба, тип TA-GN серии "In-liner Classic". Монтаж: монтаж суппорта внутри короба с помощью защелкивания, монтаж электроустановочных изделий в рамку − защелкиванием изнутри. Характеристики: материал – АБС-пластик и поликарбонат. Комплектация: рамка; суппорт. Типоразмер короба: 80х40, 80х60. Кол-во модулей: 2. Цвет: белый | 144.36 | 141.47
00-00070581 | 514 | DKC | Рамка-суппорт на 2 модуля электроизделий,PDA-45N 80. Назначение: организация рабочих мест − монтаж электроустановочных изделий в пластиковые короба, тип TA-GN серии "In-liner Classic". Монтаж: монтаж суппорта внутри короба с помощью защелкивания, монтаж электроустановочных изделий в рамку − защелкиванием изнутри. Характеристики: материал – АБС-пластик и поликарбонат. Комплектация: рамка; суппорт. Типоразмер короба: 100х40, 100х60, 100х80. Кол-во модулей: 2. Цвет: белый | 159.18 | 156
00-00070582 | 515 | DKC | Рамка-суппорт на 2 модуля электроизделий,PDA-45N 80. Назначение: организация рабочих мест − монтаж электроустановочных изделий в пластиковые короба, тип TA-GN серии "In-liner Classic". Монтаж: монтаж суппорта внутри короба с помощью защелкивания, монтаж электроустановочных изделий в рамку − защелкиванием изнутри. Характеристики: материал – АБС-пластик и поликарбонат. Комплектация: рамка; суппорт. Типоразмер короба: 120х40, 120х60, 120х80. Кол-во модулей: 2. Цвет: белый | 223.2 | 218.74
00-00070586 | 563 | DKC | Рамка-суппорт на 6 модулей, PDA3-45N. Назначение: организация рабочих мест − монтаж электроустановочных изделий в пластиковые короба, тип TA-GN серии "In-liner Classic". Монтаж: монтаж суппорта внутри короба с помощью защелкивания, монтаж электроустановочных изделий в рамку − защелкиванием снаружи. Характеристики: материал – АБС-пластик и поликарбонат. Комплектация: рамка; суппорт. Типоразмер короба: 80х40, 80х60. Цвет: белый | 389.63 | 381.84
00-00070587 | 564 | DKC | Рамка-суппорт на 6 модулей, PDA3-45N. Назначение: организация рабочих мест − монтаж электроустановочных изделий в пластиковые короба, тип TA-GN серии "In-liner Classic". Монтаж: монтаж суппорта внутри короба с помощью защелкивания, монтаж электроустановочных изделий в рамку − защелкиванием снаружи. Характеристики: материал – АБС-пластик и поликарбонат. Комплектация: рамка; суппорт. Типоразмер короба: 100х40, 100х60, 100х80. Цвет: белый | 405.41 | 397.3
00-00070588 | 565 | DKC | Рамка-суппорт на 6 модулей, PDA3-45N. Назначение: организация рабочих мест − монтаж электроустановочных изделий в пластиковые короба, тип TA-GN серии "In-liner Classic". Монтаж: монтаж суппорта внутри короба с помощью защелкивания, монтаж электроустановочных изделий в рамку − защелкиванием снаружи. Характеристики: материал – АБС-пластик и поликарбонат. Комплектация: рамка; суппорт. Типоразмер короба: 120х40, 120х60, 120х80. Цвет: белый | 517.57 | 507.22
00-00025100 | 10043 | DKC | Рамка-суппорт на 2 модуля электроизделий, PDA-DN 80. Назначение: организация рабочих мест − монтаж электроустановочных изделий в пластиковые короба, тип TA-GN серии "In-liner Classic". Монтаж: монтаж суппорта внутри короба с помощью защелкивания, монтаж электроустановочных изделий в рамку − защелкиванием снаружи. Характеристики: материал – АБС-пластик и поликарбонат. Комплектация: рамка; суппорт. Типоразмер короба: 80х40, 80х60. Кол-во модулей: 2. Цвет: белый | 153.42 | 150.35
00-00055192 | 10053 | DKC | Рамка-суппорт на 2 модуля электроизделий, PDA-DN 100. Назначение: организация рабочих мест − монтаж электроустановочных изделий в пластиковые короба, тип TA-GN серии "In-liner Classic". Монтаж: монтаж суппорта внутри короба с помощью защелкивания, монтаж электроустановочных изделий в рамку − защелкиванием снаружи. Характеристики: материал – АБС-пластик и поликарбонат. Комплектация: рамка; суппорт. Типоразмер короба: 100х40, 100х60, 100х80. Кол-во модулей: 2. Цвет: белый | 169.18 | 165.79
00-00070746 | 10063 | DKC | Рамка-суппорт на 2 модуля электроизделий, PDA-DN 120. Назначение: организация рабочих мест − монтаж электроустановочных изделий в пластиковые короба, тип TA-GN серии "In-liner Classic". Монтаж: монтаж суппорта внутри короба с помощью защелкивания, монтаж электроустановочных изделий в рамку − защелкиванием снаружи. Характеристики: материал – АБС-пластик и поликарбонат. Комплектация: рамка; суппорт. Типоразмер короба: 120х40, 120х60, 120х80. Кол-во модулей: 2. Цвет: белый | 216.6 | 212.27
00-00070747 | 10073 | DKC | Рамка-суппорт на 2 модуля электроизделий, PDA-DN 120. Назначение: организация рабочих мест − монтаж электроустановочных изделий в пластиковые короба, тип TA-GN серии "In-liner Classic". Монтаж: монтаж суппорта внутри короба с помощью защелкивания, монтаж электроустановочных изделий в рамку − защелкиванием снаружи. Характеристики: материал – АБС-пластик и поликарбонат. Комплектация: рамка; суппорт. Типоразмер короба: 150х60, 150х80. Кол-во модулей: 2. Цвет: белый | 317.45 | 311.1
00-00081373 | 10153 | DKC | Рамка-суппорт PDA-N для электроустановочных изделий 60 мм и промразъемов. Назначение: организация рабочих мест – монтаж электроустановочных изделий с посадочным размером 60 мм (немецкий стандарт) в короба типа TA-GN, аналогично монтажу в стены (скрытый монтаж); установка разъемов (промразъемов) с основанием (фланцем) 75х75 мм, напряжением 230 и 400 В. Монтаж: электроустановочные изделия в рамку PDA-N монтируются так же, как при скрытом монтаже в стены, т. е. с помощью тех же каркасов, рамок и саморезов. Характеристики: материал – АБС-пластик. Типоразмер короба: 100х40, 100х60, 100х80. Цвет: белый | 183.38 | 179.72
00-00070748 | 10343 | DKC | Рамка-суппорт на 6 модулей, PDA-ЗDN. Назначение: организация рабочих мест − монтаж электроустановочных изделий в пластиковые короба, тип TA-GN серии "In-liner Classic". Монтаж: монтаж суппорта внутри короба с помощью защелкивания, монтаж электроустановочных изделий в рамку − защелкиванием снаружи. Характеристики: материал – АБС-пластик и поликарбонат. Комплектация: рамка; суппорт. Типоразмер короба: 80х40, 80х60. Цвет: белый | 414.07 | 405.79
00-00070749 | 10353 | DKC | Рамка-суппорт на 6 модулей, PDA-ЗDN. Назначение: организация рабочих мест − монтаж электроустановочных изделий в пластиковые короба, тип TA-GN серии "In-liner Classic". Монтаж: монтаж суппорта внутри короба с помощью защелкивания, монтаж электроустановочных изделий в рамку − защелкиванием снаружи. Характеристики: материал – АБС-пластик и поликарбонат. Комплектация: рамка; суппорт. Типоразмер короба: 100х40, 100х60, 100х80. Цвет: белый | 430.87 | 422.25
00-00070750 | 10363 | DKC | Рамка-суппорт на 6 модулей, PDA-ЗDN. Назначение: организация рабочих мест − монтаж электроустановочных изделий в пластиковые короба, тип TA-GN серии "In-liner Classic". Монтаж: монтаж суппорта внутри короба с помощью защелкивания, монтаж электроустановочных изделий в рамку − защелкиванием снаружи. Характеристики: материал – АБС-пластик и поликарбонат. Комплектация: рамка; суппорт. Типоразмер короба: 80х40, 80х60. Цвет: белый | 549.95 | 538.95
00-00070751 | 10443 | DKC | Рамка-суппорт на 2 модуля электроизделий, PDA-BN. Назначение: организация рабочих мест − монтаж электроустановочных изделий в пластиковые короба, тип TA-GN серии "In-liner Classic". Монтаж: монтаж суппорта внутри короба с помощью защелкивания, монтаж электроустановочных изделий в рамку − защелкиванием изнутри. Характеристики: материал – АБС-пластик и поликарбонат. Комплектация: рамка; суппорт. Типоразмер короба: 80х40, 80х60. Кол-во модулей: 2. Цвет: белый | 149.24 | 146.26
00-00054405 | 10453 | DKC | Рамка-суппорт на 2 модуля электроизделий, PDA-BN. Назначение: организация рабочих мест − монтаж электроустановочных изделий в пластиковые короба, тип TA-GN серии "In-liner Classic". Монтаж: монтаж суппорта внутри короба с помощью защелкивания, монтаж электроустановочных изделий в рамку − защелкиванием изнутри. Характеристики: материал – АБС-пластик и поликарбонат. Комплектация: рамка; суппорт. Типоразмер короба:100х40, 100х60, 100х80. Кол-во модулей: 2. Цвет: белый | 164.54 | 161.25
00-00070752 | 10463 | DKC | Рамка-суппорт на 2 модуля электроизделий, PDA-BN. Назначение: организация рабочих мест − монтаж электроустановочных изделий в пластиковые короба, тип TA-GN серии "In-liner Classic". Монтаж: монтаж суппорта внутри короба с помощью защелкивания, монтаж электроустановочных изделий в рамку − защелкиванием изнутри. Характеристики: материал – АБС-пластик и поликарбонат. Комплектация: рамка; суппорт. Типоразмер короба: 120х40, 120х60, 120х80. Кол-во модулей: 2. Цвет: белый | 240.77 | 235.95
00-00070754 | 10643 | DKC | Рамка-суппорт на 6 модулей, PDA-3BN. Назначение: организация рабочих мест − монтаж электроустановочных изделий в пластиковые короба, тип TA-GN серии "In-liner Classic". Монтаж: монтаж суппорта внутри короба с помощью защелкивания, монтаж электроустановочных изделий в рамку − защелкиванием снаружи. Характеристики: материал – АБС-пластик и поликарбонат. Комплектация: рамка; суппорт. Типоразмер короба: 80х40, 80х60. Цвет: белый | 402.79 | 394.74
00-00070757 | 10663 | DKC | Рамка-суппорт на 6 модулей, PDA-3BN. Назначение: организация рабочих мест − монтаж электроустановочных изделий в пластиковые короба, тип TA-GN серии "In-liner Classic". Монтаж: монтаж суппорта внутри короба с помощью защелкивания, монтаж электроустановочных изделий в рамку − защелкиванием снаружи. Характеристики: материал – АБС-пластик и поликарбонат. Комплектация: рамка; суппорт. Типоразмер короба: 120х40, 120х60, 120х80. Цвет: белый | 534.94 | 524.24
00-00070760 | 41018 | DKC | Мультимедийная розетка HDMI с 1 разъемом, 1 модуль. Назначение: подсоединение необходимого кабеля к телевизору, плазменной панели, проектору, компьютеру и прочей оргтехнике. Характеристики: проходной разъем типа А-А или "мама-мама"; комплектуются одномодульным гнездом; для подключения необходимой техники потребуется соответствующий кабель HDMI. Тип разъема: А-А. Установочный размер: 43х43. Цвет: белый | 2544.64 | 2493.74
00-00070761 | 42018 | DKC | Мультимедийная розетка USB с 1 разъемом, 1 модуль. Назначение: подсоединение необходимого кабеля к телевизору, плазменной панели, проектору, компьютеру и прочей оргтехнике. Характеристики: проходной разъем типа А-А или "мама-мама"; комплектуются одномодульным гнездом; для подключения необходимой техники потребуется соответствующий кабель USB. USB 2.0. Тип разъема: А-А. Установочный размер: 43х43. Цвет: белый | 1945.86 | 1906.94
00-00093457 | 43018 | DKC | Мультимедийная розетка USB с 1 разъемом, 1 модуль. Назначение: подсоединение необходимого кабеля к телевизору, плазменной панели, проектору, компьютеру и прочей оргтехнике. Характеристики: проходной разъем типа А-А или "мама-мама"; комплектуются одномодульным гнездом; для подключения необходимой техники потребуется соответствующий кабель USB. USB 3.0. Тип разъема: А-А. Установочный размер: 43х43. Цвет: белый | 2993.69 | 2933.81
00-00070767 | 4400103 | DKC | Одноклавишный выключатель ДКС используется для управлением контуром освещения. Выключатель предназначен для скрытого монтажа в стену. Номинальное напряжение – 230 В, номинальный ток – 16 А. Материал: металл, термопласт. Пластиковые элементы устройства имеют цвет "Белое облако". Это сложный и благородный оттенок белого, который дорого и стильно смотрится, а также отлично сочетается с любыми цветами. Для декоративного оформления электроустановочных изделий используются рамки "Avanti". Количество модулей – 2. | 593.44 | 581.57
00-00070768 | 4400104 | DKC | Двухклавишный выключатель производства ДКС используется для того, чтобы из одной точки управлять двумя контурами освещения (в одном или разных электроприборах). Выключатель применяется для скрытого монтажа в стену. Номинальное напряжение – 230 В, номинальный ток – 16 А. Материал: металл, термопласт. Пластиковые элементы устройства имеют цвет "Белое облако". Это сложный и благородный оттенок белого, который дорого и стильно смотрится, а также отлично сочетается с любыми цветами. Для декоративного оформления электроустановочных изделий используются рамки "Avanti". Количество модулей – 2. | 791.24 | 775.42
00-00070771 | 4400113 | DKC | Задача переключателя – управление освещением из двух точек. Он позволяет включить/выключить освещение из комфортной зоны – например, в спальне выключатель может располагаться у входа, а переключатель - у кровати. Механизм предназначен для скрытого монтажа в стену. Номинальное напряжение – 230 В, номинальный ток – 16 А. Материал: металл, термопласт. Цветовое решение пластиковых элементов – "Белое облако". Это классический оттенок, одинаково хорошо сочетающийся с любой цветовой гаммой. Для декоративного оформления применяются рамки серии "Avanti" – как близких оттенков, так и контрастных. | 830.81 | 814.19
00-00070772 | 4400114 | DKC | Задача двухклавишного переключателя – управление двумя контурами освещения из двух точек. Он позволяет включить/выключить освещение двумя светильниками из удобной точки – например, в спальне переключатель может размещаться возле кровати. Переключатель предназначен для скрытого монтажа в стену. Номинальное напряжение – 230 В, номинальный ток – 16 А. Материал: металл, термопласт. Цветовое решение пластиковых элементов – "Белое облако". Это классический оттенок, одинаково хорошо сочетающийся с любой цветовой гаммой. Для декоративного оформления применяются рамки серии "Avanti" – как близких оттенков, так и контрастных. | 1127.53 | 1104.98
00-00070774 | 4400123 | DKC | Инверторы применяются в том случае, если необходимо выполнить управление одним источником света с 3-х или более мест, например, у входной двери в квартиру, у двери в комнату, в конце коридора или у кровати. Инверторы должны включаться в цепь между двумя проходными выключателями. Номинальное напряжение – 230 В, номинальный ток – 16 А Материал ЭУИ: металл, термопласт. Пластиковые части устройства имеют оттенок "Белое облако" – светлый, легкий и воздушный, самый универсальный в линейке ЭУИ "Avanti". Он вписывается в интерьеры любой стилистики и сочетается с любой цветовой гаммой. | 1391.6 | 1363.77
00-00093492 | 4400124 | DKC | Инвертор двухклавишный. Назначение: для монтажа в подрозеточные коробки глубиной не менее 45 мм (код 59301). Служит для включения/выключения освещения с трех и более мест. Характеристики: 2 модуля, диаметр отверстий для ввода кабелей – 3 мм (по 2 отверстия на одну клемму); винтовые зажимы; фиксация в подрозеточную коробку при помощи саморезов; шаблон для зачистки кабеля – 11 мм; номинальный ток – 16 A; номинальное напряжение – 230 В. Цвет: "Белое облако". | 2467.07 | 2417.73
00-00093513 | 4400253 | DKC | HDMI-розетка. Назначение: для монтажа в подрозеточные коробки глубиной не менее 45 мм (код 59301). Используется в качестве мультимедийной розетки для передачи сигнала (подключение проекторов, мониторов, телевизоров и др.). Характеристики: 1 модуль, с пылезащитной шторкой; с маркировочной табличкой; в комплекте разъем Keystone; для заделки контактов используется инструмент типа 110; тип розетки – "А-А" или "мама-мама"; фиксация в подрозеточные коробки глубиной не менее 45 мм при помощи каркаса с лапками (код 4400802) и саморезов. Цвет: "Белое облако". | 3178.75 | 3115.18
00-00093514 | 4400303 | DKC | USB 3.0 розетка. Назначение: для монтажа в подрозеточные коробки глубиной не менее 45 мм (код 59301). Используется в качестве информационной розетки для передачи сигнала (подключение проекторов, мониторов и др.). 1 модуль. Цвет: "Белое облако". Производитель оставляет за собой право вносить во внешний вид изделия изменения, которые не влияют на его функционал, безопасность и надежность. | 2961.2 | 2901.98
00-00070779 | 4400313 | DKC | Телефонная розетка RJ-12 от ДКС устанавливается в стену (скрыто) и применяется для коммутации линий телефонной связи в патч-панелях или для связи телефонных аппаратов с розеткой. Материал – металл, термопласт. Пластиковые части электроустановочного изделия имеют цвет "Белое облако" - легкий, нежный и светлый, он выгодно отеняет другие оттенки и позволяет создавать заметные акценты в интерьере. | 870.38 | 852.98
00-00070780 | 4400314 | DKC | Телефонная розетка RJ-12 от ДКС устанавливается в стену (скрыто) и применяется для коммутации линий телефонной связи в патч-панелях или для связи телефонных аппаратов с розеткой. Материал – металл, термопласт. Розетка имеет два разъема. Пластиковые части электроустановочного изделия имеют цвет "Белое облако" - легкий, нежный и светлый, он выгодно отеняет другие оттенки и позволяет создавать заметные акценты в интерьере. | 1305.53 | 1279.42
00-00093515 | 4400403 | DKC | USB 2.0 розетка. Назначение: для монтажа в подрозеточные коробки глубиной не менее 45 мм (код 59301). Используется в качестве информационной розетки для передачи сигнала (подключение проекторов, мониторов и др.). 1 модуль. Цвет: "Белое облако". Производитель оставляет за собой право вносить во внешний вид изделия изменения, которые не влияют на его функционал, безопасность и надежность. | 2090.84 | 2049.03
00-00070789 | 4400503 | DKC | Одиночные телевизионные розетки предназначены для скрытой установки в стенах и применяются для подключения телевизионного кабеля. TV-розетки производства ДКС рассчитаны на частоту до 2400 Гц. Материал – металл, пластик. Пластиковые части имеют цвет "Белое облако" – это универсальный, легкий и воздушный оттенок, смягчающий цветовые сочетания и несущий чувство покоя. Количество модулей в изделии – 2. | 1575.62 | 1544.11
00-00070791 | 4400513 | DKC | Проходные телевизионные розетки предназначены для скрытой установки в стенах и применяются для подключения телевизионного кабеля. TV-розетки производства ДКС рассчитаны на частоту до 2400 Гц. Материал – металл, пластик. Пластиковые части имеют цвет "Белое облако" – это универсальный, легкий и воздушный оттенок, смягчающий цветовые сочетания и несущий чувство покоя. Количество модулей в изделии – 2. | 3429.41 | 3360.82
00-00093511 | 4400523 | DKC | Оконечные телевизионные розетки предназначены для скрытой установки в стенах, поставляются в комплекте с суппортом. Применяются для подключения телевизионного кабеля. TV-розетки производства ДКС рассчитаны на частоту до 2400 Гц. Материал – металл, пластик. 2 модуля. Пластиковые детали имеют цвет "Белое облако". | 3033.71 | 2973.03
00-00093512 | 4400533 | DKC | Розетка TV-FM-SAT. Назначение: для монтажа в подрозеточные коробки глубиной не менее 45 мм (код 59301). Предназначена для подключения телевизионного, спутникового телевизионного и радио- кабеля к телевизору. Характеристики: винтовые зажимы; диапазон рабочих частот 4–2400 МГц; затухание <1 дБ; фиксация в подрозеточные коробки глубиной не менее 45 мм при помощи каркаса с лапками (код 4400802) и саморезов. Цвет: "Белое облако". | 3958.12 | 3878.95
00-00093496 | 4400613 | DKC | Телефонная розетка RJ-12 без шторки используется для коммутации линий телефонной связи в патч-панелях или для связи телефонных аппаратов с розеткой. Предназначена для скрытого монтажа в стену, поставляется в комплекте с суппортом. Материал – металл, термопласт. Пластиковые детали электроустановочного изделия имеют цвет "Белое облако". | 663.16 | 649.89
00-00093497 | 4400614 | DKC | Телефонная розетка RJ-12 двойная без шторки используется для коммутации линий телефонной связи в патч-панелях или для связи телефонных аппаратов с розеткой. Предназначена для скрытого монтажа в стену, поставляется в комплекте с суппортом. Материал – металл, термопласт. Пластиковые детали электроустановочного изделия имеют цвет "Белое облако". | 994.72 | 974.82
00-00093498 | 4400663 | DKC | Компьютерная розетка без шторки используется для подключения компьютерной техники и соединения с патч-панелью. Компьютерная розетка предназначена для скрытого монтажа в стену, поставляется в комплекте с суппортом. Розетка RJ-45 категории 5e – это наиболее популярная на сегодняшний день модель. Она позволяет организовать сеть с частотой 125 МГц и скоростью до 1000 Мбит/с. Материал – металл, термопласт. Пластиковые детали устройства имеют оттенок "Белое облако" – это чистый белый оттенок, сочетающийся с любыми цветами палитры "Avanti". | 746.03 | 731.11
00-00093499 | 4400664 | DKC | Компьютерная розетка двойная без шторки используется для подключения компьютерной техники и соединения с патч-панелью. Компьютерная розетка предназначена для скрытого монтажа в стену, поставляется в комплекте с суппортом. Розетка RJ-45 категории 5e – это наиболее популярная на сегодняшний день модель. Она позволяет организовать сеть с частотой 125 МГц и скоростью до 1000 Мбит/с. Материал – металл, термопласт. Пластиковые детали устройства имеют оттенок "Белое облако" – это чистый белый оттенок, сочетающийся с любыми цветами палитры "Avanti". | 1160.45 | 1137.24
00-00093500 | 4400693 | DKC | Компьютерная розетка без шторки используется для подключения компьютерной техники и соединения с патч-панелью, предназначена для скрытого монтажа в стену, поставляется в комплекте с суппортом. Розетка RJ-45 категории 6 может использоваться для организации сетей с частотой до 250 МГц и передавать данные на большие расстояния. Материал розетки – металл, термопласт. Пластиковые детали изделия выполнены в цвете "Белое облако" – самом универсальном оттенке из цветовой гаммы ЭУИ "Avanti". | 929.9 | 911.31
00-00093501 | 4400694 | DKC | Компьютерная розетка двойная используется для подключения компьютерной техники и соединения с патч-панелью, предназначена для скрытого монтажа в стену, поставляется в комплекте с суппортом. Розетка RJ-45 категории 6 может использоваться для организации сетей с частотой до 250 МГц и передавать данные на большие расстояния. Материал розетки – металл, термопласт. Пластиковые детали изделия выполнены в цвете "Белое облако" – самом универсальном оттенке из цветовой гаммы ЭУИ "Avanti". | 1989.4 | 1949.61
00-00093502 | 4400763 | DKC | Компьютерная розетка одинарная экранированная без шторки используется для подключения компьютерной техники и соединения с патч-панелью. Компьютерная розетка предназначена для скрытого монтажа в стену, поставляется в комплекте с суппортом. Розетка RJ-45 категории 5e – это наиболее популярная на сегодняшний день модель. Она позволяет организовать сеть с частотой 125 МГц и скоростью до 1000 Мбит/с. Материал – металл, термопласт. Пластиковые детали устройства имеют оттенок "Белое облако" – это чистый белый оттенок, сочетающийся с любыми цветами палитры "Avanti". | 1261.45 | 1236.22
00-00093503 | 4400764 | DKC | Компьютерная розетка двойная экранированная без шторки используется для подключения компьютерной техники и соединения с патч-панелью. Компьютерная розетка предназначена для скрытого монтажа в стену, поставляется в комплекте с суппортом. Розетка RJ-45 категории 5e – это наиболее популярная на сегодняшний день модель. Она позволяет организовать сеть с частотой 125 МГц и скоростью до 1000 Мбит/с. Материал – металл, термопласт. Пластиковые детали устройства имеют оттенок "Белое облако" – это чистый белый оттенок, сочетающийся с любыми цветами палитры "Avanti". | 2486.74 | 2437
00-00093504 | 4400793 | DKC | Компьютерная розетка экранированная используется для подключения компьютерной техники и соединения с патч-панелью, предназначена для скрытого монтажа в стену, поставляется в комплекте с суппортом. Розетка RJ-45 категории 6 может использоваться для организации сетей с частотой до 250 МГц и передавать данные на большие расстояния. Материал розетки – металл, термопласт. Пластиковые детали изделия выполнены в цвете "Белое облако" – самом универсальном оттенке из цветовой гаммы ЭУИ "Avanti". | 2323.99 | 2277.51
00-00093505 | 4400794 | DKC | Компьютерная розетка двойная экранированная используется для подключения компьютерной техники и соединения с патч-панелью, предназначена для скрытого монтажа в стену, поставляется в комплекте с суппортом. Розетка RJ-45 категории 6 может использоваться для организации сетей с частотой до 250 МГц и передавать данные на большие расстояния. Материал розетки – металл, термопласт. Пластиковые детали изделия выполнены в цвете "Белое облако" – самом универсальном оттенке из цветовой гаммы ЭУИ "Avanti". | 4641.83 | 4548.99
00-00070814 | 4402104 | DKC | Двухклавишный выключатель производства ДКС используется для того, чтобы из одной точки управлять двумя контурами освещения (в одном или разных электроприборах). Выключатель применяется для скрытого монтажа в стену. Номинальное напряжение – 230 В, номинальный ток – 16 А. Пластиковые части электроустановочного изделия имеют цвет "Черный квадрат". Этот оттенок – жемчужина серии "Avanti". Загадочный, многозначный и глубокий, он несет в себе отпечаток идей русского авангарда. | 989.06 | 969.28
00-00070817 | 4402113 | DKC | Задача переключателя – управление освещением из двух точек. Он позволяет включить/выключить свет из удобной точки – например, в спальне переключатель может размещаться возле кровати. Переключатель предназначен для скрытого монтажа в стену. Номинальное напряжение – 230 В, номинальный ток – 16 А. Пластиковые части электроустановочного изделия имеют цвет "Черный квадрат". Этот оттенок – жемчужина серии "Avanti". Загадочный, многозначный и глубокий, он несет в себе отпечаток идей русского авангарда. | 1038.52 | 1017.75
00-00070818 | 4402114 | DKC | Задача двухклавишного переключателя – управление двумя контурами освещения из двух точек. Он позволяет включить/выключить освещение двумя светильниками из удобной точки – например, в спальне переключатель может размещаться возле кровати. Переключатель предназначен для скрытого монтажа в стену. Номинальное напряжение – 230 В, номинальный ток – 16 А. Пластиковые части электроустановочного изделия имеют цвет "Черный квадрат". Этот оттенок – жемчужина серии "Avanti". Загадочный, многозначный и глубокий, он несет в себе отпечаток идей русского авангарда. | 1409.38 | 1381.19
00-00093566 | 4402253 | DKC | HDMI-розетка. Назначение: для монтажа в подрозеточные коробки глубиной не менее 45 мм (код 59301). Используется в качестве мультимедийной розетки для передачи сигнала (подключение проекторов, мониторов, телевизоров и др.). Характеристики: 1 модуль, с пылезащитной шторкой; с маркировочной табличкой; в комплекте разъем Keystone; для заделки контактов используется инструмент типа 110; тип розетки – "А-А" или "мама-мама"; фиксация в подрозеточные коробки глубиной не менее 45 мм при помощи каркаса с лапками (код 4400802) и саморезов. Цвет: "Черный квадрат". | 3973.44 | 3893.97
00-00070824 | 4402294 | DKC | Компьютерная розетка двойная используется для подключения компьютерной техники и соединения с патч-панелью. Компьютерная розетка предназначена для скрытого монтажа в стену. Розетка RJ-45 категории 6 может использоваться для организации сетей с частотой до 250 МГц и передавать данные на большие расстояния. Кабель этой категории имеет повышенную защиту от помех. Материал розетки – металл, термопласт. Пластиковые части изделия выполнены в цвете "Черный квадрат". Это таинственный, темный и глубокий оттенок, несущий отголоски традиций русского авангарда. | 3263.82 | 3198.54
00-00093567 | 4402303 | DKC | USB 3.0 розетка. Назначение: для монтажа в подрозеточные коробки глубиной не менее 45 мм (код 59301). Используется в качестве информационной розетки для передачи сигнала (подключение проекторов, мониторов и др.). Цвет: "Черный квадрат". Производитель оставляет за собой право вносить во внешний вид изделия изменения, которые не влияют на его функционал, безопасность и надежность. | 3701.46 | 3627.43
00-00070825 | 4402313 | DKC | Телефонная розетка RJ-12 от ДКС устанавливается в стену (скрыто) и применяется для связи телефонных линий или же коммутации телефонных аппаратов с розеткой. Материал – металл, термопласт. Пластиковые части имеют нежный оттенок "Черный квадрат" – изысканный, таинственный, мистический черный, придающий особый шарм лаконичным формам рамок для ЭУИ "Avanti". | 1087.97 | 1066.21
00-00070826 | 4402314 | DKC | Телефонная розетка RJ-12 от ДКС устанавливается в стену (скрыто) и применяется для связи телефонных линий или же коммутации телефонных аппаратов с розеткой. Материал – металл, термопласт. Пластиковые части имеют нежный оттенок "Черный квадрат" – изысканный, таинственный, мистический черный, придающий особый шарм лаконичным формам рамок для ЭУИ "Avanti". | 1631.93 | 1599.29
00-00093568 | 4402403 | DKC | USB 2.0 розетка. Назначение: для монтажа в подрозеточные коробки глубиной не менее 45 мм (код 59301). Используется в качестве информационной розетки для передачи сигнала (подключение проекторов, мониторов и др.). Цвет: "Черный квадрат". Производитель оставляет за собой право вносить во внешний вид изделия изменения, которые не влияют на его функционал, безопасность и надежность. | 2613.53 | 2561.26
00-00053350 | 4402464 | DKC | Компьютерная розетка двойная используется для подключения компьютерной техники и соединения с патч-панелью. Компьютерная розетка предназначена для скрытого монтажа в стену. Розетка RJ-45 категории 5e – это наиболее популярная на сегодняшний день модель. Она позволяет организовать сеть с частотой 125 МГц и скоростью до 1000 Мбит/с. Материал – металл, термопласт. Пластиковые части устройства имеют оттенок "Черный квадрат" – самый глубокий, таинственный и многогранный оттенок из всей палитры цветовых решений "Avanti". | Уточняйте у менеджера | Уточняйте у менеджера
00-00070833 | 4402503 | DKC | Одиночные телевизионные розетки предназначены для скрытой установки в стенах и применяются для подключения телевизионного кабеля. TV-розетки производства ДКС рассчитаны на частоту до 2400 Гц. Материал – металл, пластик. Пластиковые части устройства имеют цвет "Черный квадрат" – таинственный, темный и глубокий оттенок, несущий отголоски традиций русского авангарда. Количество модулей в изделии – 2. | 1969.5 | 1930.11
00-00070835 | 4402513 | DKC | Проходные телевизионные розетки предназначены для скрытой установки в стенах и применяются для подключения телевизионного кабеля. TV-розетки производства ДКС рассчитаны на частоту до 2400 Гц. Материал – металл, пластик. Пластиковые части устройства имеют цвет "Черный квадрат" – таинственный, темный и глубокий оттенок, несущий отголоски традиций русского авангарда. | 4286.75 | 4201.01
00-00093564 | 4402523 | DKC | Оконечные телевизионные розетки предназначены для скрытой установки в стенах, поставляются в комплекте с суппортом. Применяются для подключения телевизионного кабеля. TV-розетки производства ДКС рассчитаны на частоту до 2400 Гц. Материал – металл, пластик. 2 модуля. Пластиковые детали имеют цвет "Черный квадрат". | 3792.14 | 3716.3
00-00093565 | 4402533 | DKC | Розетка TV-FM-SAT. Назначение: для монтажа в подрозеточные коробки глубиной не менее 45 мм (код 59301). Предназначена для подключения телевизионного, спутникового телевизионного и радио- кабеля к телевизору. Характеристики: винтовые зажимы; диапазон рабочих частот 4–2400 МГц; затухание <1 дБ; фиксация в подрозеточные коробки глубиной не менее 45 мм при помощи каркаса с лапками (код 4400802) и саморезов. Цвет: "Черный квадрат". | 4947.66 | 4848.71
00-00093549 | 4402613 | DKC | Телефонная розетка RJ-12 без шторки используется для коммутации линий телефонной связи в патч-панелях или для связи телефонных аппаратов с розеткой. Предназначена для скрытого монтажа в стену, поставляется в комплекте с суппортом. Материал – металл, термопласт. Пластиковые детали электроустановочного изделия имеют цвет "Черный квадрат". | 828.95 | 812.37
00-00093550 | 4402614 | DKC | Телефонная розетка RJ-12 двойная без шторки используется для коммутации линий телефонной связи в патч-панелях или для связи телефонных аппаратов с розеткой. Предназначена для скрытого монтажа в стену, поставляется в комплекте с суппортом. Материал – металл, термопласт. Пластиковые детали электроустановочного изделия имеют цвет "Черный квадрат". | 1243.39 | 1218.52
00-00093551 | 4402663 | DKC | Компьютерная розетка без шторки используется для подключения компьютерной техники и соединения с патч-панелью. Компьютерная розетка предназначена для скрытого монтажа в стену, поставляется в комплекте с суппортом. Розетка RJ-45 категории 5e – это наиболее популярная на сегодняшний день модель. Она позволяет организовать сеть с частотой 125 МГц и скоростью до 1000 Мбит/с. Материал – металл, термопласт. Пластиковые детали устройства имеют оттенок "Черный квадрат". | 932.57 | 913.92
00-00093552 | 4402664 | DKC | Компьютерная розетка двойная без шторки используется для подключения компьютерной техники и соединения с патч-панелью. Компьютерная розетка предназначена для скрытого монтажа в стену, поставляется в комплекте с суппортом. Розетка RJ-45 категории 5e – это наиболее популярная на сегодняшний день модель. Она позволяет организовать сеть с частотой 125 МГц и скоростью до 1000 Мбит/с. Материал – металл, термопласт. Пластиковые детали устройства имеют оттенок "Черный квадрат". | 1450.61 | 1421.6
00-00093553 | 4402693 | DKC | Компьютерная розетка используется для подключения компьютерной техники и соединения с патч-панелью, предназначена для скрытого монтажа в стену, поставляется в комплекте с суппортом. Розетка RJ-45 категории 6 может использоваться для организации сетей с частотой до 250 МГц и передавать данные на большие расстояния. Материал розетки – металл, термопласт. Пластиковые детали изделия выполнены в цвете "Черный квадрат". | 1162.37 | 1139.12
00-00093554 | 4402694 | DKC | Компьютерная розетка двойная используется для подключения компьютерной техники и соединения с патч-панелью, предназначена для скрытого монтажа в стену, поставляется в комплекте с суппортом. Розетка RJ-45 категории 6 может использоваться для организации сетей с частотой до 250 МГц и передавать данные на большие расстояния. Материал розетки – металл, термопласт. Пластиковые детали изделия выполнены в цвете "Белое облако" – самом универсальном оттенке из цветовой гаммы ЭУИ "Avanti". | 2486.74 | 2437
00-00093555 | 4402763 | DKC | Компьютерная розетка одинарная экранированная без шторки используется для подключения компьютерной техники и соединения с патч-панелью. Компьютерная розетка предназначена для скрытого монтажа в стену, поставляется в комплекте с суппортом. Розетка RJ-45 категории 5e – это наиболее популярная на сегодняшний день модель. Она позволяет организовать сеть с частотой 125 МГц и скоростью до 1000 Мбит/с. Материал – металл, термопласт. Пластиковые детали устройства имеют оттенок "Черный квадрат". | 1576.82 | 1545.29
00-00093556 | 4402764 | DKC | Компьютерная розетка двойная экранированная без шторки используется для подключения компьютерной техники и соединения с патч-панелью. Компьютерная розетка предназначена для скрытого монтажа в стену, поставляется в комплекте с суппортом. Розетка RJ-45 категории 5e – это наиболее популярная на сегодняшний день модель. Она позволяет организовать сеть с частотой 125 МГц и скоростью до 1000 Мбит/с. Материал – металл, термопласт. Пластиковые детали устройства имеют оттенок "Черный квадрат". | 3108.38 | 3046.22
00-00093557 | 4402793 | DKC | Компьютерная розетка экранированная используется для подключения компьютерной техники и соединения с патч-панелью, предназначена для скрытого монтажа в стену, поставляется в комплекте с суппортом. Розетка RJ-45 категории 6 может использоваться для организации сетей с частотой до 250 МГц и передавать данные на большие расстояния. Материал розетки – металл, термопласт. Пластиковые детали изделия выполнены в цвете "Черный квадрат". | 2904.95 | 2846.85
00-00093558 | 4402794 | DKC | Компьютерная розетка двойная экранированная используется для подключения компьютерной техники и соединения с патч-панелью, предназначена для скрытого монтажа в стену, поставляется в комплекте с суппортом. Розетка RJ-45 категории 6 может использоваться для организации сетей с частотой до 250 МГц и передавать данные на большие расстояния. Материал розетки – металл, термопласт. Пластиковые детали изделия выполнены в цвете "Черный квадрат". | 5802.28 | 5686.23
00-00093570 | 4404103 | DKC | Розетка 2P+E с крышкой – это однофазная розетка с заземлением. Изделие предназначено для скрытого монтажа в стену и может применяться как в жилых, так и в коммерческих или производственных помещениях. Крышка защищает механизм от загрязнения и попадания влаги в то время, когда розетка не используется. Номинальное напряжение – 230 В, номинальный ток – 16 А. Материал: металл, термопласт. | 830.81 | 814.19
00-00093571 | 4404104 | DKC | Задача двухклавишного выключателя – управление двумя контурами освещения из одной точки. Выключатели из серии ЭУИ "Avanti" предназначены для скрытого размещения в стене. Номинальное напряжение выключателя – 230 В, номинальный ток – 16 А. Материал: металл, термопласт. Пластиковые части изделия имеют оттенок "закаленная сталь", спокойное сияние которого великолепно вписывается в интерьеры в стиле "модерн" и "high-tech". | 1107.74 | 1085.59
00-00093572 | 4404113 | DKC | Переключатель с одной клавишей применяется в тех случаях, когда нужно управлять двумя контурами освещения из одной точки. Выключатели из серии ЭУИ "Avanti" предназначены для скрытого размещения в стене. Номинальное напряжение выключателя – 230 В, номинальный ток – 16 А. Материал: металл, термопласт. Пластиковые части изделия имеют оттенок "закаленная сталь", спокойное сияние которого великолепно вписывается в интерьеры в стиле "модерн" и "high-tech". | 1163.15 | 1139.89
00-00093573 | 4404114 | DKC | Переключатель двухклавишный устанавливается в тех случаях, когда есть необходимость в управлении двумя контурами освещения из двух точек. Выключатели из серии ЭУИ "Avanti" предназначены для скрытого размещения в стене. Номинальное напряжение выключателя – 230 В, номинальный ток – 16 А. Материал: металл, термопласт. Пластиковые части изделия имеют оттенок "закаленная сталь", спокойное сияние которого великолепно вписывается в интерьеры в стиле "модерн" и "high-tech". Это сдержанный и строгий оттенок, оттеняющий изящество четких и лаконичных форм рамок серии "Avanti". | 1578.53 | 1546.96
00-00093574 | 4404123 | DKC | Инвертор одноклавишный модульный. Назначение: для монтажа в подрозеточные коробки (код 59301); включение/выключение освещения с трех и более мест. Характеристики: диаметр отверстий для ввода кабелей – 3 мм (по 2 отверстия на одну клемму); винтовые зажимы; шаблон для зачистки кабеля – 11 мм; номинальный ток – 16 A; номинальное напряжение – 230 В; фиксация в подрозеточные коробки при помощи каркаса с лапками (код 4400802) и саморезов. Кол-во модулей: 2. Цвет: "Закаленная сталь" | 1948.24 | 1909.27
00-00093577 | 4404154 | DKC | Кнопка двухклавишная. Назначение: для монтажа в подрозеточные коробки глубиной не менее 45 мм (код 59301). Служит в качестве кратковременного включения источника питания энергией. Характеристики: 2 модуля, диаметр отверстий для ввода кабелей – 3 мм (по 2 отверстия на одну клемму); винтовые зажимы; шаблон для зачистки кабеля – 11 мм; номинальный ток – 10 A; номинальное напряжение – 230 В; фиксация в подрозеточные коробки при помощи каркаса с лапками (код 4400802) и саморезов. Цвет: "Закаленная сталь". | 1160.27 | 1137.06
00-00093604 | 4404253 | DKC | HDMI-розетка. Назначение: для монтажа в подрозеточные коробки глубиной не менее 45 мм (код 59301). Используется в качестве мультимедийной розетки для передачи сигнала (подключение проекторов, мониторов, телевизоров и др.). Характеристики: 1 модуль, с пылезащитной шторкой; с маркировочной табличкой; в комплекте разъем Keystone; для заделки контактов используется инструмент типа 110; тип розетки – "А-А" или "мама-мама"; фиксация в подрозеточные коробки глубиной не менее 45 мм при помощи каркаса с лапками (код 4400802) и саморезов. Цвет: "Закаленная сталь". | 4450.24 | 4361.23
00-00093605 | 4404303 | DKC | USB 3.0 розетка. Назначение: для монтажа в подрозеточные коробки глубиной не менее 45 мм (код 59301). Используется в качестве информационной розетки для передачи сигнала (подключение проекторов, мониторов и др.). Цвет: "Закаленная сталь". Производитель оставляет за собой право вносить во внешний вид изделия изменения, которые не влияют на его функционал, безопасность и надежность. | 4145.62 | 4062.7
00-00093582 | 4404313 | DKC | Телефонная розетка RJ-12 от ДКС устанавливается в стену (скрыто) и применяется для коммутации линий телефонной связи в патч-панелях или для связи телефонных аппаратов с розеткой. Материал – металл, термопласт. Пластиковые части имеют цвет оттенок "Закаленная сталь" – изысканный серебристый оттенок, имеющий приглушенный металлический блеск. Он сочетается с интерьерами, выдержанными в холодной цветовой гамме и отлично вписывается в стилистику дизайна "high-tech". | 1218.49 | 1194.12
00-00093583 | 4404314 | DKC | Телефонная розетка RJ-12 от ДКС устанавливается в стену (скрыто) и применяется для коммутации линий телефонной связи в патч-панелях или для связи телефонных аппаратов с розеткой. Эта модель имеет два разъема. Материал – металл, термопласт. Пластиковые части имеют цвет оттенок "Закаленная сталь" – изысканный серебристый оттенок, имеющий приглушенный металлический блеск. Он сочетается с интерьерами, выдержанными в холодной цветовой гамме и отлично вписывается в стилистику дизайна "high-tech". | 1827.78 | 1791.22
00-00093606 | 4404403 | DKC | USB 2.0 розетка. Назначение: для монтажа в подрозеточные коробки глубиной не менее 45 мм (код 59301). Используется в качестве информационной розетки для передачи сигнала (подключение проекторов, мониторов и др.). Цвет: "Закаленная сталь".Производитель оставляет за собой право вносить во внешний вид изделия изменения, которые не влияют на его функционал, безопасность и надежность. | 2927.15 | 2868.61
00-00093600 | 4404503 | DKC | Одиночные телевизионные розетки предназначены для скрытой установки в стенах и применяются для подключения телевизионного кабеля. TV-розетки производства ДКС рассчитаны на частоту до 2400 Гц. Материал – металл, пластик. Цвет: "Закаленная сталь". Количество модулей в изделии – 2. | 2205.85 | 2161.73
00-00093601 | 4404513 | DKC | Розетка TV проходная в стену. Назначение: для монтажа в подрозеточные коробки глубиной не менее 45 мм (код 59301); подключение телевизионного кабеля к телевизору. Характеристики: винтовые зажимы; диапазон рабочих частот 4–2400 МГц; затухание <1 дБ. Кол-во модулей: 2. Цвет: "Закаленная сталь" | 4801.18 | 4705.15
00-00093602 | 4404523 | DKC | Оконечные телевизионные розетки предназначены для скрытой установки в стенах, поставляются в комплекте с суппортом. Применяются для подключения телевизионного кабеля. TV-розетки производства ДКС рассчитаны на частоту до 2400 Гц. Материал – металл, пластик. 2 модуля. Пластиковые детали имеют цвет "Закаленная сталь". | 4247.2 | 4162.25
00-00093603 | 4404533 | DKC | Розетка TV-FM-SAT. Назначение: для монтажа в подрозеточные коробки глубиной не менее 45 мм (код 59301);. Предназначена для подключения телевизионного, спутникового телевизионного и радио- кабеля к телевизору. Характеристики: винтовые зажимы; диапазон рабочих частот 4–2400 МГц; затухание <1 дБ; фиксация в подрозеточные коробки глубиной не менее 45 мм при помощи каркаса с лапками (код 4400802) и саморезов. Цвет: "Закаленная сталь" | 5541.34 | 5430.51
00-00093584 | 4404613 | DKC | Телефонная розетка RJ-12 без шторки используется для коммутации линий телефонной связи в патч-панелях или для связи телефонных аппаратов с розеткой. Предназначена для скрытого монтажа в стену, поставляется в комплекте с суппортом. Материал – металл, термопласт. Пластиковые детали электроустановочного изделия имеют цвет "Закаленная сталь". | 928.4 | 909.84
00-00093585 | 4404614 | DKC | Телефонная розетка RJ-12 двойная без шторки используется для коммутации линий телефонной связи в патч-панелях или для связи телефонных аппаратов с розеткой. Предназначена для скрытого монтажа в стену, поставляется в комплекте с суппортом. Материал – металл, термопласт. Пластиковые детали электроустановочного изделия имеют цвет "Закаленная сталь". | 1392.62 | 1364.77
00-00093586 | 4404663 | DKC | Компьютерная розетка без шторки используется для подключения компьютерной техники и соединения с патч-панелью. Компьютерная розетка предназначена для скрытого монтажа в стену, поставляется в комплекте с суппортом. Розетка RJ-45 категории 5e – это наиболее популярная на сегодняшний день модель. Она позволяет организовать сеть с частотой 125 МГц и скоростью до 1000 Мбит/с. Материал – металл, термопласт. Пластиковые детали устройства имеют оттенок "Закаленная сталь". | 1044.44 | 1023.56
00-00093587 | 4404664 | DKC | Компьютерная розетка двойная без шторки используется для подключения компьютерной техники и соединения с патч-панелью. Компьютерная розетка предназначена для скрытого монтажа в стену, поставляется в комплекте с суппортом. Розетка RJ-45 категории 5e – это наиболее популярная на сегодняшний день модель. Она позволяет организовать сеть с частотой 125 МГц и скоростью до 1000 Мбит/с. Материал – металл, термопласт. Пластиковые детали устройства имеют оттенок "Закаленная сталь". | 1624.68 | 1592.19
00-00093588 | 4404693 | DKC | Компьютерная розетка используется для подключения компьютерной техники и соединения с патч-панелью, предназначена для скрытого монтажа в стену, поставляется в комплекте с суппортом. Розетка RJ-45 категории 6 может использоваться для организации сетей с частотой до 250 МГц и передавать данные на большие расстояния. Материал розетки – металл, термопласт. Пластиковые детали изделия выполнены в цвете "Закаленная сталь". | 1301.82 | 1275.78
00-00093589 | 4404694 | DKC | Компьютерная розетка двойная используется для подключения компьютерной техники и соединения с патч-панелью, предназначена для скрытого монтажа в стену, поставляется в комплекте с суппортом. Розетка RJ-45 категории 6 может использоваться для организации сетей с частотой до 250 МГц и передавать данные на большие расстояния. Материал розетки – металл, термопласт. Пластиковые детали изделия выполнены в цвете "Закаленная сталь". | 2785.13 | 2729.43
00-00093590 | 4404763 | DKC | Компьютерная розетка одинарная экранированная без шторки используется для подключения компьютерной техники и соединения с патч-панелью. Компьютерная розетка предназначена для скрытого монтажа в стену, поставляется в комплекте с суппортом. Розетка RJ-45 категории 5e – это наиболее популярная на сегодняшний день модель. Она позволяет организовать сеть с частотой 125 МГц и скоростью до 1000 Мбит/с. Материал – металл, термопласт. Пластиковые детали устройства имеют оттенок "Закаленная сталь". | 1766.06 | 1730.74
00-00093591 | 4404764 | DKC | Компьютерная розетка двойная экранированная без шторки используется для подключения компьютерной техники и соединения с патч-панелью. Компьютерная розетка предназначена для скрытого монтажа в стену, поставляется в комплекте с суппортом. Розетка RJ-45 категории 5e – это наиболее популярная на сегодняшний день модель. Она позволяет организовать сеть с частотой 125 МГц и скоростью до 1000 Мбит/с. Материал – металл, термопласт. Пластиковые детали устройства имеют оттенок "Закаленная сталь". | 3481.4 | 3411.78
00-00070855 | 4405103 | DKC | Одноклавишный выключатель ДКС применяется для управления освещением в помещении. Выключатель предназначен для скрытого монтажа в стену, номинальное напряжение – 230 В, номинальный ток – 16 А. Материал: металл, термопласт. Пластиковые элементы изделия имеют цвет "Ванильная дымка" – светлый оттенок из пастельной цветовой гаммы, нежный и умиротворяющий. Он отлично сочетается с теплыми цветами. Количество модулей у устройства – 2. | 593.44 | 581.57
00-00070856 | 4405104 | DKC | Двухклавишный выключатель ДКС применяется для того, чтобы из одной точки управлять двумя контурами освещения. Выключатель предназначен для скрытого монтажа в стену, номинальное напряжение – 230 В, номинальный ток – 16 А. Материал: металл, термопласт. Пластиковые элементы изделия имеют цвет "Ванильная дымка" – светлый оттенок из пастельной цветовой гаммы, нежный и умиротворяющий. Он отлично сочетается с теплыми цветами. Количество модулей у устройства – 2. | 791.24 | 775.42
00-00070859 | 4405113 | DKC | Задача одноклавишного переключателя – управление двумя контурами освещения из одного места. Он позволяет включить/выключить свет из удобной точки – например, в спальне переключатель может размещаться возле кровати. Переключатель предназначен для скрытого монтажа в стену. Номинальное напряжение – 230 В, номинальный ток – 16 А. Материал: металл, термопласт. Цветовое решение пластиковых элементов – "Ванильная дымка". Это теплый, уютный оттенок бежевого. Для декоративного оформления может быть подобрана рамка "в цвет" или же контрастного оттенка. Лучше всего изделие сочетается со светлыми и пастельными оттенками. | 830.81 | 814.19
00-00070860 | 4405114 | DKC | Задача двухклавишного переключателя – управление двумя контурами освещения из двух точек. Он позволяет включить/выключить свет из удобной точки – например, в спальне переключатель может размещаться возле кровати. Переключатель предназначен для скрытого монтажа в стену. Номинальное напряжение – 230 В, номинальный ток – 16 А. Материал: металл, термопласт. Цветовое решение пластиковых элементов – "Ванильная дымка". Это теплый, уютный оттенок бежевого. Для декоративного оформления может быть подобрана рамка "в цвет" или же контрастного оттенка. Лучше всего изделие сочетается со светлыми и пастельными оттенками. | 1127.53 | 1104.98
00-00093531 | 4405143 | DKC | Датчик движения. Назначение: для монтажа в подрозеточные коробки глубиной не менее 45 мм (код 59301). Используется для автоматического включения/выключения света. Характеристики: диаметр отверстий для ввода кабелей – 3 мм; винтовые зажимы; шаблон для зачистки кабеля – 11 мм; расстояние обнаружения – от 2 до 12 м; угол охвата – 150°; время задержки отключения – от 10 с до 7 мин.; настройка светочувствительности датчика; настройка порога освещенности; фиксация в подрозеточные коробки глубиной не менее 45 мм при помощи каркаса с лапками (код 4400802) и саморезов. Цвет: "Ванильная дымка". | 15127.61 | 14825.06
00-00093518 | 4405153 | DKC | Кнопка одноклавишная. Назначение: для монтажа в подрозеточные коробки глубиной не менее 45 мм (код 59301). Используется в качестве кратковременного включения источника питания энергией. Характеристики: 2 модуля, диаметр отверстий для ввода кабелей – 3 мм (по 2 отверстия на одну клемму); винтовые зажимы; шаблон для зачистки кабеля – 11 мм; номинальный ток – 10 A; номинальное напряжение – 230 В; фиксация в подрозеточные коробки при помощи каркаса с лапками (код 4400802) и саморезов. Цвет: "Ванильная дымка". | 749.72 | 734.73
00-00093519 | 4405154 | DKC | Кнопка двухклавишная. Назначение: для монтажа в подрозеточные коробки глубиной не менее 45 мм (код 59301). Используется в качестве кратковременного включения источника питания энергией. Характеристики: 2 модуля, диаметр отверстий для ввода кабелей – 3 мм (по 2 отверстия на одну клемму); винтовые зажимы; шаблон для зачистки кабеля – 11 мм; номинальный ток – 10 A; номинальное напряжение – 230 В; фиксация в подрозеточные коробки при помощи каркаса с лапками (код 4400802) и саморезов. Цвет: "Закаленная сталь". | 828.79 | 812.22
00-00093541 | 4405253 | DKC | HDMI-розетка. Назначение: для монтажа в подрозеточные коробки глубиной не менее 45 мм (код 59301). Используется в качестве мультимедийной розетки для передачи сигнала (подключение проекторов, мониторов, телевизоров и др.). Характеристики: 1 модуль, с пылезащитной шторкой; с маркировочной табличкой; в комплекте разъем Keystone; для заделки контактов используется инструмент типа 110; тип розетки – "А-А" или "мама-мама"; фиксация в подрозеточные коробки глубиной не менее 45 мм при помощи каркаса с лапками (код 4400802) и саморезов. Цвет: "Ванильная дымка". | 3178.75 | 3115.18
00-00070864 | 4405294 | DKC | Компьютерная розетка двойная используется для подключения компьютерной техники и соединения с патч-панелью. Компьютерная розетка предназначена для скрытого монтажа в стену. Розетка RJ-45 категории 6 может использоваться для организации сетей с частотой до 250 МГц и передавать данные на большие расстояния. Кабель этой категории имеет повышенную защиту от помех. Материал розетки – металл, термопласт. Пластиковые части изделия выполнены в цвете "Ванильная дымка". Это теплый, уютный оттенок бежевого. Для декоративного оформления может быть подобрана рамка "в цвет" или же контрастного оттенка. Лучше всего изделие сочетается со светлыми и пастельными оттенками. | 2611.07 | 2558.85
00-00093542 | 4405303 | DKC | USB 3.0 розетка. Назначение: для монтажа в подрозеточные коробки глубиной не менее 45 мм (код 59301). Используется в качестве информационной розетки для передачи сигнала (подключение проекторов, мониторов и др.). Цвет: "Ванильная дымка". Производитель оставляет за собой право вносить во внешний вид изделия изменения, которые не влияют на его функционал, безопасность и надежность. | 2961.2 | 2901.98
00-00093521 | 4405313 | DKC | Телефонная розетка RJ-12 от ДКС устанавливается в стену (скрыто) и применяется для коммутации линий телефонной связи в патч-панелях или для связи телефонных аппаратов с розеткой. Материал – металл, термопласт. Пластиковые части имеют нежный оттенок "Ванильная дымка" – теплый, уютный и чувственный. Электроустановочные изделия, имеющие цвет "Ванильная дымка", хорошо сочетаются с пастельными оттенками и теплыми цветами. | 870.38 | 852.98
00-00070865 | 4405314 | DKC | Телефонная розетка RJ-12 от ДКС устанавливается в стену (скрыто) и применяется для коммутации линий телефонной связи в патч-панелях или для связи телефонных аппаратов с розеткой. Материал – металл, термопласт. Пластиковые части имеют нежный оттенок "Ванильная дымка" – теплый, уютный и чувственный. Электроустановочные изделия, имеющие цвет "Ванильная дымка", хорошо сочетаются с пастельными оттенками и теплыми цветами. | 1305.53 | 1279.42
00-00093543 | 4405403 | DKC | USB 2.0 розетка. Назначение: для монтажа в подрозеточные коробки глубиной не менее 45 мм (код 59301). Используется в качестве информационной розетки для передачи сигнала (подключение проекторов, мониторов и др.). Цвет: "Ванильная дымка". Производитель оставляет за собой право вносить во внешний вид изделия изменения, которые не влияют на его функционал, безопасность и надежность. | 2090.84 | 2049.03
00-00093537 | 4405503 | DKC | Одиночные телевизионные розетки предназначены для скрытой установки в стенах и применяются для подключения телевизионного кабеля. TV-розетки производства ДКС рассчитаны на частоту до 2400 Гц. Материал – металл, пластик. Пластиковые части имеют цвет "Ванильная дымка" – это нежный, теплый пастельный оттенок, идеально сочетающийся со светлыми оттенками и теплой цветовой гаммой, несущий ощущение уюта. Количество модулей в изделии – 2. | 1575.62 | 1544.11
00-00093538 | 4405513 | DKC | Проходные телевизионные розетки предназначены для скрытой установки в стенах, поставляются в комплекте с суппортом. Применяются для подключения телевизионного кабеля. TV-розетки производства ДКС рассчитаны на частоту до 2400 Гц. Материал – металл, пластик. 2 модуля. Пластиковые детали имеют цвет "Ванильная дымка". | 3429.41 | 3360.82
00-00093539 | 4405523 | DKC | Оконечные телевизионные розетки предназначены для скрытой установки в стенах, поставляются в комплекте с суппортом. Применяются для подключения телевизионного кабеля. TV-розетки производства ДКС рассчитаны на частоту до 2400 Гц. Материал – металл, пластик. 2 модуля. Пластиковые детали имеют цвет "Ванильная дымка". | 3033.71 | 2973.03
00-00093540 | 4405533 | DKC | Розетка TV-FM-SAT. Назначение: для монтажа в подрозеточные коробки глубиной не менее 45 мм (код 59301). Предназначена для подключения телевизионного, спутникового телевизионного и радио- кабеля к телевизору. Характеристики: винтовые зажимы; диапазон рабочих частот 4–2400 МГц; затухание <1 дБ; фиксация в подрозеточные коробки глубиной не менее 45 мм при помощи каркаса с лапками (код 4400802) и саморезов. Цвет: "Ванильная дымка". | 3958.12 | 3878.95
00-00093522 | 4405613 | DKC | Телефонная розетка RJ-12 без шторки используется для коммутации линий телефонной связи в патч-панелях или для связи телефонных аппаратов с розеткой. Предназначена для скрытого монтажа в стену, поставляется в комплекте с суппортом. Материал – металл, термопласт. Пластиковые детали электроустановочного изделия имеют цвет "Ванильная дымка". | 663.16 | 649.89
00-00093523 | 4405614 | DKC | Телефонная розетка RJ-12 двойная без шторки используется для коммутации линий телефонной связи в патч-панелях или для связи телефонных аппаратов с розеткой. Предназначена для скрытого монтажа в стену, поставляется в комплекте с суппортом. Материал – металл, термопласт. Пластиковые детали электроустановочного изделия имеют цвет "Ванильная дымка". | 994.72 | 974.82
00-00093524 | 4405663 | DKC | Компьютерная розетка без шторки используется для подключения компьютерной техники и соединения с патч-панелью. Компьютерная розетка предназначена для скрытого монтажа в стену, поставляется в комплекте с суппортом. Розетка RJ-45 категории 5e – это наиболее популярная на сегодняшний день модель. Она позволяет организовать сеть с частотой 125 МГц и скоростью до 1000 Мбит/с. Материал – металл, термопласт. Пластиковые детали устройства имеют оттенок "Ванильная дымка". | 746.03 | 731.11
00-00093525 | 4405664 | DKC | Компьютерная розетка двойная без шторки используется для подключения компьютерной техники и соединения с патч-панелью. Компьютерная розетка предназначена для скрытого монтажа в стену, поставляется в комплекте с суппортом. Розетка RJ-45 категории 5e – это наиболее популярная на сегодняшний день модель. Она позволяет организовать сеть с частотой 125 МГц и скоростью до 1000 Мбит/с. Материал – металл, термопласт. Пластиковые детали устройства имеют оттенок "Ванильная дымка". | 1160.45 | 1137.24
00-00093526 | 4405693 | DKC | Компьютерная розетка без шторки используется для подключения компьютерной техники и соединения с патч-панелью, предназначена для скрытого монтажа в стену, поставляется в комплекте с суппортом. Розетка RJ-45 категории 6 может использоваться для организации сетей с частотой до 250 МГц и передавать данные на большие расстояния. Материал розетки – металл, термопласт. Пластиковые детали изделия выполнены в цвете "Ванильная дымка". | 929.9 | 911.31
00-00093527 | 4405694 | DKC | Компьютерная розетка двойная используется для подключения компьютерной техники и соединения с патч-панелью, предназначена для скрытого монтажа в стену, поставляется в комплекте с суппортом. Розетка RJ-45 категории 6 может использоваться для организации сетей с частотой до 250 МГц и передавать данные на большие расстояния. Материал розетки – металл, термопласт. Пластиковые детали изделия выполнены в цвете "Ванильная дымка". | 1989.4 | 1949.61
00-00093528 | 4405763 | DKC | Компьютерная розетка одинарная экранированная без шторки используется для подключения компьютерной техники и соединения с патч-панелью. Компьютерная розетка предназначена для скрытого монтажа в стену, поставляется в комплекте с суппортом. Розетка RJ-45 категории 5e – это наиболее популярная на сегодняшний день модель. Она позволяет организовать сеть с частотой 125 МГц и скоростью до 1000 Мбит/с. Материал – металл, термопласт. Пластиковые детали устройства имеют оттенок "Ванильная дымка". | 1261.45 | 1236.22
00-00093529 | 4405764 | DKC | Компьютерная розетка двойная экранированная без шторки используется для подключения компьютерной техники и соединения с патч-панелью. Компьютерная розетка предназначена для скрытого монтажа в стену, поставляется в комплекте с суппортом. Розетка RJ-45 категории 5e – это наиболее популярная на сегодняшний день модель. Она позволяет организовать сеть с частотой 125 МГц и скоростью до 1000 Мбит/с. Материал – металл, термопласт. Пластиковые детали устройства имеют оттенок "Ванильная дымка". | 2486.74 | 2437
00-00093608 | 4412103 | DKC | Выключатель однополюсный для монтажа в стену серии "Avanti". Предназначен для монтажа в подрозеточные коробки (код 59301), включения/выключения освещения. Диаметр отверстий для ввода кабелей – 3 мм (по 2 отверстия на одну клемму); винтовые зажимы; фиксация в подрозеточную коробку при помощи саморезов. Шаблон для зачистки кабеля – 11 мм; номинальный ток – 16 A; номинальное напряжение – 230 В. 2 модуля. Цвет: "Черный матовый". | 830.81 | 814.19
00-00093609 | 4412104 | DKC | Двухклавишный выключатель производства ДКС используется для того, чтобы из одной точки управлять двумя контурами освещения (в одном или разных электроприборах). Выключатель применяется для скрытого монтажа в стену. Номинальное напряжение – 230 В, номинальный ток – 16 А. Пластиковые части электроустановочного изделия имеют цвет "Черный матовый" | 1107.74 | 1085.59
00-00093610 | 4412113 | DKC | Переключатель одноклавишный в стену серии "Avanti". Предназначен для монтажа в подрозеточные коробки (код 59301). Используется для включения/выключения освещения из двух мест. Диаметр отверстий для ввода кабелей – 3 мм (по 2 отверстия на одну клемму); винтовые зажимы; шаблон для зачистки кабеля – 11 мм. Номинальный ток – 16 A. Номинальное напряжение – 230 В. Фиксация производится в подрозеточную коробку при помощи саморезов. 2 модуля. Цвет: "Черный матовый". | 1163.15 | 1139.89
00-00093611 | 4412114 | DKC | Переключатель двухклавишный в стену серии "Avanti". Предназначен для монтажа в подрозеточные коробки (код 59301). Используется для включения/выключения освещения из двух мест. Диаметр отверстий для ввода кабелей – 3 мм (по 2 отверстия на одну клемму); винтовые зажимы; шаблон для зачистки кабеля – 11 мм. Номинальный ток – 16 A. Номинальное напряжение – 230 В. Для оснащения подсветкой необходимо заказать 2 лампы. Фиксация в подрозеточную коробку производится при помощи саморезов; 2 модуля. Цвет: "Черный матовый". | 1578.53 | 1546.96
00-00093615 | 4412154 | DKC | Кнопка двухклавишная. Назначение: для монтажа в подрозеточные коробки глубиной не менее 45 мм (код 59301). Используется для кратковременного включения источника питания. Характеристики: 2 модуля, диаметр отверстий для ввода кабелей – 3 мм (по 2 отверстия на одну клемму); винтовые зажимы; шаблон для зачистки кабеля – 11 мм; номинальный ток – 10 A; номинальное напряжение – 230 В. Фиксация производится в подрозеточные коробки при помощи каркаса с лапками (код 4400802) и саморезов. Цвет: "Черный матовый". | 1160.27 | 1137.06
00-00093638 | 4412253 | DKC | HDMI-розетка. Назначение: для монтажа в подрозеточные коробки глубиной не менее 45 мм (код 59301). Используется в качестве мультимедийной розетки для передачи сигнала (подключение проекторов, мониторов, телевизоров и др.). Характеристики: 1 модуль, с пылезащитной шторкой; с маркировочной табличкой; в комплекте разъем Keystone; для заделки контактов используется инструмент типа 110; тип розетки – "А-А" или "мама-мама". Фиксация производится в подрозеточные коробки глубиной не менее 45 мм при помощи каркаса с лапками (код 4400802) и саморезов. Цвет: "Черный матовый". | 4450.24 | 4361.23
00-00093618 | 4412293 | DKC | Компьютерная розетка RJ-45 в стену, одинарная. Категория: 6. Предназначена для монтажа в подрозеточные коробки глубиной не менее 45 мм (код 59301). Используется для подключения сетевого кабеля к рабочему месту. Характеристики: 8P8C; с пылезащитной шторкой; с маркировочной табличкой. Заделка не требует инструмента. 2 модуля. Цвет: "Черный матовый". | 1708.64 | 1674.47
00-00093619 | 4412294 | DKC | Компьютерная розетка RJ-45 в стену, двойная. Категория: 6. Предназначена для монтажа в подрозеточные коробки глубиной не менее 45 мм (код 59301). Используется для подключение сетевого кабеля к рабочему месту. Характеристики: 8P8C; с пылезащитной шторкой; с маркировочной табличкой. Заделка не требует инструмента. 2 модуля. Цвет: "Черный матовый". | 3655.45 | 3582.34
00-00093639 | 4412303 | DKC | USB 3.0 розетка. Назначение: для монтажа в подрозеточные коробки глубиной не менее 45 мм (код 59301). Используется в качестве информационной розетки для передачи сигнала (подключение проекторов, мониторов и др.). 2 модуля. Цвет: "Черный матовый". Производитель оставляет за собой право вносить во внешний вид изделия изменения, которые не влияют на его функционал, безопасность и надежность. | 4145.62 | 4062.7
00-00093640 | 4412403 | DKC | USB 2.0 розетка. Назначение: для монтажа в подрозеточные коробки глубиной не менее 45 мм (код 59301). Используется в качестве информационной розетки для передачи сигнала (подключение проекторов, мониторов и др.). 2 модуля. Цвет: "Черный матовый". Производитель оставляет за собой право вносить во внешний вид изделия изменения, которые не влияют на его функционал, безопасность и надежность. | 2927.15 | 2868.61
00-00093622 | 4412613 | DKC | Телефонная розетка RJ-12 без шторки используется для коммутации линий телефонной связи в патч-панелях или для связи телефонных аппаратов с розеткой. Предназначена для скрытого монтажа в стену, поставляется в комплекте с суппортом. Материал – металл, термопласт. Пластиковые детали электроустановочного изделия имеют цвет "Черный матовый". | 928.4 | 909.84
00-00093623 | 4412614 | DKC | Телефонная розетка RJ-12 двойная без шторки используется для коммутации линий телефонной связи в патч-панелях или для связи телефонных аппаратов с розеткой. Предназначена для скрытого монтажа в стену, поставляется в комплекте с суппортом. Материал – металл, термопласт. Пластиковые детали электроустановочного изделия имеют цвет "Черный матовый". | 1392.62 | 1364.77
00-00093624 | 4412663 | DKC | Компьютерная розетка без шторки используется для подключения компьютерной техники и соединения с патч-панелью. Компьютерная розетка предназначена для скрытого монтажа в стену, поставляется в комплекте с суппортом. Розетка RJ-45 категории 5e – это наиболее популярная на сегодняшний день модель. Она позволяет организовать сеть с частотой 125 МГц и скоростью до 1000 Мбит/с. Материал – металл, термопласт. Пластиковые детали устройства имеют оттенок "Черный матовый". | 1044.44 | 1023.56
00-00093625 | 4412664 | DKC | Компьютерная розетка двойная без шторки используется для подключения компьютерной техники и соединения с патч-панелью. Компьютерная розетка предназначена для скрытого монтажа в стену, поставляется в комплекте с суппортом. Розетка RJ-45 категории 5e – это наиболее популярная на сегодняшний день модель. Она позволяет организовать сеть с частотой 125 МГц и скоростью до 1000 Мбит/с. Материал – металл, термопласт. Пластиковые детали устройства имеют оттенок "Черный матовый". | 1624.68 | 1592.19
00-00093626 | 4412693 | DKC | Компьютерная розетка используется для подключения компьютерной техники и соединения с патч-панелью, предназначена для скрытого монтажа в стену, поставляется в комплекте с суппортом. Розетка RJ-45 категории 6 может использоваться для организации сетей с частотой до 250 МГц и передавать данные на большие расстояния. Материал розетки – металл, термопласт. Пластиковые детали изделия выполнены в цвете "Черный матовый" | 1301.82 | 1275.78
00-00093627 | 4412694 | DKC | Компьютерная розетка двойная используется для подключения компьютерной техники и соединения с патч-панелью, предназначена для скрытого монтажа в стену, поставляется в комплекте с суппортом. Розетка RJ-45 категории 6 может использоваться для организации сетей с частотой до 250 МГц и передавать данные на большие расстояния. Материал розетки – металл, термопласт. Пластиковые детали изделия выполнены в цвете "Черный матовый". | 2785.13 | 2729.43
00-00093628 | 4412763 | DKC | Компьютерная розетка одинарная экранированная без шторки используется для подключения компьютерной техники и соединения с патч-панелью. Компьютерная розетка предназначена для скрытого монтажа в стену, поставляется в комплекте с суппортом. Розетка RJ-45 категории 5e – это наиболее популярная на сегодняшний день модель. Она позволяет организовать сеть с частотой 125 МГц и скоростью до 1000 Мбит/с. Материал – металл, термопласт. Пластиковые детали устройства имеют оттенок "Черный матовый". | 1766.06 | 1730.74
00-00093629 | 4412764 | DKC | Компьютерная розетка двойная экранированная без шторки используется для подключения компьютерной техники и соединения с патч-панелью. Компьютерная розетка предназначена для скрытого монтажа в стену, поставляется в комплекте с суппортом. Розетка RJ-45 категории 5e – это наиболее популярная на сегодняшний день модель. Она позволяет организовать сеть с частотой 125 МГц и скоростью до 1000 Мбит/с. Материал – металл, термопласт. Пластиковые детали устройства имеют оттенок "Черный матовый". | 3481.4 | 3411.78
00-00070880 | 45011 | DKC | Выключатель 16 А, 250 B. Назначение: включение/выключение освещения. Характеристики: номинальный ток − 16 А; номинальное напряжение − 250 B; минимальный ресурс – 100 тыс. циклов включения/выключения. Кол-во модулей: 1. Цвет: белый. | 648.61 | 635.64
00-00070881 | 45012 | DKC | Переключатель на два направления, 16 А, 250 B. Назначение: переключение освещения. Характеристики: номинальный ток − 16 А; номинальное напряжение − 250 B; минимальный ресурс – 100 тыс. циклов включения/выключения. Кол-во модулей: 1. Установочный размер: 45х25. Цвет: белый. | 750.48 | 735.47
00-00070885 | 45021 | DKC | Выключатель 16 А, 250 B. Назначение: включение/выключение освещения. Характеристики: номинальный ток − 16 А; номинальное напряжение − 250 B; минимальный ресурс – 100 тыс. циклов включения/выключения. Кол-во модулей: 1. Цвет: белый. | 1051.26 | 1030.23
00-00070886 | 45022 | DKC | Переключатель на два направления, 16 А, 250 B. Назначение: переключение освещения. Характеристики: номинальный ток − 16 А; номинальное напряжение − 250 B; минимальный ресурс – 100 тыс. циклов включения/выключения. Кол-во модулей: 2. Установочный размер: 45х25. Цвет: белый. | 1160.15 | 1136.95
00-00022992 | 76654B | DKC | ЭУИ серии "Brava" предназначены для организации рабочих мест на основе электросетей с напряжением до 250 В и максимальным током загрузки 16 В. Изделия могут устанавливаться в кабель каналы, в стены скрыто, в электрощитовое оборудование. Изделия легко монтируются – для этого не требуется снимать лицевую часть. Компьютерная розетка RJ-45 категории 5е имеет 1 разъем для подключения оргтехники. Материал – термостойкий поликарбонат. Цвет – белый. | 854.76 | 837.66
00-00093475 | 77120N | DKC | Телефонная розетка с 1 разъемом. Назначение: подсоединение телефонного кабеля. Характеристики: наклонная; с пылезащитной шторкой (крышкой); с окном (полем) для маркировки "рабочего места", размер окна − 6х37 мм; 6Р6С; комплектуются 1-модульным гнездом; для быстрой заделки контактов в розетки использовать инструмент NE-TOOL. RJ-12. Кол-во модулей: 1. Цвет: белый | 766.36 | 751.03
00-00093476 | 77457N | DKC | Компьютерная розетка RJ-45 с 1 разъемом, 2 модуля. Назначение: подсоединение кабеля к компьютеру, принтеру и прочей оргтехнике. Характеристики: 8Р8C; комплектуются одномодульным гнездом; для заделки контактов в розетки использовать инструмент типа 110; с пылезащитной шторкой (крышкой); с окном (полем) для маркировки "рабочего места", размер окна − 6х37 мм. Категория: 5е, экранированная. Тип гнезда: Keystone. Производитель гнезда: Hyperline. Кол-во модулей: 1. Цвет: черный | 1085.65 | 1063.94
00-00093477 | 77654N | DKC | ЭУИ серии "Brava" предназначены для организации рабочих мест на основе электросетей с напряжением до 250 В и максимальным током загрузки 16 В. Изделия могут устанавливаться в кабель каналы, в стены скрыто, в электрощитовое оборудование. Изделия легко монтируются – для этого не требуется снимать лицевую часть. Компьютерная розетка RJ-45 категории 5е имеет 1 разъем для подключения оргтехники. Материал – термостойкий поликарбонат. Цвет – черный. | 854.76 | 837.66
00-00070967 | 77655N | DKC | Розетка компьютерная RJ-45 с 2 разъемами. Назначение: подсоединение кабеля к компьютеру, принтеру и прочей оргтехнике. Характеристики: 8P8C; комплектуются 2-модульными гнездами; для заделки контактов в розетки использовать инструмент типа 110; с пылезащитными шторками (крышками); с окном (полем) для маркировки "рабочего места", размер окна − 6х37 мм. Категория: 5е. Кол-во модулей: 2. Цвет: черный | 959.29 | 940.11
00-00093354 | DIS1302083N | DKC | Силовая розетка с повышенный защитой от проникновения воды/пыли стандарта DIN 49440. Рассчитана на рабочее напряжение номиналом 250 В. Тип 2P+E. Ток 16 А. Цвет - черный. | 552.28 | 541.23
00-00093355 | DIS1374407 | DKC | Силовая розетка с повышенной защитой от проникновения воды/пыли стандарта DIN 49440. 250 В. Тип 2P+E. Ток 16 А. Размер основания 95×95 мм. | 5505.97 | 5395.85
00-00093359 | DIS1376407 | DKC | Силовая розетка с повышенный защитой от проникновения воды/пыли стандарта DIN 49440. Тип PЕ. Рассчитана на рабочее напряжение номиналом 250 В. Тип 2P+E. Ток 16 А. | 7947.14 | 7788.2
00-00093320 | DIS3131643 | DKC | Розетка кабельная типа 2P+E применяется для организация разъемного соединения со стороны кабеля, рассчитана на рабочее напряжение номиналом 230 В; ток - 16 А; степень защиты - IP44; цвет: синий. Розетка имеет винтовой зажим. Промышленные разъемы ДКС предназначены для подключения электрооборудования высокой мощности. Они обеспечивают надежное электрическое соединение и сокращают риск возникновения форс - мажорных ситуаций и аварийных отключений, что способствует повышению уровня производительности электрооборудования. | 834.26 | 817.58
00-00093266 | DIS3131646 | DKC | Розетка кабельная типа 3P+E применяется для организации разъемного соединения со стороны кабеля. Рассчитана на рабочее напряжение номиналом 400 В; ток - 16 А; степень защиты - IP44; фиксация кабеля цанговым зажимом. Цвет: красный. Промышленные разъемы ДКС предназначены для подключения электрооборудования высокой мощности. Они обеспечивают надежное электрическое соединение и сокращают риск возникновения форс - мажорных ситуаций и аварийных отключений, что способствует повышению уровня производительности электрооборудования. | 918.31 | 899.95
00-00093267 | DIS3131647 | DKC | Розетка кабельная типа 3P+N+E применяется для организации разъемного соединения со стороны кабеля. Рассчитана на рабочее напряжение номиналом 400 В; ток - 16 А; степень защиты - IP44; фиксация кабеля цанговым зажимом. Цвет: красный. Промышленные разъемы ДКС предназначены для подключения электрооборудования высокой мощности. Они обеспечивают надежное электрическое соединение и сокращают риск возникновения форс - мажорных ситуаций и аварийных отключений, что способствует повышению уровня производительности электрооборудования. | 1048.79 | 1027.81
00-00093321 | DIS3133243 | DKC | Розетка кабельная типа 2P+E применяется для организация разъемного соединения со стороны кабеля, рассчитана на рабочее напряжение номиналом 230 В; ток - 32 А; степень защиты - IP44; цвет: синий. Розетка имеет винтовой зажим. Промышленные разъемы ДКС предназначены для подключения электрооборудования высокой мощности. Они обеспечивают надежное электрическое соединение и сокращают риск возникновения форс - мажорных ситуаций и аварийных отключений, что способствует повышению уровня производительности электрооборудования. | 1225.97 | 1201.45
00-00093268 | DIS3133246 | DKC | Розетка кабельная типа 3P+E применяется для организации разъемного соединения со стороны кабеля. Рассчитана на рабочее напряжение номиналом 400 В; ток - 32 А; степень защиты - IP44; фиксация кабеля цанговым зажимом. Цвет: красный. Промышленные разъемы ДКС предназначены для подключения электрооборудования высокой мощности. Они обеспечивают надежное электрическое соединение и сокращают риск возникновения форс - мажорных ситуаций и аварийных отключений, что способствует повышению уровня производительности электрооборудования. | 1365.68 | 1338.37
00-00093269 | DIS3133247 | DKC | Розетка кабельная типа 3P+N+E применяется для организации разъемного соединения со стороны кабеля. Рассчитана на рабочее напряжение номиналом 400 В; ток - 32 А; степень защиты - IP44; фиксация кабеля цанговым зажимом. Цвет: красный. Промышленные разъемы ДКС предназначены для подключения электрооборудования высокой мощности. Они обеспечивают надежное электрическое соединение и сокращают риск возникновения форс - мажорных ситуаций и аварийных отключений, что способствует повышению уровня производительности электрооборудования. | 1532.76 | 1502.1
00-00093270 | DIS31812546 | DKC | Розетка кабельная типа 3P+E применяется для организации разъемного соединения со стороны кабеля. Рассчитана на рабочее напряжение номиналом 400 В; ток - 125 А; степень защиты - IP67; фиксация кабеля цанговым зажимом. Тип соединения: безвинтовой зажим. Цвет: красный. Промышленные разъемы ДКС предназначены для подключения электрооборудования высокой мощности. Они обеспечивают надежное электрическое соединение и сокращают риск возникновения форс - мажорных ситуаций и аварийных отключений, что способствует повышению уровня производительности электрооборудования. | 14367.37 | 14080.02
00-00093271 | DIS31812547 | DKC | Розетка кабельная типа 3P+N+E применяется для организации разъемного соединения со стороны кабеля. Рассчитана на рабочее напряжение номиналом 400 В; ток - 125 А; степень защиты - IP67; фиксация кабеля цанговым зажимом. Тип соединения: безвинтовой зажим. Цвет: красный. Промышленные разъемы ДКС предназначены для подключения электрооборудования высокой мощности. Они обеспечивают надежное электрическое соединение и сокращают риск возникновения форс - мажорных ситуаций и аварийных отключений, что способствует повышению уровня производительности электрооборудования. | 16050.89 | 15729.87
00-00093322 | DIS3181643 | DKC | Розетка кабельная IP67 16A 2P+E 230В | 931.55 | 912.92
00-00093272 | DIS3181646 | DKC | Розетка кабельная типа 3P+E применяется для организации разъемного соединения со стороны кабеля. Рассчитана на рабочее напряжение номиналом 400 В; ток - 16 А; степень защиты - IP67; фиксация кабеля цанговым зажимом. Тип соединения: безвинтовой зажим. Цвет: красный. Промышленные разъемы ДКС предназначены для подключения электрооборудования высокой мощности. Они обеспечивают надежное электрическое соединение и сокращают риск возникновения форс - мажорных ситуаций и аварийных отключений, что способствует повышению уровня производительности электрооборудования. | 985.76 | 966.05
00-00093273 | DIS3181647 | DKC | Розетка кабельная типа 3P+N+E применяется для организации разъемного соединения со стороны кабеля. Рассчитана на рабочее напряжение номиналом 400 В; ток - 16 А; степень защиты - IP67; фиксация кабеля цанговым зажимом. Цвет: красный. Промышленные разъемы ДКС предназначены для подключения электрооборудования высокой мощности. Они обеспечивают надежное электрическое соединение и сокращают риск возникновения форс - мажорных ситуаций и аварийных отключений, что способствует повышению уровня производительности электрооборудования. | 1309.74 | 1283.55
00-00093323 | DIS3183243 | DKC | Розетка кабельная типа 2P+E применяется для организация разъемного соединения со стороны кабеля, рассчитана на рабочее напряжение номиналом 230 В; ток - 32 А; степень защиты - IP67; цвет: синий. Розетка имеет винтовой зажим. Промышленные разъемы ДКС предназначены для подключения электрооборудования высокой мощности. Они обеспечивают надежное электрическое соединение и сокращают риск возникновения форс - мажорных ситуаций и аварийных отключений, что способствует повышению уровня производительности электрооборудования. | 1611.05 | 1578.83
00-00093274 | DIS3183246 | DKC | Розетка кабельная типа 3P+E применяется для организации разъемного соединения со стороны кабеля. Рассчитана на рабочее напряжение номиналом 400 В; ток - 32 А; степень защиты - IP67; фиксация кабеля цанговым зажимом. Цвет: красный. Промышленные разъемы ДКС предназначены для подключения электрооборудования высокой мощности. Они обеспечивают надежное электрическое соединение и сокращают риск возникновения форс - мажорных ситуаций и аварийных отключений, что способствует повышению уровня производительности электрооборудования. | 1790.06 | 1754.26
00-00093275 | DIS3183247 | DKC | Розетка кабельная типа 3P+N+E применяется для организации разъемного соединения со стороны кабеля. Рассчитана на рабочее напряжение номиналом 400 В; ток - 32 А; степень защиты - IP67; фиксация кабеля цанговым зажимом. Цвет: красный. Промышленные разъемы ДКС предназначены для подключения электрооборудования высокой мощности. Они обеспечивают надежное электрическое соединение и сокращают риск возникновения форс - мажорных ситуаций и аварийных отключений, что способствует повышению уровня производительности электрооборудования. | 1897.91 | 1859.95
00-00093276 | DIS3186347 | DKC | Розетка кабельная типа 3P+E+N применяется для организации разъемного соединения со стороны кабеля. Рассчитана на рабочее напряжение номиналом 400 В; ток - 63 А; степень защиты - IP67; фиксация кабеля цанговым зажимом. Цвет: красный. Промышленные разъемы ДКС предназначены для подключения электрооборудования высокой мощности. Они обеспечивают надежное электрическое соединение и сокращают риск возникновения форс - мажорных ситуаций и аварийных отключений, что способствует повышению уровня производительности электрооборудования. | 6782.06 | 6646.42
00-00093337 | DIS4001683 | DKC | Применяется для организации точки подключения с повышенным уровнем безопасности. Компактный размер. Рассчитана на рабочее напряжение номиналом 230 В. Тип 2P+E. Ток 16 A. Тип соединения - винтовой зажим. Степень защиты - IP 44. Цвет - синий. | 11888.92 | 11651.14
00-00093304 | DIS4053287 | DKC | Розетка панельная с наклоном типа 3P+E+N применяется для организации точки подключения с повышенным уровнем безопасности. Рассчитана на рабочее напряжение номиналом 400 В; расположение заземляющего контакта находится в положении 6 часов; ток - 32 А; степень защиты - IP67; цвет: красный. Розетка имеет винтовой зажим. Промышленные разъемы ДКС предназначены для подключения электрооборудования высокой мощности. Они обеспечивают надежное электрическое соединение и сокращают риск возникновения форс-мажорных ситуаций и аварийных отключений, что способствует повышению уровня производительности электрооборудования. | Уточняйте у менеджера | Уточняйте у менеджера
00-00093324 | DIS4131663 | DKC | Розетка панельная с наклоном типа 2P+E применяется для организации точки подключения на стационарной поверхности, рассчитана на рабочее напряжение номиналом 230 В; расположение заземляющего контакта находится в положении 6 часов; ток - 16 А; степень защиты - IP67; цвет: синий. Розетка имеет винтовой зажим. Промышленные разъемы ДКС предназначены для подключения электрооборудования высокой мощности. Они обеспечивают надежное электрическое соединение и сокращают риск возникновения форс-мажорных ситуаций и аварийных отключений, что способствует повышению уровня производительности электрооборудования. | 946.68 | 927.75
00-00093277 | DIS4131667 | DKC | Розетка панельная с наклоном типа 3P+E+N применяется для организации точки подключения на стационарной поверхности. Рассчитана на рабочее напряжение номиналом 400 В; расположение заземляющего контакта находится в положении 6 часов; ток - 16 А; степень защиты - IP44; цвет: красный. Розетка имеет винтовой зажим. Промышленные разъемы ДКС предназначены для подключения электрооборудования высокой мощности. Они обеспечивают надежное электрическое соединение и сокращают риск возникновения форс-мажорных ситуаций и аварийных отключений, что способствует повышению уровня производительности электрооборудования. | 1228.07 | 1203.51
00-00093325 | DIS4133263 | DKC | Розетка панельная с наклоном IP44 32А 2P+E 230В | 1170.18 | 1146.78
00-00093278 | DIS4133267 | DKC | Розетка панельная с наклоном типа 3P+E+N применяется для организации точки подключения на стационарной поверхности. Рассчитана на рабочее напряжение номиналом 400 В; расположение заземляющего контакта находится в положении 6 часов; ток - 32 А; степень защиты - IP44; цвет: красный. Розетка имеет винтовой зажим. Промышленные разъемы ДКС предназначены для подключения электрооборудования высокой мощности. Они обеспечивают надежное электрическое соединение и сокращают риск возникновения форс-мажорных ситуаций и аварийных отключений, что способствует повышению уровня производительности электрооборудования. | 1449.66 | 1420.67
00-00093279 | DIS41512567 | DKC | Розетка панельная с наклоном типа 3P+E+N применяется для организации точки подключения на стационарной поверхности. Рассчитана на рабочее напряжение номиналом 400 В; расположение заземляющего контакта находится в положении 6 часов; ток - 125 А; степень защиты - IP67; цвет: красный. Розетка имеет винтовой зажим. Промышленные разъемы ДКС предназначены для подключения электрооборудования высокой мощности. Они обеспечивают надежное электрическое соединение и сокращают риск возникновения форс-мажорных ситуаций и аварийных отключений, что способствует повышению уровня производительности электрооборудования. | 14563.85 | 14272.57
00-00093326 | DIS4156363 | DKC | Розетка панельная с наклоном типа 2P+E применяется для организации точки подключения на стационарной поверхности. Рассчитана на рабочее напряжение номиналом 230 В; расположение заземляющего контакта находится в положении 6 часов; ток - 63 А; степень защиты - IP67; цвет: синий. Розетка имеет винтовой зажим. Промышленные разъемы ДКС предназначены для подключения электрооборудования высокой мощности. Они обеспечивают надежное электрическое соединение и сокращают риск возникновения форс-мажорных ситуаций и аварийных отключений, что способствует повышению уровня производительности электрооборудования. | 5790 | 5674.2
00-00093280 | DIS4156366 | DKC | Розетка панельная с наклоном типа 3P+E применяется для организации точки подключения на стационарной поверхности. Рассчитана на рабочее напряжение номиналом 400 В; расположение заземляющего контакта находится в положении 6 часов; ток - 63 А; степень защиты - IP67; цвет: красный. Розетка имеет винтовой зажим. Промышленные разъемы ДКС предназначены для подключения электрооборудования высокой мощности. Они обеспечивают надежное электрическое соединение и сокращают риск возникновения форс-мажорных ситуаций и аварийных отключений, что способствует повышению уровня производительности электрооборудования. | 6158.28 | 6035.11
00-00093281 | DIS4156367 | DKC | Розетка панельная с наклоном типа 3P+E+N применяется для организации точки подключения на стационарной поверхности. Рассчитана на рабочее напряжение номиналом 400 В; расположение заземляющего контакта находится в положении 6 часов; ток - 63 А; степень защиты - IP67; цвет: красный. Розетка имеет винтовой зажим. Промышленные разъемы ДКС предназначены для подключения электрооборудования высокой мощности. Они обеспечивают надежное электрическое соединение и сокращают риск возникновения форс-мажорных ситуаций и аварийных отключений, что способствует повышению уровня производительности электрооборудования. | 6347.45 | 6220.5
00-00093327 | DIS4181663 | DKC | Розетка панельная с наклоном типа 2P+E применяется для организации точки подключения на стационарной поверхности. Рассчитана на рабочее напряжение номиналом 230 В; расположение заземляющего контакта находится в положении 6 часов; ток - 16 А; степень защиты - IP67; цвет: синий. Розетка имеет винтовой зажим. Промышленные разъемы ДКС предназначены для подключения электрооборудования высокой мощности. Они обеспечивают надежное электрическое соединение и сокращают риск возникновения форс-мажорных ситуаций и аварийных отключений, что способствует повышению уровня производительности электрооборудования. | 830.92 | 814.3
00-00093282 | DIS4181667 | DKC | Розетка панельная с наклоном типа 3P+E+N применяется для организации точки подключения на стационарной поверхности. Рассчитана на рабочее напряжение номиналом 400 В; расположение заземляющего контакта находится в положении 6 часов; ток - 16 А; степень защиты - IP67; цвет: красный. Розетка имеет винтовой зажим. Промышленные разъемы ДКС предназначены для подключения электрооборудования высокой мощности. Они обеспечивают надежное электрическое соединение и сокращают риск возникновения форс-мажорных ситуаций и аварийных отключений, что способствует повышению уровня производительности электрооборудования. | 1271.04 | 1245.62
00-00093283 | DIS4183267 | DKC | Розетка панельная с наклоном типа 3P+E+N применяется для организации точки подключения на стационарной поверхности. Рассчитана на рабочее напряжение номиналом 400 В; расположение заземляющего контакта находится в положении 6 часов; ток - 32 А; степень защиты - IP67; цвет: красный. Розетка имеет винтовой зажим. Промышленные разъемы ДКС предназначены для подключения электрооборудования высокой мощности. Они обеспечивают надежное электрическое соединение и сокращают риск возникновения форс-мажорных ситуаций и аварийных отключений, что способствует повышению уровня производительности электрооборудования. | 1711.15 | 1676.93
00-00093328 | DIS4221663 | DKC | Розетка панельная с наклоном типа 2P+E с увеличенным рычагом, облегчающим открывание крышки. Применяется для организации точки подключения на стационарной поверхности. Рассчитана на рабочее напряжение номиналом 230 В; расположение заземляющего контакта находится в положении 6 часов; ток - 16 А; степень защиты - IP44; цвет: синий. Розетка имеет винтовой зажим. Промышленные разъемы ДКС предназначены для подключения электрооборудования высокой мощности. Они обеспечивают надежное электрическое соединение и сокращают риск возникновения форс-мажорных ситуаций и аварийных отключений, что способствует повышению уровня производительности электрооборудования. | 725.41 | 710.9
00-00093284 | DIS4221666 | DKC | Розетка панельная типа 3P+E с увеличенным рычагом, облегчающим открывание крышки. Применяется для организации точки подключения на стационарной поверхности. Рассчитана на рабочее напряжение номиналом 400 В; расположение заземляющего контакта находится в положении 6 часов; ток - 16 А; степень защиты - IP44; цвет: красный. Розетка имеет винтовой зажим. Промышленные разъемы ДКС предназначены для подключения электрооборудования высокой мощности. Они обеспечивают надежное электрическое соединение и сокращают риск возникновения форс-мажорных ситуаций и аварийных отключений, что способствует повышению уровня производительности электрооборудования. | 839.03 | 822.25
00-00093285 | DIS4221667 | DKC | Розетка панельная типа 3P+N+E применяется для организации точки подключения на стационарной поверхности. Рассчитана на рабочее напряжение номиналом 400 В; расположение заземляющего контакта находится в положении 6 часов; ток - 16 А; степень защиты - IP44; цвет: красный. Розетка имеет винтовой зажим. Промышленные разъемы ДКС предназначены для подключения электрооборудования высокой мощности. Они обеспечивают надежное электрическое соединение и сокращают риск возникновения форс-мажорных ситуаций и аварийных отключений, что способствует повышению уровня производительности электрооборудования. | 977.63 | 958.08
00-00093329 | DIS4223263 | DKC | Розетка панельная с наклоном типа 2P+E с увеличенным рычагом, облегчающим открывание крышки. Применяется для организации точки подключения на стационарной поверхности, рассчитана на рабочее напряжение номиналом 230 В; расположение заземляющего контакта находится в положении 6 часов; ток - 32 А; степень защиты - IP44; цвет: синий. Розетка имеет винтовой зажим. Промышленные разъемы ДКС предназначены для подключения электрооборудования высокой мощности. Они обеспечивают надежное электрическое соединение и сокращают риск возникновения форс-мажорных ситуаций и аварийных отключений, что способствует повышению уровня производительности электрооборудования. | 1035.06 | 1014.36
00-00093286 | DIS4223266 | DKC | Розетка панельная типа 3P+E применяется для организации точки подключения на стационарной поверхности. Рассчитана на рабочее напряжение номиналом 400 В; расположение заземляющего контакта находится в положении 6 часов; ток - 32 А; степень защиты - IP44; цвет: красный. Розетка имеет винтовой зажим. Промышленные разъемы ДКС предназначены для подключения электрооборудования высокой мощности. Они обеспечивают надежное электрическое соединение и сокращают риск возникновения форс-мажорных ситуаций и аварийных отключений, что способствует повышению уровня производительности электрооборудования. | 1181.14 | 1157.51
00-00093287 | DIS4223267 | DKC | Розетка панельная с наклоном типа 3P+E+N применяется для организации точки подключения на стационарной поверхности. Имеет увеличенный рычаг, облегчающий открывание крышки. Рассчитана на рабочее напряжение номиналом 400 В; расположение заземляющего контакта находится в положении 6 часов; ток - 32 А; степень защиты - IP44; цвет: красный. Розетка имеет винтовой зажим. Промышленные разъемы ДКС предназначены для подключения электрооборудования высокой мощности. Они обеспечивают надежное электрическое соединение и сокращают риск возникновения форс-мажорных ситуаций и аварийных отключений, что способствует повышению уровня производительности электрооборудования. | 1332.22 | 1305.57
00-00093330 | DIS4271663 | DKC | Розетка панельная с наклоном типа 2P+E с увеличенным рычагом, облегчающим открывание крышки. Применяется для организации точки подключения на стационарной поверхности. Рассчитана на рабочее напряжение номиналом 230 В; расположение заземляющего контакта находится в положении 6 часов; ток - 16 А; степень защиты - IP67; цвет: синий. Розетка имеет винтовой зажим. Промышленные разъемы ДКС предназначены для подключения электрооборудования высокой мощности. Они обеспечивают надежное электрическое соединение и сокращают риск возникновения форс-мажорных ситуаций и аварийных отключений, что способствует повышению уровня производительности электрооборудования. | 1034.96 | 1014.26
00-00093288 | DIS4271667 | DKC | Розетка панельная типа 3P+E+N применяется для организации точки подключения на стационарной поверхности. Рассчитана на рабочее напряжение номиналом 400 В; расположение заземляющего контакта находится в положении 6 часов; ток - 16 А; степень защиты - IP67; цвет: красный. Розетка имеет винтовой зажим. Промышленные разъемы ДКС предназначены для подключения электрооборудования высокой мощности. Они обеспечивают надежное электрическое соединение и сокращают риск возникновения форс-мажорных ситуаций и аварийных отключений, что способствует повышению уровня производительности электрооборудования. | 1337.89 | 1311.13
00-00093409 | DIS4301616 | DKC | Применяется для организации точки подключения с повышенным уровнем безопасности. Компактный размер. Рассчитана на рабочее напряжение номиналом 230 В. Тип 2P+E. Ток 16 A. Тип соединения - винтовой зажим. Степень защиты - IP44. | 4791.23 | 4695.4
00-00093339 | DIS5001683 | DKC | Применяется для организации точки подключения повышенной безопасности. Рассчитана на рабочее напряжение номиналом 230 В. Тип 2P+E. Ток 16 A. Тип соединения - винтовой зажим. Степень защиты - IP44. | Уточняйте у менеджера | Уточняйте у менеджера
00-00093305 | DIS5001687 | DKC | Розетка настенная типа 3P+E+N применяется для организации точки подключения повышенной безопасности. Предотвращает подачу питания при отсутствии нагрузки и разъединение контакта под нагрузкой. Имеет компактный размер. Рассчитана на рабочее напряжение номиналом 400 В; расположение заземляющего контакта находится в положении 6 часов; ток - 16 А; степень защиты - IP44; цвет: красный. Розетка имеет винтовой зажим. Промышленные разъемы ДКС предназначены для подключения электрооборудования высокой мощности. Они обеспечивают надежное электрическое соединение и сокращают риск возникновения форс-мажорных ситуаций и аварийных отключений, что способствует повышению уровня производительности электрооборудования. | Уточняйте у менеджера | Уточняйте у менеджера
00-00093306 | DIS5003287 | DKC | Розетка настенная типа 3P+E+N применяется для организации точки подключения повышенной безопасности. Предотвращает подачу питания при отсутствии нагрузки и разъединение контакта под нагрузкой. Имеет компактный размер. Рассчитана на рабочее напряжение номиналом 400 В; расположение заземляющего контакта находится в положении 6 часов; ток - 32 А; степень защиты - IP44; цвет: красный. Розетка имеет винтовой зажим. Промышленные разъемы ДКС предназначены для подключения электрооборудования высокой мощности. Они обеспечивают надежное электрическое соединение и сокращают риск возникновения форс-мажорных ситуаций и аварийных отключений, что способствует повышению уровня производительности электрооборудования. | 19477.57 | 19088.02
00-00093340 | DIS5051683 | DKC | Применяется для организации точки подключения повышенной безопасности. Рассчитана на рабочее напряжение номиналом 230 В. Тип 2P+E. Ток 16 A. Тип соединения - винтовой зажим. | Уточняйте у менеджера | Уточняйте у менеджера
00-00093307 | DIS5051687 | DKC | Розетка настенная типа 3P+E+N с механической блокировкой. Применяется для организации точки подключения повышенной безопасности. Предотвращает подачу питания при отсутствии нагрузки и разъединение контакта под нагрузкой. Рассчитана на рабочее напряжение номиналом 400 В; расположение заземляющего контакта находится в положении 6 часов; ток - 16 А; степень защиты - IP67; цвет: красный. Розетка имеет винтовой зажим. Промышленные разъемы ДКС предназначены для подключения электрооборудования высокой мощности. Они обеспечивают надежное электрическое соединение и сокращают риск возникновения форс-мажорных ситуаций и аварийных отключений, что способствует повышению уровня производительности электрооборудования. | Уточняйте у менеджера | Уточняйте у менеджера
00-00093341 | DIS5053283 | DKC | Применяется для организации точки подключения повышенной безопасности. Рассчитана на рабочее напряжение номиналом 230 В. Тип 2P+E. Ток 32 A. Тип соединения - винтовой зажим. | Уточняйте у менеджера | Уточняйте у менеджера
00-00093308 | DIS5053287 | DKC | Розетка настенная типа 3P+E+N с механической блокировкой и верхним расположением разъема. Применяется для организации точки подключения повышенной безопасности. Предотвращает подачу питания при отсутствии нагрузки и разъединение контакта под нагрузкой. Рассчитана на рабочее напряжение номиналом 400 В; расположение заземляющего контакта находится в положении 6 часов; ток - 32 А; степень защиты - IP67; цвет: красный. Розетка имеет винтовой зажим. Промышленные разъемы ДКС предназначены для подключения электрооборудования высокой мощности. Они обеспечивают надежное электрическое соединение и сокращают риск возникновения форс-мажорных ситуаций и аварийных отключений, что способствует повышению уровня производительности электрооборудования. | Уточняйте у менеджера | Уточняйте у менеджера
00-00093331 | DIS5131653 | DKC | Розетка настенная типа 2P+E применяется для организации точки подключения на стационарной поверхности, рассчитана на рабочее напряжение номиналом 230 В; расположение заземляющего контакта находится в положении 6 часов; ток - 16 А; степень защиты - IP44; цвет: синий. Розетка имеет винтовой зажим. Промышленные разъемы ДКС предназначены для подключения электрооборудования высокой мощности. Они обеспечивают надежное электрическое соединение и сокращают риск возникновения форс-мажорных ситуаций и аварийных отключений, что способствует повышению уровня производительности электрооборудования. | 1230.46 | 1205.85
00-00093289 | DIS5131656 | DKC | Розетка настенная типа 2P+E применяется для организации точки подключения на стационарной поверхности, рассчитана на рабочее напряжение номиналом 400 В; расположение заземляющего контакта находится в положении 6 часов; ток - 16 А; степень защиты - IP44; цвет: красный. Розетка имеет винтовой зажим. Промышленные разъемы ДКС предназначены для подключения электрооборудования высокой мощности. Они обеспечивают надежное электрическое соединение и сокращают риск возникновения форс-мажорных ситуаций и аварийных отключений, что способствует повышению уровня производительности электрооборудования. | 1489.96 | 1460.16
00-00093290 | DIS5131657 | DKC | Розетка настенная типа применяется для организации точки подключения на стационарной поверхности, рассчитана на рабочее напряжение номиналом 400 В; расположение заземляющего контакта находится в положении 6 часов; ток - 16 А; степень защиты - IP44; цвет: красный. Розетка имеет винтовой зажим. Промышленные разъемы ДКС предназначены для подключения электрооборудования высокой мощности. Они обеспечивают надежное электрическое соединение и сокращают риск возникновения форс-мажорных ситуаций и аварийных отключений, что способствует повышению уровня производительности электрооборудования. | 1706.96 | 1672.82
00-00093332 | DIS5133253 | DKC | Применяется для организации точки подключения на стационарной поверхности. Рассчитана на рабочее напряжение номиналом 230 В. Тип 2P+E. Ток 32 A. Тип соединения - винтовой зажим. | 2110.67 | 2068.45
00-00093291 | DIS5133256 | DKC | Розетка настенная типа применяется для организации точки подключения на стационарной поверхности, рассчитана на рабочее напряжение номиналом 400 В; расположение заземляющего контакта находится в положении 6 часов; ток - 32 А; степень защиты - IP44; цвет: красный. Розетка имеет винтовой зажим. Промышленные разъемы ДКС предназначены для подключения электрооборудования высокой мощности. Они обеспечивают надежное электрическое соединение и сокращают риск возникновения форс-мажорных ситуаций и аварийных отключений, что способствует повышению уровня производительности электрооборудования. | 2336 | 2289.28
00-00093292 | DIS5133257 | DKC | Розетка настенная типа 3P+E+N применяется для организации точки подключения на стационарной поверхности, рассчитана на рабочее напряжение номиналом 400 В; расположение заземляющего контакта находится в положении 6 часов; ток - 32 А; степень защиты - IP44; цвет: красный. Розетка имеет винтовой зажим. Промышленные разъемы ДКС предназначены для подключения электрооборудования высокой мощности. Они обеспечивают надежное электрическое соединение и сокращают риск возникновения форс-мажорных ситуаций и аварийных отключений, что способствует повышению уровня производительности электрооборудования. | 2591.65 | 2539.82
00-00093293 | DIS5133257TF | DKC | Розетка настенная типа 3P+E+N применяется для организации точки подключения на стационарной поверхности, рассчитана на рабочее напряжение номиналом 400 В; расположение заземляющего контакта находится в положении 6 часов; ток - 32 А; степень защиты - IP44; цвет: красный. Розетка имеет безвинтовой зажим. Промышленные разъемы ДКС предназначены для подключения электрооборудования высокой мощности. Они обеспечивают надежное электрическое соединение и сокращают риск возникновения форс-мажорных ситуаций и аварийных отключений, что способствует повышению уровня производительности электрооборудования. | Уточняйте у менеджера | Уточняйте у менеджера
00-00093295 | DIS51512556 | DKC | Розетка настенная типа применяется для организации точки подключения на стационарной поверхности, рассчитана на рабочее напряжение номиналом 400 В; расположение заземляющего контакта находится в положении 6 часов; ток - 125 А; степень защиты - IP67; цвет: красный. Розетка имеет винтовой зажим. Промышленные разъемы ДКС предназначены для подключения электрооборудования высокой мощности. Они обеспечивают надежное электрическое соединение и сокращают риск возникновения форс-мажорных ситуаций и аварийных отключений, что способствует повышению уровня производительности электрооборудования. | 17847.3 | 17490.35
00-00093296 | DIS51512557 | DKC | Розетка настенная типа 3P+E+N применяется для организации точки подключения на стационарной поверхности, рассчитана на рабочее напряжение номиналом 400 В; расположение заземляющего контакта находится в положении 6 часов; ток - 125 А; степень защиты - IP67; цвет: красный. Розетка имеет винтовой зажим. Промышленные разъемы ДКС предназначены для подключения электрооборудования высокой мощности. Они обеспечивают надежное электрическое соединение и сокращают риск возникновения форс-мажорных ситуаций и аварийных отключений, что способствует повышению уровня производительности электрооборудования. | 19787.33 | 19391.58
00-00093333 | DIS5156353 | DKC | Применяется для организации точки подключения на стационарной поверхности. Рассчитана на рабочее напряжение номиналом 230 В. Тип 2P+E. Ток 63 A. Тип соединения - винтовой зажим. Цвет - синий. | 5897.38 | 5779.43
00-00093297 | DIS5156356 | DKC | Розетка настенная типа применяется для организации точки подключения на стационарной поверхности, рассчитана на рабочее напряжение номиналом 400 В; расположение заземляющего контакта находится в положении 6 часов; ток - 63 А; степень защиты - IP67; цвет: красный. Розетка имеет винтовой зажим. Промышленные разъемы ДКС предназначены для подключения электрооборудования высокой мощности. Они обеспечивают надежное электрическое соединение и сокращают риск возникновения форс-мажорных ситуаций и аварийных отключений, что способствует повышению уровня производительности электрооборудования. | 6762.83 | 6627.57
00-00093298 | DIS5156357 | DKC | Розетка настенная типа 3P+E+N применяется для организации точки подключения на стационарной поверхности, рассчитана на рабочее напряжение номиналом 400 В; расположение заземляющего контакта находится в положении 6 часов; ток - 63 А; степень защиты - IP67; цвет: красный. Розетка имеет винтовой зажим. Промышленные разъемы ДКС предназначены для подключения электрооборудования высокой мощности. Они обеспечивают надежное электрическое соединение и сокращают риск возникновения форс-мажорных ситуаций и аварийных отключений, что способствует повышению уровня производительности электрооборудования. | 7471.39 | 7321.96
00-00093334 | DIS5181653T | DKC | Применяется для организации точки подключения на стационарной поверхности. Рассчитана на рабочее напряжение номиналом 230 В. Тип 2P+E. Ток 16 A. Тип соединения - винтовой зажим. Цвет - синий. | 1629.67 | 1597.08
00-00093299 | DIS5181656T | DKC | Розетка настенная типа применяется для организации точки подключения на стационарной поверхности, рассчитана на рабочее напряжение номиналом 400 В; расположение заземляющего контакта находится в положении 6 часов; ток - 16 А; степень защиты - IP67; цвет: красный. Розетка имеет винтовой зажим. Промышленные разъемы ДКС предназначены для подключения электрооборудования высокой мощности. Они обеспечивают надежное электрическое соединение и сокращают риск возникновения форс-мажорных ситуаций и аварийных отключений, что способствует повышению уровня производительности электрооборудования. | 1769.39 | 1734
00-00093300 | DIS5181657T | DKC | Розетка настенная типа 3P+E+N применяется для организации точки подключения на стационарной поверхности. Рассчитана на рабочее напряжение номиналом 400 В; расположение заземляющего контакта находится в положении 6 часов; ток - 16 А; степень защиты - IP67; цвет: красный. Розетка имеет винтовой зажим. Промышленные разъемы ДКС предназначены для подключения электрооборудования высокой мощности. Они обеспечивают надежное электрическое соединение и сокращают риск возникновения форс-мажорных ситуаций и аварийных отключений, что способствует повышению уровня производительности электрооборудования. | 1994.14 | 1954.25
00-00093335 | DIS5183253T | DKC | Применяется для организации точки подключения на стационарной поверхности. Рассчитана на рабочее напряжение номиналом 230 В. Тип 2P+E. Ток 32 A. Тип соединения - винтовой зажим. Цвет - синий. | 2459.66 | 2410.47
00-00093301 | DIS5183256T | DKC | Розетка настенная типа применяется для организации точки подключения на стационарной поверхности, рассчитана на рабочее напряжение номиналом 400 В; расположение заземляющего контакта находится в положении 6 часов; ток - 32 А; степень защиты - IP67; цвет: красный. Розетка имеет винтовой зажим. Промышленные разъемы ДКС предназначены для подключения электрооборудования высокой мощности. Они обеспечивают надежное электрическое соединение и сокращают риск возникновения форс-мажорных ситуаций и аварийных отключений, что способствует повышению уровня производительности электрооборудования. | 2638.63 | 2585.86
00-00093302 | DIS5183257T | DKC | Розетка настенная типа 3P+E+N применяется для организации точки подключения на стационарной поверхности. Рассчитана на рабочее напряжение номиналом 400 В; расположение заземляющего контакта находится в положении 6 часов; ток - 32 А; степень защиты - IP67; цвет: красный. Розетка имеет винтовой зажим. Промышленные разъемы ДКС предназначены для подключения электрооборудования высокой мощности. Они обеспечивают надежное электрическое соединение и сокращают риск возникновения форс-мажорных ситуаций и аварийных отключений, что способствует повышению уровня производительности электрооборудования. | 2941.26 | 2882.43
00-00093342 | DIS5601683 | DKC | Применяется для организации точки подключения повышенной безопасности. Компактный размер. Рассчитана на рабочее напряжение номиналом 230 В. Тип 2P+E. Ток 16 A. Тип соединения - винтовой зажим. Степень защиты - IP44. | 13545.71 | 13274.79
00-00093309 | DIS5601687 | DKC | Розетка настенная типа 3P+E+N с механической блокировкой и боковым расположением разъема. Применяется для организации точки подключения повышенной безопасности. Предотвращает подачу питания при отсутствии нагрузки и разъединение контакта под нагрузкой. Рассчитана на рабочее напряжение номиналом 400 В; расположение заземляющего контакта находится в положении 6 часов; ток - 16 А; степень защиты - IP44; цвет: красный. Розетка имеет винтовой зажим. Промышленные разъемы ДКС предназначены для подключения электрооборудования высокой мощности. Они обеспечивают надежное электрическое соединение и сокращают риск возникновения форс-мажорных ситуаций и аварийных отключений, что способствует повышению уровня производительности электрооборудования. | 15225.64 | 14921.12
00-00093310 | DIS5603287 | DKC | Розетка настенная типа 3P+E+N с механической блокировкой и боковым расположением разъема. Применяется для организации точки подключения повышенной безопасности. Предотвращает подачу питания при отсутствии нагрузки и разъединение контакта под нагрузкой. Рассчитана на рабочее напряжение номиналом 400 В; расположение заземляющего контакта находится в положении 6 часов; ток - 32 А; степень защиты - IP44; цвет: красный. Розетка имеет винтовой зажим. Промышленные разъемы ДКС предназначены для подключения электрооборудования высокой мощности. Они обеспечивают надежное электрическое соединение и сокращают риск возникновения форс-мажорных ситуаций и аварийных отключений, что способствует повышению уровня производительности электрооборудования. | 20124.96 | 19722.46
00-00093343 | DIS5611683 | DKC | Применяется для организации точки подключения повышенной безопасности. Рассчитана на рабочее напряжение номиналом 230 В. Тип 2P+E. Ток 16 A. Тип соединения - винтовой зажим. Степень защиты - IP67. | 18079.97 | 17718.37
00-00093311 | DIS5611687 | DKC | Розетка настенная типа 3P+E+N с механической блокировкой и боковым расположением разъема. Применяется для организации точки подключения повышенной безопасности. Предотвращает подачу питания при отсутствии нагрузки и разъединение контакта под нагрузкой. Рассчитана на рабочее напряжение номиналом 400 В; расположение заземляющего контакта находится в положении 6 часов; ток - 16 А; степень защиты - IP67; цвет: красный. Розетка имеет винтовой зажим. Промышленные разъемы ДКС предназначены для подключения электрооборудования высокой мощности. Они обеспечивают надежное электрическое соединение и сокращают риск возникновения форс-мажорных ситуаций и аварийных отключений, что способствует повышению уровня производительности электрооборудования. | 20221.31 | 19816.88
00-00093312 | DIS5613287 | DKC | Розетка настенная типа 3P+E+N с механической блокировкой и боковым расположение разъема. Применяется для организации точки подключения повышенной безопасности. Предотвращает подачу питания при отсутствии нагрузки и разъединение контакта под нагрузкой. Рассчитана на рабочее напряжение номиналом 400 В; расположение заземляющего контакта находится в положении 6 часов; ток - 32 А; степень защиты - IP67; цвет: красный. Розетка имеет винтовой зажим. Промышленные разъемы ДКС предназначены для подключения электрооборудования высокой мощности. Они обеспечивают надежное электрическое соединение и сокращают риск возникновения форс-мажорных ситуаций и аварийных отключений, что способствует повышению уровня производительности электрооборудования. | 22370.75 | 21923.33
00-00093313 | DIS5616387 | DKC | Розетка настенная типа 3P+E+N с механической блокировкой и боковым расположением разъема. Применяется для организации точки подключения повышенной безопасности. Предотвращает подачу питания при отсутствии нагрузки и разъединение контакта под нагрузкой. Рассчитана на рабочее напряжение номиналом 400 В; расположение заземляющего контакта находится в положении 6 часов; ток - 63 А; степень защиты - IP67; цвет: красный. Розетка имеет винтовой зажим. Промышленные разъемы ДКС предназначены для подключения электрооборудования высокой мощности. Они обеспечивают надежное электрическое соединение и сокращают риск возникновения форс-мажорных ситуаций и аварийных отключений, что способствует повышению уровня производительности электрооборудования. | 62380.09 | 61132.49
00-00093356 | DIS5702061 | DKC | Силовая розетка с повышенной защитой от проникновения воды/пыли стандарта DIN 49440. Рассчитана на рабочее напряжение номиналом 250 В. Тип 2P+E. Ток 16 А. Размер основания 50×62 мм. Цвет - синий. | 382.68 | 375.03
00-00093357 | DIS5704061 | DKC | Силовая розетка с повышенной защитой от проникновения воды/пыли стандарта DIN 49440. Рассчитана на рабочее напряжение номиналом 250 В. Тип 2P+E. Ток 16 А. Размер основания 70×87 мм. Цвет - синий. | Уточняйте у менеджера | Уточняйте у менеджера
00-00093358 | DIS5706407 | DKC | Силовая розетка с повышенной защитой от проникновения воды/пыли стандарта DIN 49440. Рассчитана на рабочее напряжение номиналом 250 В. Тип 2P+E.Ток 16 А. Размер основания 70×87 мм. | Уточняйте у менеджера | Уточняйте у менеджера
00-00094150 | MD1000H-MR2 | DKC | Автоматический выключатель 3P 1000А 85kA Ir 0.4…1xIn Isd 1.5…10xIn | 279769.66 | 274174.26
00-00094151 | MD1000N-MR2 | DKC | Автоматический выключатель 3P 1000А 50kA Ir 0.4…1xIn Isd 1.5…10xIn | 256669.06 | 251535.67
00-00094152 | MD100H-MR1 | DKC | Автоматический выключатель 3P 100А 65kA Ir 0.4…1xIn Isd 1.5…10xIn | Уточняйте у менеджера | Уточняйте у менеджера
00-00094153 | MD100N-MR1 | DKC | Автоматический выключатель 3P 100А 40kA Ir 0.4…1xIn Isd 1.5…10xIn | Уточняйте у менеджера | Уточняйте у менеджера
00-00094154 | MD1600H-MR2 | DKC | Автоматический выключатель 3P 1600А 85kA Ir 0.4…1xIn Isd 1.5…10xIn | 367848.25 | 360491.29
00-00094155 | MD1600N-MR2 | DKC | Автоматический выключатель 3P 1600А 50kA Ir 0.4…1xIn Isd 1.5…10xIn | 337475.74 | 330726.22
00-00094156 | MD160H-MR1 | DKC | Автоматический выключатель 3P 160А 65kA Ir 0.4…1xIn Isd 1.5…10xIn | 46631.1 | 45698.48
00-00094157 | MD160N-MR1 | DKC | Автоматический выключатель 3P 160А 40kA Ir 0.4…1xIn Isd 1.5…10xIn | 43580.08 | 42708.47
00-00094158 | MD250F-TM100 | DKC | Автоматический выключатель 3P 100А 50kA Ir 0.7…1xIn | Уточняйте у менеджера | Уточняйте у менеджера
00-00094159 | MD250F-TM125 | DKC | Автоматический выключатель 3P 125А 50kA Ir 0.7…1xIn | 21686.02 | 21252.3
00-00094160 | MD250F-TM160 | DKC | Автоматический выключатель 3P 160А 50kA Ir 0.7…1xIn Ii 5…10xIn | 29621.65 | 29029.22
00-00094161 | MD250F-TM200 | DKC | Автоматический выключатель 3P 200А 50kA Ir 0.7…1xIn Ii 5…10xIn | Уточняйте у менеджера | Уточняйте у менеджера
00-00094162 | MD250F-TM250 | DKC | Автоматический выключатель 3P 250А 50kA Ir 0.7…1xIn Ii 5…10xIn | Уточняйте у менеджера | Уточняйте у менеджера
00-00094163 | MD250H-MR1 | DKC | Автоматический выключатель 3P 250А 65kA Ir 0.4…1xIn Isd 1.5…10xIn | Уточняйте у менеджера | Уточняйте у менеджера
00-00094164 | MD250L-TM063 | DKC | Автоматический выключатель 3P 63А 25kA Ir 0.7…1xIn | Уточняйте у менеджера | Уточняйте у менеджера
00-00094165 | MD250L-TM100 | DKC | Автоматический выключатель 3P 100А 25kA Ir 0.7…1xIn | Уточняйте у менеджера | Уточняйте у менеджера
00-00094166 | MD250L-TM160 | DKC | Автоматический выключатель 3P 160А 25kA Ir 0.7…1xIn Ii 5…10xIn | Уточняйте у менеджера | Уточняйте у менеджера
00-00094167 | MD250L-TM200 | DKC | Автоматический выключатель 3P 200А 25kA Ir 0.7…1xIn Ii 5…10xIn | Уточняйте у менеджера | Уточняйте у менеджера
00-00094168 | MD250L-TM250 | DKC | Автоматический выключатель 3P 250А 25kA Ir 0.7…1xIn Ii 5…10xIn | Уточняйте у менеджера | Уточняйте у менеджера
00-00094169 | MD250N-MR1 | DKC | Автоматический выключатель 3P 250А 40kA Ir 0.4…1xIn Isd 1.5…10xIn | Уточняйте у менеджера | Уточняйте у менеджера
00-00094170 | MD250N-TM063 | DKC | Автоматический выключатель 3P 63А 40kA Ir 0.7…1xIn | 20340.95 | 19934.13
00-00094171 | MD250N-TM080 | DKC | Автоматический выключатель 3P 80А 40kA Ir 0.7…1xIn | 20340.95 | 19934.13
00-00094172 | MD250N-TM100 | DKC | Автоматический выключатель 3P 100А 40kA Ir 0.7…1xIn | Уточняйте у менеджера | Уточняйте у менеджера
00-00094173 | MD250N-TM125 | DKC | Автоматический выключатель 3P 125А 40kA Ir 0.7…1xIn | Уточняйте у менеджера | Уточняйте у менеджера
00-00094174 | MD250N-TM160 | DKC | Автоматический выключатель 3P 160А 40kA Ir 0.7…1xIn Ii 5…10xIn | 28761.71 | 28186.47
00-00094175 | MD250N-TM200 | DKC | Автоматический выключатель 3P 200А 40kA Ir 0.7…1xIn Ii 5…10xIn | Уточняйте у менеджера | Уточняйте у менеджера
00-00094176 | MD250N-TM250 | DKC | Автоматический выключатель 3P 250А 40kA Ir 0.7…1xIn Ii 5…10xIn | 29545.84 | 28954.92
00-00094177 | MD400H-MR1 | DKC | Автоматический выключатель 3P 400А 65kA Ir 0.4…1xIn Isd 1.5…10xIn | Уточняйте у менеджера | Уточняйте у менеджера
00-00094178 | MD400H-MR2 | DKC | Автоматический выключатель 3P 400А 65kA Ir 0.4…1xIn Isd 1.5…10xIn | Уточняйте у менеджера | Уточняйте у менеджера
00-00094179 | MD400N-MR1 | DKC | Автоматический выключатель 3P 400А 40kA Ir 0.4…1xIn Isd 1.5…10xIn | 100448.15 | 98439.19
00-00094180 | MD400N-MR2 | DKC | Автоматический выключатель 3P 400А 40kA Ir 0.4…1xIn Isd 1.5…10xIn | Уточняйте у менеджера | Уточняйте у менеджера
00-00094181 | MD630H-MR1 | DKC | Автоматический выключатель 3P 630А 65kA Ir 0.4…1xIn Isd 1.5…10xIn | Уточняйте у менеджера | Уточняйте у менеджера
00-00094182 | MD630H-MR2 | DKC | Автоматический выключатель 3P 630А 65kA Ir 0.4…1xIn Isd 1.5…10xIn | Уточняйте у менеджера | Уточняйте у менеджера
00-00094183 | MD630N-MR1 | DKC | Автоматический выключатель 3P 630А 40kA Ir 0.4…1xIn Isd 1.5…10xIn | 110302.73 | 108096.67
00-00094184 | MD630N-MR2 | DKC | Автоматический выключатель 3P 630А 40kA Ir 0.4…1xIn Isd 1.5…10xIn | Уточняйте у менеджера | Уточняйте у менеджера
00-00094127 | MDE100L016 | DKC | Автоматический выключатель 3P 16А 6kA | 6430.93 | 6302.31
00-00094128 | MDE100L025 | DKC | Автоматический выключатель 3P 25А 8kA | 6430.93 | 6302.31
00-00094129 | MDE100L032 | DKC | Автоматический выключатель 3P 32А 10kA | 6430.81 | 6302.2
00-00094130 | MDE100L040 | DKC | Автоматический выключатель 3P 40А 10kA | Уточняйте у менеджера | Уточняйте у менеджера
00-00094131 | MDE100L050 | DKC | Автоматический выключатель 3P 50А 10kA | 6430.93 | 6302.31
00-00094132 | MDE100L063 | DKC | Автоматический выключатель 3P 63А 10kA | Уточняйте у менеджера | Уточняйте у менеджера
00-00094133 | MDE100L080 | DKC | Автоматический выключатель 3P 80А 10kA | Уточняйте у менеджера | Уточняйте у менеджера
00-00094134 | MDE100L100 | DKC | Автоматический выключатель 3P 100А 10kA | 6430.93 | 6302.31
00-00094135 | MDE100N040 | DKC | Автоматический выключатель 3P 40А 20kA | Уточняйте у менеджера | Уточняйте у менеджера
00-00094136 | MDE100N050 | DKC | Автоматический выключатель 3P 50А 20kA | Уточняйте у менеджера | Уточняйте у менеджера
00-00094137 | MDE100N063 | DKC | Автоматический выключатель 3P 63А 20kA | Уточняйте у менеджера | Уточняйте у менеджера
00-00094138 | MDE100N080 | DKC | Автоматический выключатель 3P 80А 20kA | 7342.36 | 7195.51
00-00094139 | MDE100N100 | DKC | Автоматический выключатель 3P 100А 20kA | Уточняйте у менеджера | Уточняйте у менеджера
00-00094140 | MDE250H125 | DKC | Автоматический выключатель 3P 125А 40kA | Уточняйте у менеджера | Уточняйте у менеджера
00-00094141 | MDE250H160 | DKC | Автоматический выключатель 3P 160А 40kA | Уточняйте у менеджера | Уточняйте у менеджера
00-00094142 | MDE250H250 | DKC | Автоматический выключатель 3P 250А 40kA | Уточняйте у менеджера | Уточняйте у менеджера
00-00094143 | MDE250L125 | DKC | Автоматический выключатель 3P 125А 18kA | Уточняйте у менеджера | Уточняйте у менеджера
00-00094144 | MDE250L160 | DKC | Автоматический выключатель 3P 160А 18kA | Уточняйте у менеджера | Уточняйте у менеджера
00-00094145 | MDE250L200 | DKC | Автоматический выключатель 3P 200А 18kA | 11041.69 | 10820.86
00-00094146 | MDE250L250 | DKC | Автоматический выключатель 3P 250А 18kA | Уточняйте у менеджера | Уточняйте у менеджера
00-00094147 | MDE250N125 | DKC | Автоматический выключатель 3P 125А 25kA | Уточняйте у менеджера | Уточняйте у менеджера
00-00094148 | MDE250N160 | DKC | Автоматический выключатель 3P 160А 25kA | Уточняйте у менеджера | Уточняйте у менеджера
00-00094149 | MDE250N250 | DKC | Автоматический выключатель 3P 250А 25kA | Уточняйте у менеджера | Уточняйте у менеджера
00-00100241 | AUEС A20-C2* | Hyperline | Ограничитель перенапряжений (сменный блок), с индикатором неисправности, 250 В, 50/60 Hz | Уточняйте у менеджера | Уточняйте у менеджера
00-00047881 | FO-WB86-FTTH-2UN-WH | Hyperline | Оптическая абонентская розетка (без адаптера), совместима с адаптерами SC/DLC, 2 порта. | 144.5 | 144.5
00-00099672 | FO-WB90-FTTH-2UN-WH | Hyperline | Оптическая абонентская розетка (без адаптера), совместима с адаптерами SC/DLC, 2 порта, 90 мм х 92 мм х 15 мм | 144.5 | 144.5
00-00100215 | SB1-1-8P8C-C5e-SH-WH | Hyperline | Розетка компьютерная RJ-45(8P8C), категория 5e, экранированная, одинарная, внешняя, Dual IDC | 470 | 470
00-00065900 | SB1-1-8P8C-C5e-WH | Hyperline | Розетка компьютерная RJ-45(8P8C), категория 5e, одинарная, внешняя, Dual IDC | 420 | 420
00-00100218 | SB1-1-8P8C-C6-SH-WH | Hyperline | Розетка компьютерная RJ-45(8P8C), категория 6, экранированная, одинарная, внешняя, Dual IDC | 490 | 490
00-00100216 | SB1-1-8P8C-C6-WH | Hyperline | Розетка компьютерная RJ-45(8P8C), категория 6, одинарная, внешняя, Dual IDC | 440 | 440
00-00089753 | SB1-2-8P8C-C5e-SH-WH | Hyperline | Розетка компьютерная RJ-45(8P8C), категория 5e, экранированная, двойная, внешняя, Dual IDC | 825 | 825
00-00065901 | SB1-2-8P8C-C5e-WH | Hyperline | Розетка компьютерная RJ-45(8P8C), категория 5e, двойная, внешняя, Dual IDC | 720 | 720
00-00073136 | SB1-2-8P8C-C6-SH-WH | Hyperline | Розетка компьютерная RJ-45(8P8C), категория 6, экранированная, двойная, внешняя, Dual IDC | 865 | 865
00-00100217 | SB1-2-8P8C-C6-WH | Hyperline | Розетка компьютерная RJ-45(8P8C), категория 6, двойная, внешняя, Dual IDC | 755 | 755
00-00014081 | SIP2K-C5E-M45-22.5 | Hyperline | Розетка (вставка) 45x22,5 (аналог Mosaic) с наклонным модулем RJ-45 категории 5е | 437 | 437
00-00099131 | SIP2K-C6-M45-22.5 | Hyperline | Розетка (вставка) 45x22,5 (аналог Mosaic) с наклонным модулем RJ-45 категории 6 | 582 | 582
00-00038467 | Настенная розетка (EC-UWO-1-UD2-WT-10) | NETLAN | В настенных розетках используются универсальные врезные контакты (IDC) 110-го типа. Возможно терминирование и при помощи инструмента KRONE. Разводка производится по двум стандартам: T568A или T568B. Розетки имеют 1 неэкранированный порт RJ45/8P8C категории 5е. Поставляются в упаковке по 10 шт. | 777 | 777
00-00039028 | Настенная розетка (EC-UWO-2-UD2-WT-10) | NETLAN | В настенных розетках используются универсальные врезные контакты (IDC) 110-го типа. Возможно терминирование и при помощи инструмента KRONE. Разводка производится по двум стандартам: T568A или T568B. Розетки имеют 2 неэкранированных порта RJ45/8P8C категории 5е. | 1449 | 1449
00-00060092 | Корпуса настенных розеток (EC-UWO-2KJ-WT-10) | NETLAN | Корпуса настенных розеток используются как для построения простых домашних сетей, так и используются при строительстве СКС, предназначены для установки в них модулей Keystone любой конфигурации, RJ45, телефонных, оптических или коаксиальных, и подключения оконечного оборудования на рабочих местах. Поставляются в упаковке по 10 штук. | 381 | 381
00-00020752 | Корпус розетки (NMC-MB1P-ST-WT) | NIKOMAX | Коммутационные розетки являются составной частью горизонтальных подсистем СКС и предназначены для подключения оконечного оборудования на рабочих местах. Конструктивно розетки могут быть выполнены в двух вариантах: в виде законченного решения с впаянными в печатную плату портами RJ45 и IDC разъемами и в виде пластикового корпуса, в который отдельно устанавливаются коммутационные модули-вставки формата Keystone. Преимущество простых, пустых корпусов состоит в том, что туда могут быть установлены не только модули RJ45, но и любые другие, совместимые с форматом Keystone, в т.ч. телефонные, оптические и коаксиальные, в любой требуемой конфигурации. Корпуса розеток для настенного монтажа NIKOMAX – простое и удобное решение для монтажа сетей. NMC-MB1P-ST-WT - модель на 1 порт. Порт данных розеток снабжен индивидуальной шторкой, защищающей контакты от оседания пыли. На корпусах предусмотрены дополнительные выламывающиеся окошки, позволяющие подвести кабели с любой стороны. Для удобства админис | 243 | 243
00-00020756 | Корпус розетки (NMC-MB2P-ST-WT) | NIKOMAX | Коммутационные розетки являются составной частью горизонтальных подсистем СКС и предназначены для подключения оконечного оборудования на рабочих местах. Конструктивно розетки могут быть выполнены в двух вариантах: в виде законченного решения с впаянными в печатную плату портами RJ45 и IDC разъемами и в виде пластикового корпуса, в который отдельно устанавливаются коммутационные модули-вставки формата Keystone. Преимущество простых, пустых корпусов состоит в том, что туда могут быть установлены не только модули RJ45, но и любые другие, совместимые с форматом Keystone, в т.ч. телефонные, оптические и коаксиальные, в любой требуемой конфигурации. Корпуса розеток для настенного монтажа NIKOMAX – простое и удобное решение для монтажа сетей. NMC-MB2P-ST-WT - модели на 2 порта. Каждый порт данных розеток снабжен индивидуальной шторкой, защищающей контакты от оседания пыли. На корпусах предусмотрены дополнительные выламывающиеся окошки, позволяющие подвести кабели с любой стороны. Для удобства | 310 | 310
00-00030675 | Корпус розетки (NMC-MB4P-ST-WT) | NIKOMAX | Коммутационные розетки являются составной частью горизонтальных подсистем СКС и предназначены для подключения оконечного оборудования на рабочих местах. Конструктивно розетки могут быть выполнены в двух вариантах: в виде законченного решения с впаянными в печатную плату портами RJ45 и IDC разъемами и в виде пластикового корпуса, в который отдельно устанавливаются коммутационные модули-вставки формата Keystone. Преимущество простых, пустых корпусов состоит в том, что туда могут быть установлены не только модули RJ45, но и любые другие, совместимые с форматом Keystone, в т.ч. телефонные, оптические и коаксиальные, в любой требуемой конфигурации. Корпуса розеток для настенного монтажа NIKOMAX – простое и удобное решение для монтажа сетей. NMC-MB4P-ST-WT - модели на 4 портов. Каждый порт данных розеток снабжен индивидуальной шторкой, защищающей контакты от оседания пыли. На корпусах предусмотрены дополнительные выламывающиеся окошки, позволяющие подвести кабели с любой стороны. Для удобств | 614 | 614
00-00078359 | Лицевая панель (NMC-PL1PM-WT) | NIKOMAX | Настенные лицевые панели предназначены для установки в них вставок под модули типа Keystone для организации информационных портов на рабочем месте, а также для монтажа в неё других механизмов, совместимых с французским стандартом Mosaic (45х45 мм). Лицевые панели NMC-PL1PM-WT, NMC-PL2PM-WT и NMC-PL3PM-WT вмещают по 1, 2 или 3 вставки формата Mosaic 45х45 мм соответсвенно. В основании панелей имеются металлические подрамники для крепления на монтажные коробки и подстаканники с межосевым расстоянием между винтами 60 мм. Вылет лицевой рамки относительно подрамника может регулироваться в пределах до 3-х миллиметров. | 268 | 268
00-00029358 | Лицевая панель (NMC-PL86X86F) | NIKOMAX | Настенные лицевые панели предназначены для установки в них вставок под модули типа Keystone для организации информационных портов на рабочем месте, а также для монтажа в неё других механизмов, совместимых с французским стандартом Mosaic (45х45 мм). Лицевая панель NMC-PL86X86F вмещает 1 полноразмерную вставку формата Mosaic 45х45 мм. Панель крепится на настенные монтажные коробки и подрозетники с межосевым расстоянием между винтами 60 мм. | 150 | 150
00-00041602 | Настенная розетка (NMC-WO1SD2-FT-ST-WT) | NIKOMAX | Коммутационные розетки являются составной частью горизонтальных подсистем СКС и предназначены для подключения оконечного оборудования на рабочих местах. NMC-WO1SD2-FT-ST-WT розетки укомплектованы коммутационными модулями категории 5е в экранированном исполнении системы Fast Termination (серия «FT») и представляют собой решение, полностью готовое к установке. Модули серии «FT» спроектированы специально для использования с инструментом NMC-FT-TOOL, который позволяет заделать модуль в одно нажатие. Подробнее про инструмент и модули «FT» вы можете прочитать в соответствующих разделах. На корпусах розеток предусмотрены дополнительные выламывающиеся окошки, позволяющие подвести кабели с любой стороны. Для удобства администрирования на всех крышках имеются площадки для маркировки и окошки для установки цветных иконок. Благодаря съемным модулям, вы всегда можете изменить конфигурацию розеток. Туда могут быть установлены любые другие модули формата Keystone в любой требуемой конфигурации. | 599 | 599
00-00044543 | Настенная розетка (NMC-WO1UD2-FT-ST-WT) | NIKOMAX | Коммутационные розетки являются составной частью горизонтальных подсистем СКС и предназначены для подключения оконечного оборудования на рабочих местах. Розетки NMC-WO1UD2-FT-ST-WT укомплектованы коммутационными модулями категории 5е в неэкранированном исполнении системы Fast Termination (серия «FT») и представляют собой решение, полностью готовое к установке. Модули серии «FT» спроектированы специально для использования с инструментом NMC-FT-TOOL, который позволяет заделать модуль в одно нажатие. Подробнее про инструмент и модули «FT» вы можете прочитать в соответствующих разделах. На корпусах розеток предусмотрены дополнительные выламывающиеся окошки, позволяющие подвести кабели с любой стороны. Для удобства администрирования на всех крышках имеются площадки для маркировки и окошки для установки цветных иконок. Благодаря съемным модулям, вы всегда можете изменить конфигурацию розеток. Туда могут быть установлены любые другие модули формата Keystone в любой требуемой конфигурации. | 383 | 383
00-00101392 | Настенная розетка (NMC-WO1UE2-FT-ST-WT) | NIKOMAX | Коммутационные розетки являются составной частью горизонтальных подсистем СКС и предназначены для подключения оконечного оборудования на рабочих местах. Конструктивно розетки могут быть выполнены в двух вариантах: в виде законченного решения с впаянными в печатную плату портами RJ45 и IDC разъемами и в виде пластикового корпуса, в который отдельно устанавливаются коммутационные модули-вставки формата Keystone. Розетки NMC-WO1UE2-FT-ST-WT укомплектованы коммутационными модулями NIKOMAX 6 категории, в неэкранированном исполнении, системы Fast Termination (серия «FT») и представляют собой решение, полностью готовое к установке. Модули серии «FT» спроектированы специально для использования с инструментом NMC-FT-TOOL, который позволяет заделать модуль в одно нажатие. Подробнее про инструмент и модули «FT» вы можете прочитать в соответствующих разделах. На корпусах розеток предусмотрены дополнительные выламывающиеся окошки, позволяющие подвести кабели с любой стороны. Для удобства администри | 506 | 506
00-00041603 | Настенная розетка (NMC-WO2SD2-FT-ST-WT) | NIKOMAX | Коммутационные розетки являются составной частью горизонтальных подсистем СКС и предназначены для подключения оконечного оборудования на рабочих местах. Розетки NMC-WO2SD2-FT-ST-WT укомплектованы 2 коммутационными модулями категории 5е в экранированном исполнении системы Fast Termination (серия «FT») и представляют собой решение, полностью готовое к установке. Модули серии «FT» спроектированы специально для использования с инструментом NMC-FT-TOOL, который позволяет заделать модуль в одно нажатие. Подробнее про инструмент и модули «FT» вы можете прочитать в соответствующих разделах. На корпусах розеток предусмотрены дополнительные выламывающиеся окошки, позволяющие подвести кабели с любой стороны. Для удобства администрирования на всех крышках имеются площадки для маркировки и окошки для установки цветных иконок. Благодаря съемным модулям, вы всегда можете изменить конфигурацию розеток. Туда могут быть установлены любые другие модули формата Keystone в любой требуемой конфигурации. | 1061 | 1061
00-00100728 | Настенная розетка (NMC-WO2UD2-FT-ST-WT) | NIKOMAX | Коммутационные розетки являются составной частью горизонтальных подсистем СКС и предназначены для подключения оконечного оборудования на рабочих местах. Конструктивно розетки могут быть выполнены в двух вариантах: в виде законченного решения с впаянными в печатную плату портами RJ45 и IDC разъемами и в виде пластикового корпуса, в который отдельно устанавливаются коммутационные модули-вставки формата Keystone. Розетки NMC-WO2UD2-FT-ST-WT укомплектованы 2 коммутационными модулями категории 5е в неэкранированном исполнении системы Fast Termination (серия «FT») и представляют собой решение, полностью готовое к установке. Модули серии «FT» спроектированы специально для использования с инструментом NMC-FT-TOOL, который позволяет заделать модуль в одно нажатие. Подробнее про инструмент и модули «FT» вы можете прочитать в соответствующих разделах. На корпусах розеток предусмотрены дополнительные выламывающиеся окошки, позволяющие подвести кабели с любой стороны. Для удобства администрирования | 632 | 632
00-00094529 | ST-PS010FS | Smartec | Плавкая вставка 1А | 13 | 13
00-00103069 | WR-WS-8P8C-C5E-1 | WRLine | Одинарная настенная розетка категории 5е с портом RJ-45 для подключения оконечных устройств. Может быть смонтирована на клеевую основу (входит в комплект) или винты. Входящий кабель надежно фиксируется металлическим зажимом. Для заделки проводников подходят ножи тип 110 и Krone. Контакты Dual IDC на плате имеют цветную маркировку по стандартам T568 А и B. | 159 | 159
00-00103070 | WR-WS-8P8C-C5E-2 | WRLine | Двойная настенная розетка категории 5е с портами RJ-45 для подключения оконечных устройств. Может быть смонтирована на клеевую основу (входит в комплект) или винты. Входящий кабель надежно фиксируется металлическим зажимом. Для заделки проводников подходят ножи тип 110 и Krone. Контакты Dual IDC на плате имеют цветную маркировку по стандартам T568 А и B. | 209 | 209
00-00103071 | WR-WS-8P8C-C5E-SH-1 | WRLine | Одинарная экранированная розетка категории 5е с портом RJ-45 для подключения оконечных устройств. Может крепиться на стену с помощью клеевой основы (входит в комплект) или винтов. Входящий кабель надежно фиксируется металлическим зажимом. Для заделки проводников подходят ножи тип 110 и Krone. Контакты Dual IDC на плате имеют цветную маркировку по стандартам T568 А и B. | 165 | 165
00-00103072 | WR-WS-8P8C-C5E-SH-2 | WRLine | Двойная экранированная розетка категории 5е с портами RJ-45 для подключения оконечных устройств. Может крепиться на стену с помощью клеевой основы (входит в комплект) или винтов. Входящий кабель надежно фиксируется металлическим зажимом. Для заделки проводников подходят ножи тип 110 и Krone. Контакты Dual IDC на плате имеют цветную маркировку по стандартам T568 А и B. | 286 | 286
00-00052317 | PAS21-016-3 | IEK | Силовые штепсельные разъемы незаменимы при эксплуатации внутри помещений и на открытом воздухе совместно с мобильным электрооборудованием с кабельной системой питания и стационарным электрооборудованием однофазного и трехфазного исполнения. Подходят для подключения строительного электрооборудования и электроинструмента, станков и другого промышленного оборудования, для электроснабжения бытовок и киосков, для использования в гостиницах, домах отдыха, турбазах и т.д. | Уточняйте у менеджера | Уточняйте у менеджера
00-00052318 | PAS22-016-4 | IEK | Силовые штепсельные разъемы незаменимы при эксплуатации внутри помещений и на открытом воздухе совместно с мобильным электрооборудованием с кабельной системой питания и стационарным электрооборудованием однофазного и трехфазного исполнения. Подходят для подключения строительного электрооборудования и электроинструмента, станков и другого промышленного оборудования, для электроснабжения бытовок и киосков, для использования в гостиницах, домах отдыха, турбазах и т.д. | 2062.56 | 1856.3
00-00051259 | UZG-19-S25 | IEK | Адаптер для закороток и заземления предназначен для временного защитного заземления при выполнении монтажных работ на ВЛ до 1 кВ, находящейся под напряжением. | 549.6 | 494.64
00-00052319 | PAS31-016-3 | IEK | Силовые штепсельные разъемы незаменимы при эксплуатации внутри помещений и на открытом воздухе совместно с мобильным электрооборудованием с кабельной системой питания и стационарным электрооборудованием однофазного и трехфазного исполнения. Подходят для подключения строительного электрооборудования и электроинструмента, станков и другого промышленного оборудования, для электроснабжения бытовок и киосков, для использования в гостиницах, домах отдыха, турбазах и т.д. | Уточняйте у менеджера | Уточняйте у менеджера
00-00052320 | PAS32-016-4 | IEK | Силовые штепсельные разъемы незаменимы при эксплуатации внутри помещений и на открытом воздухе совместно с мобильным электрооборудованием с кабельной системой питания и стационарным электрооборудованием однофазного и трехфазного исполнения. Подходят для подключения строительного электрооборудования и электроинструмента, станков и другого промышленного оборудования, для электроснабжения бытовок и киосков, для использования в гостиницах, домах отдыха, турбазах и т.д. | 2560.87 | 2304.78
00-00022075 | TSP 220/NC | Бастион | Термоэлектрический сервопривод нормально закрытый. Напряжение питания 220 В, 50 Гц. Тип нормально закрытый. Размеры для установки 30х1,5. Средний ход штока 3 мм. | 1990 | 1990
00-00052116 | EBVMP20-K03-32-54-EC | IEK | Блок комбинированный вертикальный для открытой установки (выключатель 2-клавишный + розетка 1-местная с заземляющим контактом), используется в помещениях с повышенной влажностью или запыленностью, а также под навесом на открытом воздухе. | 732.36 | 659.12
00-00052114 | EBGMP20-K03-31-54-EC | IEK | Блок комбинированный горизонтальный для открытой установки (выключатель 1-клавишный + розетка 1-местная с заземляющим контактом), используется в помещениях с повышенной влажностью или запыленностью, а также под навесом на открытом воздухе. | 807.16 | 726.44
00-00052211 | WBX10-44-K05 | IEK | Бокс для защиты кабельного соединения IEK предназначен для надежной защиты и фиксации кабельного соединения «вилка-розетка» при строительных, монтажных, садовых работах. Высокая степень защиты IP44 препятствует попаданию влаги и пыли. | 445.1 | 400.59
00-00052271 | EVB10-K01-10 | IEK | Выключатель одноклавишный для бра, индивидуальная упаковка, два классических цветовых решения (белый). | 106.12 | 95.51
00-00052272 | EVB10-K02-10 | IEK | Выключатель одноклавишный для бра, индивидуальная упаковка, два классических цветовых решения (черный). | 106.12 | 95.51
00-00052235 | PKR01-016-2-K02 | IEK | Вилка прямая предназначена для использования в сложных эксплуатационных условиях и широко применяется в производстве, строительстве и машиностроении. Она легко монтируется, имеет высокую надежность и долгий срок службы. Все изделия имеют брызгозащитный каучуковый корпус, выполненный в черном цвете. Высокие изоляционные и износостойкие свойства корпуса обеспечивают долгий срок службы. Наличие на корпусе ребер препятствует соскальзыванию рук при разъединении розетки и вилки. Дополнительный буртик обеспечивает плотную фиксацию вилки в розетке и защищает от попадания влаги внутрь. | 272.65 | 245.39
00-00052237 | PKR01-016-2-K05 | IEK | Вилка прямая предназначена для использования в сложных эксплуатационных условиях и широко применяется в производстве, строительстве и машиностроении. Она легко монтируется, имеет высокую надежность и долгий срок службы. Все изделия имеют брызгозащитный каучуковый корпус, выполненный в черном цвете. Высокие изоляционные и износостойкие свойства корпуса обеспечивают долгий срок службы. Наличие на корпусе ребер препятствует соскальзыванию рук при разъединении розетки и вилки. Дополнительный буртик обеспечивает плотную фиксацию вилки в розетке и защищает от попадания влаги внутрь. | 272.65 | 245.39
00-00052236 | PKR01-016-2-K04 | IEK | Вилка прямая предназначена для использования в сложных эксплуатационных условиях и широко применяется в производстве, строительстве и машиностроении. Она легко монтируется, имеет высокую надежность и долгий срок службы. Все изделия имеют брызгозащитный каучуковый корпус, выполненный в черном цвете. Высокие изоляционные и износостойкие свойства корпуса обеспечивают долгий срок службы. Наличие на корпусе ребер препятствует соскальзыванию рук при разъединении розетки и вилки. Дополнительный буртик обеспечивает плотную фиксацию вилки в розетке и защищает от попадания влаги внутрь. | 272.65 | 245.39
00-00052239 | PKR01-016-2-K09 | IEK | Вилка прямая предназначена для использования в сложных эксплуатационных условиях и широко применяется в производстве, строительстве и машиностроении. Она легко монтируется, имеет высокую надежность и долгий срок службы. Все изделия имеют брызгозащитный каучуковый корпус, выполненный в черном цвете. Высокие изоляционные и износостойкие свойства корпуса обеспечивают долгий срок службы. Наличие на корпусе ребер препятствует соскальзыванию рук при разъединении розетки и вилки. Дополнительный буртик обеспечивает плотную фиксацию вилки в розетке и защищает от попадания влаги внутрь. | 272.65 | 245.39
00-00052238 | PKR01-016-2-K07 | IEK | Вилка прямая предназначена для использования в сложных эксплуатационных условиях и широко применяется в производстве, строительстве и машиностроении. Она легко монтируется, имеет высокую надежность и долгий срок службы. Все изделия имеют брызгозащитный каучуковый корпус, выполненный в черном цвете. Высокие изоляционные и износостойкие свойства корпуса обеспечивают долгий срок службы. Наличие на корпусе ребер препятствует соскальзыванию рук при разъединении розетки и вилки. Дополнительный буртик обеспечивает плотную фиксацию вилки в розетке и защищает от попадания влаги внутрь. | 272.65 | 245.39
00-00052240 | PKR01-U-016-2-K02 | IEK | Вилка с боковым вводом. Каучуковые разъемы предназначены для использования в сложных эксплуатационных условиях и широко применяются в производстве, строительстве и машиностроении. Высокие изоляционные и износостойкие свойства корпуса обеспечивают долгий срок службы. Наличие на корпусе ребер препятствует соскальзыванию рук при разъединении розетки и вилки. Дополнительный буртик обеспечивает плотную фиксацию вилки в розетке и защищает от попадания влаги внутрь. | 320.4 | 288.36
00-00063740 | 2557004 | REXANT | Вилка переносная. Номинальный ток, А 16 Диапазон рабочего напряжения, В 200-250 Номинальное напряжение по изоляции, В 500 Номинальная частота сети, Гц 50 Положение заземляющего контакта, ч 6 Рабочая температура -25 °С до + 40 °С Степень защиты IP44 | 289.94 | 246.45
00-00063742 | 2558099 | REXANT | Вилка переносная. Номинальный ток, А 32 Диапазон рабочего напряжения, В 200-250 Номинальное напряжение по изоляции, В 500 Номинальная частота сети, Гц 50 Положение заземляющего контакта, ч 6 Рабочая температура -25 °С до + 40 °С Степень защиты IP44 | 430.63 | 344.5
00-00063769 | 2417846 | REXANT | Служит для подключения электрических плит, электрообогревателей и другого электротехнического оборудования к электросети с номинальным напряжением 220-250 В. Мощность подключаемых электроприборов не должна превышать 8,8 кВт. Корпус изделия выполнен из термостойких, негорючих и диэлектрических материалов. Для подключения электроплиты используется только вилка арт. 11-8519 + розетка арт. 11-8520. Вилка ВШ выполнена с повышенной токовой нагрузкой до 40 Ампер. Поэтому используется для подключения ТОЛЬКО с розеткой также с характеристиками на 40 Ампер (арт. 11-8520). Обращайте на это внимание: при подключении к розеткам с меньшими характеристиками по току, пр-ва Китай или других стран на 32 Ампера, естественно, будет несостыковка изделий. Напряжение: 250 В Номинальный ток: 40 А Степень защиты: IP20 Вид климатического исполнения: УХЛ4 Сечение присоединяемых к контактным зажимам проводников: от 2,5 до 10 мм² | 437.99 | 372.29
00-00063060 | 2413463 | PROCONNECT | Вилка сетевая используется для ремонта и монтажа различных электротехнических приборов. Великолепное качество литья корпуса, контакты сделаны из латуни. Напряжение: 250 В Номинальный ток: 16 А Климатическое исполнение: УХЛ4 Степень защиты: IP20 Сечение проводников: 1,5 мм² Вес упаковки: 3 кг Габаритные размеры: 82,5хØ40 мм | Уточняйте у менеджера | Уточняйте у менеджера
00-00063059 | 2412733 | PROCONNECT | Вилка сетевая с кольцом используется для ремонта и монтажа различных электротехнических приборов. Великолепное качество литья корпуса, контакты сделаны из латуни. Напряжение: 250 В Номинальный ток: 16 А Климатическое исполнение: УХЛ4 Степень защиты: IP20 Сечение проводников: 1,5 мм² Вес упаковки: 6 кг Габаритные размеры: 79х41,2х36,5 мм Количество в упаковке: 120 шт. | Уточняйте у менеджера | Уточняйте у менеджера
00-00090495 | 2575631 | REXANT | Электрические разборные штепсельные вилки предназначены для присоединения (разъединения) к электрической сети различных электрических приборов бытового назначения, позволяют произвести ремонт электрошнура в случае выхода из строя или повреждения неразборной вилки. С заземлением. Основные характеристики: Номинальный ток: 16 А; Напряжение: 220-250 В; Сечение проводников: от 0,5 до 2,5 мм². | 110.57 | 93.98
00-00063813 | 2411637 | REXANT | Вилка Евро угловая используется для ремонта и монтажа различных электротехнических приборов. Великолепное качество литья корпуса, контакты сделаны из латуни. Напряжение: 250 В Номинальный ток: 16 А Климатическое исполнение: УХЛ4 Степень защиты: IP20 | 90.1 | 76.59
00-00063814 | 2412002 | REXANT | Вилка Евро угловая используется для ремонта и монтажа различных электротехнических приборов. Великолепное качество литья корпуса, контакты сделаны из латуни. Напряжение: 250 В Номинальный ток: 16 А Климатическое исполнение: УХЛ4 Степень защиты: IP20 Количество в упаковке: 300 шт. | 73.31 | 62.31
00-00052321 | PSN01-016-3 | IEK | Вилка переносная. Пластиковые детали разъемов изготавливаются из самозатухающих материалов, с высокой прочностью, стойкостью к ударным нагрузкам, отличными диэлектрическими показателями, высокими стойкостью к изнашиванию и истиранию. Все пластиковые детали разъёмов имеют усиленную конструкцию, позволяющую выдерживать повышенные нагрузки и жёсткие условия эксплуатации. Усиленная система присоединения проводников во всех разъемах. Крышки обеспечивают защиту от попадания внутрь разъема пыли, влаги и надежно закреплены. Винты на корпусе расположены максимально удобно. Возможность эксплуатировать во влажной среде (IP44). Шероховатая поверхность изделий обеспечивает удобный захват, что особенно важно при работе в неблагоприятных погодных условиях (например, высокой влажности или отрицательных температур). | 858.71 | 772.84
00-00052275 | PSR01-016-3 | IEK | Вилка переносная. Корпуса и изолирующие детали, несущие токоведущие части силовых разъемов выполнены из термостойких и самозатухающих материалов. Крышки обеспечивают защиту от попадания внутрь разъема пыли, влаги и надежно закреплены. Пружины защищены от коррозии. Винты, применяемые для механических и электротехнических соединений, защищены от самоотвинчивания. Возможность эксплуатировать во влажной среде (IP44, IP54). Наличие специального сальника для кабеля различного сечения. | 400.36 | 360.32
00-00052324 | PSN02-016-4 | IEK | Вилка переносная. Пластиковые детали разъемов изготавливаются из самозатухающих материалов, с высокой прочностью, стойкостью к ударным нагрузкам, отличными диэлектрическими показателями, высокими стойкостью к изнашиванию и истиранию. Все пластиковые детали разъёмов имеют усиленную конструкцию, позволяющую выдерживать повышенные нагрузки и жёсткие условия эксплуатации. Усиленная система присоединения проводников во всех разъемах. Крышки обеспечивают защиту от попадания внутрь разъема пыли, влаги и надежно закреплены. Винты на корпусе расположены максимально удобно. Возможность эксплуатировать во влажной среде (IP44). Шероховатая поверхность изделий обеспечивает удобный захват, что особенно важно при работе в неблагоприятных погодных условиях (например, высокой влажности или отрицательных температур). | 963.76 | 867.38
00-00052278 | PSR02-016-4 | IEK | Вилка переносная. Корпуса и изолирующие детали, несущие токоведущие части силовых разъемов выполнены из термостойких и самозатухающих материалов. Крышки обеспечивают защиту от попадания внутрь разъема пыли, влаги и надежно закреплены. Пружины защищены от коррозии. Винты, применяемые для механических и электротехнических соединений, защищены от самоотвинчивания. Возможность эксплуатировать во влажной среде (IP44, IP54). Наличие специального сальника для кабеля различного сечения. | 451.72 | 406.55
00-00052325 | PSN02-016-5 | IEK | Вилка переносная. Пластиковые детали разъемов изготавливаются из самозатухающих материалов, с высокой прочностью, стойкостью к ударным нагрузкам, отличными диэлектрическими показателями, высокими стойкостью к изнашиванию и истиранию. Все пластиковые детали разъёмов имеют усиленную конструкцию, позволяющую выдерживать повышенные нагрузки и жёсткие условия эксплуатации. Усиленная система присоединения проводников во всех разъемах. Крышки обеспечивают защиту от попадания внутрь разъема пыли, влаги и надежно закреплены. Винты на корпусе расположены максимально удобно. Возможность эксплуатировать во влажной среде (IP44). Шероховатая поверхность изделий обеспечивает удобный захват, что особенно важно при работе в неблагоприятных погодных условиях (например, высокой влажности или отрицательных температур). | 1118.58 | 1006.72
00-00052279 | PSR02-016-5 | IEK | Вилка переносная. Корпуса и изолирующие детали, несущие токоведущие части силовых разъемов выполнены из термостойких и самозатухающих материалов. Крышки обеспечивают защиту от попадания внутрь разъема пыли, влаги и надежно закреплены. Пружины защищены от коррозии. Винты, применяемые для механических и электротехнических соединений, защищены от самоотвинчивания. Возможность эксплуатировать во влажной среде (IP44, IP54). Наличие специального сальника для кабеля различного сечения. | 559.64 | 503.68
00-00052276 | PSR01-032-3 | IEK | Вилка переносная. Корпуса и изолирующие детали, несущие токоведущие части силовых разъемов выполнены из термостойких и самозатухающих материалов. Крышки обеспечивают защиту от попадания внутрь разъема пыли, влаги и надежно закреплены. Пружины защищены от коррозии. Винты, применяемые для механических и электротехнических соединений, защищены от самоотвинчивания. Возможность эксплуатировать во влажной среде (IP44, IP54). Наличие специального сальника для кабеля различного сечения. | 586.14 | 527.53
00-00052322 | PSN01-032-3 | IEK | Вилка переносная. Пластиковые детали разъемов изготавливаются из самозатухающих материалов, с высокой прочностью, стойкостью к ударным нагрузкам, отличными диэлектрическими показателями, высокими стойкостью к изнашиванию и истиранию. Все пластиковые детали разъёмов имеют усиленную конструкцию, позволяющую выдерживать повышенные нагрузки и жёсткие условия эксплуатации. Усиленная система присоединения проводников во всех разъемах. Крышки обеспечивают защиту от попадания внутрь разъема пыли, влаги и надежно закреплены. Винты на корпусе расположены максимально удобно. Возможность эксплуатировать во влажной среде (IP44). Шероховатая поверхность изделий обеспечивает удобный захват, что особенно важно при работе в неблагоприятных погодных условиях (например, высокой влажности или отрицательных температур). | 1120.57 | 1008.51
00-00052326 | PSN02-032-4 | IEK | Вилка переносная. Пластиковые детали разъемов изготавливаются из самозатухающих материалов, с высокой прочностью, стойкостью к ударным нагрузкам, отличными диэлектрическими показателями, высокими стойкостью к изнашиванию и истиранию. Все пластиковые детали разъёмов имеют усиленную конструкцию, позволяющую выдерживать повышенные нагрузки и жёсткие условия эксплуатации. Усиленная система присоединения проводников во всех разъемах. Крышки обеспечивают защиту от попадания внутрь разъема пыли, влаги и надежно закреплены. Винты на корпусе расположены максимально удобно. Возможность эксплуатировать во влажной среде (IP44). Шероховатая поверхность изделий обеспечивает удобный захват, что особенно важно при работе в неблагоприятных погодных условиях (например, высокой влажности или отрицательных температур). | 1209.98 | 1088.98
00-00052280 | PSR02-032-4 | IEK | Вилка переносная. Корпуса и изолирующие детали, несущие токоведущие части силовых разъемов выполнены из термостойких и самозатухающих материалов. Крышки обеспечивают защиту от попадания внутрь разъема пыли, влаги и надежно закреплены. Пружины защищены от коррозии. Винты, применяемые для механических и электротехнических соединений, защищены от самоотвинчивания. Возможность эксплуатировать во влажной среде (IP44, IP54). Наличие специального сальника для кабеля различного сечения. | 647.93 | 583.14
00-00052327 | PSN02-032-5 | IEK | Вилка переносная. Пластиковые детали разъемов изготавливаются из самозатухающих материалов, с высокой прочностью, стойкостью к ударным нагрузкам, отличными диэлектрическими показателями, высокими стойкостью к изнашиванию и истиранию. Все пластиковые детали разъёмов имеют усиленную конструкцию, позволяющую выдерживать повышенные нагрузки и жёсткие условия эксплуатации. Усиленная система присоединения проводников во всех разъемах. Крышки обеспечивают защиту от попадания внутрь разъема пыли, влаги и надежно закреплены. Винты на корпусе расположены максимально удобно. Возможность эксплуатировать во влажной среде (IP44). Шероховатая поверхность изделий обеспечивает удобный захват, что особенно важно при работе в неблагоприятных погодных условиях (например, высокой влажности или отрицательных температур). | 1665.52 | 1498.97
00-00052281 | PSR02-032-5 | IEK | Вилка переносная. Корпуса и изолирующие детали, несущие токоведущие части силовых разъемов выполнены из термостойких и самозатухающих материалов. Крышки обеспечивают защиту от попадания внутрь разъема пыли, влаги и надежно закреплены. Пружины защищены от коррозии. Винты, применяемые для механических и электротехнических соединений, защищены от самоотвинчивания. Возможность эксплуатировать во влажной среде (IP44, IP54). Наличие специального сальника для кабеля различного сечения. | 721.69 | 649.52
00-00052277 | PSR01-063-3 | IEK | Вилка переносная. Корпуса и изолирующие детали, несущие токоведущие части силовых разъемов выполнены из термостойких и самозатухающих материалов. Крышки обеспечивают защиту от попадания внутрь разъема пыли, влаги и надежно закреплены. Пружины защищены от коррозии. Винты, применяемые для механических и электротехнических соединений, защищены от самоотвинчивания. Возможность эксплуатировать во влажной среде (IP54). Наличие специального сальника для кабеля различного сечения. | 2729.58 | 2456.62
00-00052323 | PSN01-063-3 | IEK | Вилка переносная. Пластиковые детали разъемов изготавливаются из самозатухающих материалов, с высокой прочностью, стойкостью к ударным нагрузкам, отличными диэлектрическими показателями, высокими стойкостью к изнашиванию и истиранию. Все пластиковые детали разъёмов имеют усиленную конструкцию, позволяющую выдерживать повышенные нагрузки и жёсткие условия эксплуатации. Усиленная система присоединения проводников во всех разъемах. Крышки обеспечивают защиту от попадания внутрь разъема пыли, влаги и надежно закреплены. Винты на корпусе расположены максимально удобно. Проникновение пыли предотвращено полностью. Защита от водяных струй и кратковременного погружения под воду до 1м (IP67). Шероховатая поверхность изделий обеспечивает удобный захват, что особенно важно при работе в неблагоприятных погодных условиях (например, высокой влажности или отрицательных температур). | 4934.41 | 4440.97
00-00052282 | PSR02-063-4 | IEK | Вилка переносная. Корпуса и изолирующие детали, несущие токоведущие части силовых разъемов выполнены из термостойких и самозатухающих материалов. Крышки обеспечивают защиту от попадания внутрь разъема пыли, влаги и надежно закреплены. Пружины защищены от коррозии. Винты, применяемые для механических и электротехнических соединений, защищены от самоотвинчивания. Возможность эксплуатировать во влажной среде (IP54). Наличие специального сальника для кабеля различного сечения. | 2812.22 | 2531
00-00052328 | PSN02-063-4 | IEK | Вилка переносная. Пластиковые детали разъемов изготавливаются из самозатухающих материалов, с высокой прочностью, стойкостью к ударным нагрузкам, отличными диэлектрическими показателями, высокими стойкостью к изнашиванию и истиранию. Все пластиковые детали разъёмов имеют усиленную конструкцию, позволяющую выдерживать повышенные нагрузки и жёсткие условия эксплуатации. Усиленная система присоединения проводников во всех разъемах. Крышки обеспечивают защиту от попадания внутрь разъема пыли, влаги и надежно закреплены. Винты на корпусе расположены максимально удобно. Проникновение пыли предотвращено полностью. Защита от водяных струй и кратковременного погружения под воду до 1м (IP67). Шероховатая поверхность изделий обеспечивает удобный захват, что особенно важно при работе в неблагоприятных погодных условиях (например, высокой влажности или отрицательных температур). | 5338.79 | 4804.91
00-00052283 | PSR02-063-5 | IEK | Вилка переносная. Корпуса и изолирующие детали, несущие токоведущие части силовых разъемов выполнены из термостойких и самозатухающих материалов. Крышки обеспечивают защиту от попадания внутрь разъема пыли, влаги и надежно закреплены. Пружины защищены от коррозии. Винты, применяемые для механических и электротехнических соединений, защищены от самоотвинчивания. Возможность эксплуатировать во влажной среде (IP54). Наличие специального сальника для кабеля различного сечения. | 3157.16 | 2841.44
00-00052329 | PSN02-063-5 | IEK | Вилка переносная. Пластиковые детали разъемов изготавливаются из самозатухающих материалов, с высокой прочностью, стойкостью к ударным нагрузкам, отличными диэлектрическими показателями, высокими стойкостью к изнашиванию и истиранию. Все пластиковые детали разъёмов имеют усиленную конструкцию, позволяющую выдерживать повышенные нагрузки и жёсткие условия эксплуатации. Усиленная система присоединения проводников во всех разъемах. Крышки обеспечивают защиту от попадания внутрь разъема пыли, влаги и надежно закреплены. Винты на корпусе расположены максимально удобно. Проникновение пыли предотвращено полностью. Защита от водяных струй и кратковременного погружения под воду до 1м (IP67). Шероховатая поверхность изделий обеспечивает удобный захват, что особенно важно при работе в неблагоприятных погодных условиях (например, высокой влажности или отрицательных температур). | 5977.92 | 5380.13
00-00052330 | PSN02-125-5 | IEK | Вилка переносная. Пластиковые детали разъемов изготавливаются из самозатухающих материалов, с высокой прочностью, стойкостью к ударным нагрузкам, отличными диэлектрическими показателями, высокими стойкостью к изнашиванию и истиранию. Все пластиковые детали разъёмов имеют усиленную конструкцию, позволяющую выдерживать повышенные нагрузки и жёсткие условия эксплуатации. Усиленная система присоединения проводников во всех разъемах. Крышки обеспечивают защиту от попадания внутрь разъема пыли, влаги и надежно закреплены. Винты на корпусе расположены максимально удобно. Проникновение пыли предотвращено полностью. Защита от водяных струй и кратковременного погружения под воду до 1м (IP67). Шероховатая поверхность изделий обеспечивает удобный захват, что особенно важно при работе в неблагоприятных погодных условиях (например, высокой влажности или отрицательных температур). | 17089.13 | 15380.22
00-00052284 | PSR02-125-5 | IEK | Вилка переносная. Корпуса и изолирующие детали, несущие токоведущие части силовых разъемов выполнены из термостойких и самозатухающих материалов. Крышки обеспечивают защиту от попадания внутрь разъема пыли, влаги и надежно закреплены. Пружины защищены от коррозии. Винты, применяемые для механических и электротехнических соединений, защищены от самоотвинчивания. Возможность эксплуатировать во влажной среде (IP54). Наличие специального сальника для кабеля различного сечения. | Уточняйте у менеджера | Уточняйте у менеджера
00-00063067 | 11-8531-4 | PROCONNECT | Электрические разборные штепсельные вилки предназначены для присоединения (разъединения) к электрической сети различных электрических приборов бытового назначения, позволяют произвести ремонт электрошнура в случае выхода из строя или повреждения неразборной вилки. С заземлением. Характеристики: Номинальный ток: 16 А Напряжение: 220-250 В Сечение проводников: от 0,5 до 2,5 мм² | 105.94 | 90.05
00-00052356 | PSN51-016-3 | IEK | Вилка стационарная. Пластиковые детали разъемов изготавливаются из самозатухающих материалов, с высокой прочностью, стойкостью к ударным нагрузкам, отличными диэлектрическими показателями, высокими стойкостью к изнашиванию и истиранию. Все пластиковые детали разъёмов имеют усиленную конструкцию, позволяющую выдерживать повышенные нагрузки и жёсткие условия эксплуатации. Усиленная система присоединения проводников во всех разъемах. Крышки обеспечивают защиту от попадания внутрь разъема пыли, влаги и надежно закреплены. Винты на корпусе расположены максимально удобно. Возможность эксплуатировать во влажной среде (IP44). Шероховатая поверхность изделий обеспечивает удобный захват, что особенно важно при работе в неблагоприятных погодных условиях (например, высокой влажности или отрицательных температур). | 1524.2 | 1371.78
00-00052310 | PSR51-016-3 | IEK | Вилка стационарная. Корпуса и изолирующие детали, несущие токоведущие части силовых разъемов выполнены из термостойких и самозатухающих материалов. Крышки обеспечивают защиту от попадания внутрь разъема пыли, влаги и надежно закреплены. Пружины защищены от коррозии. Винты, применяемые для механических и электротехнических соединений, защищены от самоотвинчивания. Возможность эксплуатировать во влажной среде (IP44, IP54). Наличие специального сальника для кабеля различного сечения. | 818.08 | 736.27
00-00052358 | PSN52-016-4 | IEK | Вилка стационарная. Пластиковые детали разъемов изготавливаются из самозатухающих материалов, с высокой прочностью, стойкостью к ударным нагрузкам, отличными диэлектрическими показателями, высокими стойкостью к изнашиванию и истиранию. Все пластиковые детали разъёмов имеют усиленную конструкцию, позволяющую выдерживать повышенные нагрузки и жёсткие условия эксплуатации. Усиленная система присоединения проводников во всех разъемах. Крышки обеспечивают защиту от попадания внутрь разъема пыли, влаги и надежно закреплены. Винты на корпусе расположены максимально удобно. Возможность эксплуатировать во влажной среде (IP44). Шероховатая поверхность изделий обеспечивает удобный захват, что особенно важно при работе в неблагоприятных погодных условиях (например, высокой влажности или отрицательных температур). | 1788.01 | 1609.21
00-00052312 | PSR52-016-4 | IEK | Вилка стационарная. Корпуса и изолирующие детали, несущие токоведущие части силовых разъемов выполнены из термостойких и самозатухающих материалов. Крышки обеспечивают защиту от попадания внутрь разъема пыли, влаги и надежно закреплены. Пружины защищены от коррозии. Винты, применяемые для механических и электротехнических соединений, защищены от самоотвинчивания. Возможность эксплуатировать во влажной среде (IP44, IP54). Наличие специального сальника для кабеля различного сечения. | 1002.12 | 901.91
00-00052359 | PSN52-016-5 | IEK | Вилка стационарная. Пластиковые детали разъемов изготавливаются из самозатухающих материалов, с высокой прочностью, стойкостью к ударным нагрузкам, отличными диэлектрическими показателями, высокими стойкостью к изнашиванию и истиранию. Все пластиковые детали разъёмов имеют усиленную конструкцию, позволяющую выдерживать повышенные нагрузки и жёсткие условия эксплуатации. Усиленная система присоединения проводников во всех разъемах. Крышки обеспечивают защиту от попадания внутрь разъема пыли, влаги и надежно закреплены. Винты на корпусе расположены максимально удобно. Возможность эксплуатировать во влажной среде (IP44). Шероховатая поверхность изделий обеспечивает удобный захват, что особенно важно при работе в неблагоприятных погодных условиях (например, высокой влажности или отрицательных температур). | 1831.34 | 1648.21
00-00052313 | PSR52-016-5 | IEK | Вилка стационарная. Корпуса и изолирующие детали, несущие токоведущие части силовых разъемов выполнены из термостойких и самозатухающих материалов. Крышки обеспечивают защиту от попадания внутрь разъема пыли, влаги и надежно закреплены. Пружины защищены от коррозии. Винты, применяемые для механических и электротехнических соединений, защищены от самоотвинчивания. Возможность эксплуатировать во влажной среде (IP44, IP54). Наличие специального сальника для кабеля различного сечения. | 1162.99 | 1046.69
00-00052311 | PSR51-032-3 | IEK | Вилка стационарная. Корпуса и изолирующие детали, несущие токоведущие части силовых разъемов выполнены из термостойких и самозатухающих материалов. Крышки обеспечивают защиту от попадания внутрь разъема пыли, влаги и надежно закреплены. Пружины защищены от коррозии. Винты, применяемые для механических и электротехнических соединений, защищены от самоотвинчивания. Возможность эксплуатировать во влажной среде (IP44, IP54). Наличие специального сальника для кабеля различного сечения. | 899.87 | 809.88
00-00052357 | PSN51-032-3 | IEK | Вилка стационарная. Пластиковые детали разъемов изготавливаются из самозатухающих материалов, с высокой прочностью, стойкостью к ударным нагрузкам, отличными диэлектрическими показателями, высокими стойкостью к изнашиванию и истиранию. Все пластиковые детали разъёмов имеют усиленную конструкцию, позволяющую выдерживать повышенные нагрузки и жёсткие условия эксплуатации. Усиленная система присоединения проводников во всех разъемах. Крышки обеспечивают защиту от попадания внутрь разъема пыли, влаги и надежно закреплены. Винты на корпусе расположены максимально удобно. Возможность эксплуатировать во влажной среде (IP44). Шероховатая поверхность изделий обеспечивает удобный захват, что особенно важно при работе в неблагоприятных погодных условиях (например, высокой влажности или отрицательных температур). | 1859.66 | 1673.69
00-00052360 | PSN52-032-4 | IEK | Вилка стационарная. Пластиковые детали разъемов изготавливаются из самозатухающих материалов, с высокой прочностью, стойкостью к ударным нагрузкам, отличными диэлектрическими показателями, высокими стойкостью к изнашиванию и истиранию. Все пластиковые детали разъёмов имеют усиленную конструкцию, позволяющую выдерживать повышенные нагрузки и жёсткие условия эксплуатации. Усиленная система присоединения проводников во всех разъемах. Крышки обеспечивают защиту от попадания внутрь разъема пыли, влаги и надежно закреплены. Винты на корпусе расположены максимально удобно. Возможность эксплуатировать во влажной среде (IP44). Шероховатая поверхность изделий обеспечивает удобный захват, что особенно важно при работе в неблагоприятных погодных условиях (например, высокой влажности или отрицательных температур). | 2280.2 | 2052.18
00-00052314 | PSR52-032-4 | IEK | Вилка стационарная. Корпуса и изолирующие детали, несущие токоведущие части силовых разъемов выполнены из термостойких и самозатухающих материалов. Крышки обеспечивают защиту от попадания внутрь разъема пыли, влаги и надежно закреплены. Пружины защищены от коррозии. Винты, применяемые для механических и электротехнических соединений, защищены от самоотвинчивания. Возможность эксплуатировать во влажной среде (IP44, IP54). Наличие специального сальника для кабеля различного сечения. | 1102.42 | 992.18
00-00052361 | PSN52-032-5 | IEK | Вилка стационарная. Пластиковые детали разъемов изготавливаются из самозатухающих материалов, с высокой прочностью, стойкостью к ударным нагрузкам, отличными диэлектрическими показателями, высокими стойкостью к изнашиванию и истиранию. Все пластиковые детали разъёмов имеют усиленную конструкцию, позволяющую выдерживать повышенные нагрузки и жёсткие условия эксплуатации. Усиленная система присоединения проводников во всех разъемах. Крышки обеспечивают защиту от попадания внутрь разъема пыли, влаги и надежно закреплены. Винты на корпусе расположены максимально удобно. Возможность эксплуатировать во влажной среде (IP44). Шероховатая поверхность изделий обеспечивает удобный захват, что особенно важно при работе в неблагоприятных погодных условиях (например, высокой влажности или отрицательных температур). | 2484.84 | 2236.36
00-00052315 | PSR52-032-5 | IEK | Вилка стационарная. Корпуса и изолирующие детали, несущие токоведущие части силовых разъемов выполнены из термостойких и самозатухающих материалов. Крышки обеспечивают защиту от попадания внутрь разъема пыли, влаги и надежно закреплены. Пружины защищены от коррозии. Винты, применяемые для механических и электротехнических соединений, защищены от самоотвинчивания. Возможность эксплуатировать во влажной среде (IP44, IP54). Наличие специального сальника для кабеля различного сечения. | 1267.22 | 1140.5
00-00063815 | 2411272 | REXANT | Вилка универсальная используется для ремонта и монтажа различных электротехнических приборов. Великолепное качество литья корпуса, контакты сделаны из латуни. Напряжение: 250 В Номинальный ток: 6 А Климатическое исполнение: УХЛ 4 Степень защиты: IP20 Сечение проводников: от 0,75 до 2,5 мм² Вес упаковки: 5 кг Габаритные размеры: D36,5х75 мм Количество в упаковке: 300 шт. | 79.95 | 67.96
00-00050469 | CKK-40D-VD2-K01 | IEK | Выключатель двухклавишный применяется для монтажа в кабель-каналы "Праймер" или коробки КМКУ, обеспечивают подключение силового и слаботочного оборудования. В состав входят выключатели, розетки силовые, розетки информационные. | 613 | 551.7
00-00050465 | CKK-40D-PO2-K01 | IEK | Выключатель одноклавишный, применяется для монтажа в кабель-каналы "Праймер" или коробки КМКУ, обеспечивают подключение силового и слаботочного оборудования. В состав входят выключатели, розетки силовые, розетки информационные. | 616.79 | 555.11
00-00050464 | CKK-40D-PD2-K01 | IEK | Выключатель двухклавишный применяется для монтажа в кабель-каналы "Праймер" или коробки КМКУ, обеспечивают подключение силового и слаботочного оборудования. В состав входят выключатели, розетки силовые, розетки информационные. | 616.79 | 555.11
00-00050470 | CKK-40D-VO2-K01 | IEK | Выключатель одноклавишный, применяется для монтажа в кабель-каналы "Праймер" или коробки КМКУ, обеспечивают подключение силового и слаботочного оборудования. В состав входят выключатели, розетки силовые, розетки информационные. | 613 | 551.7
00-00024343 | EVP10-16-01-K01 | IEK | Вилка разборная прямая, применяется в быту для ремонта электроприборов, удлинителей и т.д. . Контактная группа и зажим кабеля позволяют провести удобный и быстрый монтаж. Материал корпуса - негорючий АБС-пластик. Вся продукция соответствует требованиям действующего российского законодательства в области безопасности продукции. | 118.6 | 106.74
00-00052251 | EVP10-16-01-K02 | IEK | Вилка разборная прямая, применяется в быту для ремонта электроприборов, удлинителей и т.д. . Контактная группа и зажим кабеля позволяют провести удобный и быстрый монтаж. Материал корпуса - негорючий АБС-пластик. Вся продукция соответствует требованиям действующего российского законодательства в области безопасности продукции. | 118.6 | 106.74
00-00052255 | EVP20-06-01-K01 | IEK | Вилка разборная прямая, применяется в быту для ремонта электроприборов, удлинителей и т.д. . Контактная группа и зажим кабеля позволяют провести удобный и быстрый монтаж. Материал корпуса - негорючий АБС-пластик. Вся продукция соответствует требованиям действующего российского законодательства в области безопасности продукции. | 81.91 | 73.72
00-00052256 | EVP20-06-01-K02 | IEK | Вилка разборная прямая, применяется в быту для ремонта электроприборов, удлинителей и т.д. . Контактная группа и зажим кабеля позволяют провести удобный и быстрый монтаж. Материал корпуса - негорючий АБС-пластик. Вся продукция соответствует требованиям действующего российского законодательства в области безопасности продукции. | 83.5 | 75.15
00-00052261 | EVP10-32-01-K01 | IEK | Вилка разборная для плиты. Эргономичное исполнение изделий позволяет их комфортно и безопасно эксплуатировать. Контактная группа и зажим кабеля позволяют провести удобный и быстрый монтаж. Материал корпуса - негорючий АБС-пластик. | 292.94 | 263.65
00-00019405 | EVP11-16-01-K01 | IEK | Вилка разборная угловая, применяется в быту для ремонта электроприборов, удлинителей и т.д. ргономичное исполнение изделий позволяет их комфортно и безопасно эксплуатировать. Контактная группа и зажим кабеля позволяют провести удобный и быстрый монтаж. Материал корпуса - негорючий АБС-пластик. | 110.53 | 99.48
00-00052252 | EVP11-16-01-K02 | IEK | Вилка разборная угловая, применяется в быту для ремонта электроприборов, удлинителей и т.д. ргономичное исполнение изделий позволяет их комфортно и безопасно эксплуатировать. Контактная группа и зажим кабеля позволяют провести удобный и быстрый монтаж. Материал корпуса - негорючий АБС-пластик. | 110.53 | 99.48
00-00052253 | EVP12-16-01-K01 | IEK | Вилка разборная угловая, применяется в быту для ремонта электроприборов, удлинителей и т.д. ргономичное исполнение изделий позволяет их комфортно и безопасно эксплуатировать. Контактная группа и зажим кабеля позволяют провести удобный и быстрый монтаж. Материал корпуса - негорючий АБС-пластик. | 119.62 | 107.66
00-00052254 | EVP12-16-01-K02 | IEK | Вилка разборная угловая, применяется в быту для ремонта электроприборов, удлинителей и т.д. ргономичное исполнение изделий позволяет их комфортно и безопасно эксплуатировать. Контактная группа и зажим кабеля позволяют провести удобный и быстрый монтаж. Материал корпуса - негорючий АБС-пластик. | 121.93 | 109.74
00-00052132 | EVA10-K03-10-54 | IEK | Выключатель одноклавишный с повышенной степенью защиты IP54 предназначен для организации электроснабжения в условиях высокой влажности, в пыльных помещениях, мастерских, гаражах, а также на улице при установке под навесом, защищающем от прямого попадания осадков. Серия AQUATIC IEK продумана до мельчайших деталей для удобства и безопасного использования. | 364.48 | 328.03
00-00052133 | EVA12-K03-10-54 | IEK | Выключатель одноклавишный с повышенной степенью защиты IP54 предназначен для организации электроснабжения в условиях высокой влажности, в пыльных помещениях, мастерских, гаражах, а также на улице при установке под навесом, защищающем от прямого попадания осадков. Серия AQUATIC IEK продумана до мельчайших деталей для удобства и безопасного использования. | 394.54 | 355.09
00-00052134 | EVA14-K03-10-54 | IEK | Выключатель одноклавишный с повышенной степенью защиты IP54 предназначен для организации электроснабжения в условиях высокой влажности, в пыльных помещениях, мастерских, гаражах, а также на улице при установке под навесом, защищающем от прямого попадания осадков. Серия AQUATIC IEK продумана до мельчайших деталей для удобства и безопасного использования. | 429.13 | 386.22
00-00052135 | EVA20-K03-10-54 | IEK | Выключатель двухклавишный с повышенной степенью защиты IP54 предназначена для организации электроснабжения в условиях высокой влажности, в пыльных помещениях, мастерских, гаражах, а также на улице при установке под навесом, защищающем от прямого попадания осадков. Серия AQUATIC IEK продумана до мельчайших деталей для удобства и безопасного использования. | 397.14 | 357.43
00-00051973 | EVB10-K95-10 | IEK | Выключатель одноклавишный, для скрытого монтажа, корпус механизма из полиамида (PA6) - ударопрочный пластик, не поддерживающий горение. Самозажимные клеммы позволяют быстро и надежно подключать провода до 2,5мм. Выключатели рассчитаны на рабочий ресурс не менее 40 000 циклов включений/выключений. Схема подключения нанесена на корпус механизмов выключателей. Пазы для регулировки механизмов в 1 шлейф позволяют быстро и точно собрать изделия в многопостовые рамки от 2 до 5 постов. | Уточняйте у менеджера | Уточняйте у менеджера
00-00051901 | EVB10-K01-10-1 | IEK | Выключатель одноклавишный, для скрытого монтажа, корпус механизма из полиамида (PA6) - ударопрочный пластик, не поддерживающий горение. Самозажимные клеммы позволяют быстро и надежно подключать провода до 2,5мм. Выключатели рассчитаны на рабочий ресурс не менее 40 000 циклов включений/выключений. Схема подключения нанесена на корпус механизмов выключателей. Пазы для регулировки механизмов в 1 шлейф позволяют быстро и точно собрать изделия в многопостовые рамки от 2 до 5 постов. | Уточняйте у менеджера | Уточняйте у менеджера
00-00051925 | EVB10-K33-10 | IEK | Выключатель одноклавишный, для скрытого монтажа, корпус механизма из полиамида (PA6) - ударопрочный пластик, не поддерживающий горение. Самозажимные клеммы позволяют быстро и надежно подключать провода до 2,5мм. Выключатели рассчитаны на рабочий ресурс не менее 40 000 циклов включений/выключений. Схема подключения нанесена на корпус механизмов выключателей. Пазы для регулировки механизмов в 1 шлейф позволяют быстро и точно собрать изделия в многопостовые рамки от 2 до 5 постов. | Уточняйте у менеджера | Уточняйте у менеджера
00-00051949 | EVB10-K23-10 | IEK | Выключатель одноклавишный, для скрытого монтажа, корпус механизма из полиамида (PA6) - ударопрочный пластик, не поддерживающий горение. Самозажимные клеммы позволяют быстро и надежно подключать провода до 2,5мм. Выключатели рассчитаны на рабочий ресурс не менее 40 000 циклов включений/выключений. Схема подключения нанесена на корпус механизмов выключателей. Пазы для регулировки механизмов в 1 шлейф позволяют быстро и точно собрать изделия в многопостовые рамки от 2 до 5 постов. | Уточняйте у менеджера | Уточняйте у менеджера
00-00051835 | EVV10-K01-10-DM | IEK | Выключатель одноклавишный, для скрытого монтажа, выполнен в цельном корпусе, корпус розеток имеет декоративную накладку. Лицевая декоративная панель выполнена из АВС-пластика, не поддерживающего горение. Медные контактные группы. Вся продукция соответствует требованиям российского законодательства в области безопасности продукции (ГОСТ IEC 60884-1 – розетки, ГОСТ Р 51324.1 – выключатели). | 116.34 | 104.71
00-00051813 | EVK10-K01-10-K | IEK | Выключатель одноклавишный, устанавливается в квартирах, загородных домах, офисных и производственных помещениях. Два типа цветовых решений: белый и кремовый. 23 типа механизмов. Удобство и простота монтажа. Негорючее керамическое основание. Лицевая декоративная панель и рамка выполнена из АВС-пластика, не поддерживающего горение. | 141.44 | 127.3
00-00051769 | EVK10-K01-10-DM | IEK | Выключатель одноклавишный, для скрытого монтажа, конструкция шасси позволяет крепить изделие как на винты, так и на распорные лапки в различные типы установочных коробок. Материал внутреннего механизма - негорючий АБС-пластик. Шасси розеток и выключателей изготовлены из стали с защитой от коррозии, что обеспечивает надежность и долговечность изделия. Вся продукция соответствует требованиям действующего российского законодательства в области безопасности продукции (ГОСТ IEC 60884-1 - розетки, ГОСТ Р 51324.1-2005 - выключатели, ГОСТ Р 51324.1-2005, ГОСТ Р 51324.2.1-99 - светорегуляторы). | 150 | 135
00-00051799 | EVK10-K33-10-DM | IEK | Выключатель одноклавишный, для скрытого монтажа, конструкция шасси позволяет крепить изделие как на винты, так и на распорные лапки в различные типы установочных коробок. Материал внутреннего механизма - негорючий АБС-пластик. Шасси розеток и выключателей изготовлены из стали с защитой от коррозии, что обеспечивает надежность и долговечность изделия. Вся продукция соответствует требованиям действующего российского законодательства в области безопасности продукции (ГОСТ IEC 60884-1 - розетки, ГОСТ Р 51324.1-2005 - выключатели, ГОСТ Р 51324.1-2005, ГОСТ Р 51324.2.1-99 - светорегуляторы). | 144.32 | 129.89
00-00051821 | EVK10-K33-10-K | IEK | Выключатель одноклавишный, устанавливается в квартирах, загородных домах, офисных и производственных помещениях. Два типа цветовых решений: белый и кремовый. 23 типа механизмов. Удобство и простота монтажа. Негорючее керамическое основание. Лицевая декоративная панель и рамка выполнена из АВС-пластика, не поддерживающего горение. | 141.44 | 127.3
00-00051974 | EVB11-K95-10 | IEK | Выключатель одноклавишный, для скрытого монтажа, корпус механизма из полиамида (PA6) - ударопрочный пластик, не поддерживающий горение. Самозажимные клеммы позволяют быстро и надежно подключать провода до 2,5мм. Выключатели рассчитаны на рабочий ресурс не менее 40 000 циклов включений/выключений. Схема подключения нанесена на корпус механизмов выключателей. Пазы для регулировки механизмов в 1 шлейф позволяют быстро и точно собрать изделия в многопостовые рамки от 2 до 5 постов. | Уточняйте у менеджера | Уточняйте у менеджера
00-00051902 | EVB11-K01-10-1 | IEK | Выключатель одноклавишный, для скрытого монтажа, корпус механизма из полиамида (PA6) - ударопрочный пластик, не поддерживающий горение. Самозажимные клеммы позволяют быстро и надежно подключать провода до 2,5мм. Выключатели рассчитаны на рабочий ресурс не менее 40 000 циклов включений/выключений. Схема подключения нанесена на корпус механизмов выключателей. Пазы для регулировки механизмов в 1 шлейф позволяют быстро и точно собрать изделия в многопостовые рамки от 2 до 5 постов. | Уточняйте у менеджера | Уточняйте у менеджера
00-00051926 | EVB11-K33-10 | IEK | Выключатель одноклавишный, для скрытого монтажа, корпус механизма из полиамида (PA6) - ударопрочный пластик, не поддерживающий горение. Самозажимные клеммы позволяют быстро и надежно подключать провода до 2,5мм. Выключатели рассчитаны на рабочий ресурс не менее 40 000 циклов включений/выключений. Схема подключения нанесена на корпус механизмов выключателей. Пазы для регулировки механизмов в 1 шлейф позволяют быстро и точно собрать изделия в многопостовые рамки от 2 до 5 постов. | Уточняйте у менеджера | Уточняйте у менеджера
00-00051950 | EVB11-K23-10 | IEK | Выключатель одноклавишный, для скрытого монтажа, корпус механизма из полиамида (PA6) - ударопрочный пластик, не поддерживающий горение. Самозажимные клеммы позволяют быстро и надежно подключать провода до 2,5мм. Выключатели рассчитаны на рабочий ресурс не менее 40 000 циклов включений/выключений. Схема подключения нанесена на корпус механизмов выключателей. Пазы для регулировки механизмов в 1 шлейф позволяют быстро и точно собрать изделия в многопостовые рамки от 2 до 5 постов. | Уточняйте у менеджера | Уточняйте у менеджера
00-00051836 | EVV11-K01-10-DM | IEK | Выключатель одноклавишный, для скрытого монтажа, выполнен в цельном корпусе, корпус розеток имеет декоративную накладку. Лицевая декоративная панель выполнена из АВС-пластика, не поддерживающего горение. Медные контактные группы. Вся продукция соответствует требованиям российского законодательства в области безопасности продукции (ГОСТ IEC 60884-1 – розетки, ГОСТ Р 51324.1 – выключатели). | 165.36 | 148.82
00-00051770 | EVK11-K01-10-DM | IEK | Выключатель одноклавишный, для скрытого монтажа, конструкция шасси позволяет крепить изделие как на винты, так и на распорные лапки в различные типы установочных коробок. Материал внутреннего механизма - негорючий АБС-пластик. Шасси розеток и выключателей изготовлены из стали с защитой от коррозии, что обеспечивает надежность и долговечность изделия. Вся продукция соответствует требованиям действующего российского законодательства в области безопасности продукции (ГОСТ IEC 60884-1 - розетки, ГОСТ Р 51324.1-2005 - выключатели, ГОСТ Р 51324.1-2005, ГОСТ Р 51324.2.1-99 - светорегуляторы). | 177.47 | 159.72
00-00051800 | EVK11-K33-10-DM | IEK | Выключатель одноклавишный, для скрытого монтажа, конструкция шасси позволяет крепить изделие как на винты, так и на распорные лапки в различные типы установочных коробок. Материал внутреннего механизма - негорючий АБС-пластик. Шасси розеток и выключателей изготовлены из стали с защитой от коррозии, что обеспечивает надежность и долговечность изделия. Вся продукция соответствует требованиям действующего российского законодательства в области безопасности продукции (ГОСТ IEC 60884-1 - розетки, ГОСТ Р 51324.1-2005 - выключатели, ГОСТ Р 51324.1-2005, ГОСТ Р 51324.2.1-99 - светорегуляторы). | 186.82 | 168.14
00-00051975 | EVB12-K95-10 | IEK | Выключатель одноклавишный, для скрытого монтажа, корпус механизма из полиамида (PA6) - ударопрочный пластик, не поддерживающий горение. Самозажимные клеммы позволяют быстро и надежно подключать провода до 2,5мм. Выключатели рассчитаны на рабочий ресурс не менее 40 000 циклов включений/выключений. Схема подключения нанесена на корпус механизмов выключателей. Пазы для регулировки механизмов в 1 шлейф позволяют быстро и точно собрать изделия в многопостовые рамки от 2 до 5 постов. | Уточняйте у менеджера | Уточняйте у менеджера
00-00051903 | EVB12-K01-10-1 | IEK | Выключатель одноклавишный, для скрытого монтажа, корпус механизма из полиамида (PA6) - ударопрочный пластик, не поддерживающий горение. Самозажимные клеммы позволяют быстро и надежно подключать провода до 2,5мм. Выключатели рассчитаны на рабочий ресурс не менее 40 000 циклов включений/выключений. Схема подключения нанесена на корпус механизмов выключателей. Пазы для регулировки механизмов в 1 шлейф позволяют быстро и точно собрать изделия в многопостовые рамки от 2 до 5 постов. | Уточняйте у менеджера | Уточняйте у менеджера
00-00051927 | EVB12-K33-10 | IEK | Выключатель одноклавишный, для скрытого монтажа, корпус механизма из полиамида (PA6) - ударопрочный пластик, не поддерживающий горение. Самозажимные клеммы позволяют быстро и надежно подключать провода до 2,5мм. Выключатели рассчитаны на рабочий ресурс не менее 40 000 циклов включений/выключений. Схема подключения нанесена на корпус механизмов выключателей. Пазы для регулировки механизмов в 1 шлейф позволяют быстро и точно собрать изделия в многопостовые рамки от 2 до 5 постов. | Уточняйте у менеджера | Уточняйте у менеджера
00-00051951 | EVB12-K23-10 | IEK | Выключатель одноклавишный, для скрытого монтажа, корпус механизма из полиамида (PA6) - ударопрочный пластик, не поддерживающий горение. Самозажимные клеммы позволяют быстро и надежно подключать провода до 2,5мм. Выключатели рассчитаны на рабочий ресурс не менее 40 000 циклов включений/выключений. Схема подключения нанесена на корпус механизмов выключателей. Пазы для регулировки механизмов в 1 шлейф позволяют быстро и точно собрать изделия в многопостовые рамки от 2 до 5 постов. | Уточняйте у менеджера | Уточняйте у менеджера
00-00051976 | EVB13-K95-10 | IEK | Выключатель одноклавишный, для скрытого монтажа, корпус механизма из полиамида (PA6) - ударопрочный пластик, не поддерживающий горение. Самозажимные клеммы позволяют быстро и надежно подключать провода до 2,5мм. Выключатели рассчитаны на рабочий ресурс не менее 40 000 циклов включений/выключений. Схема подключения нанесена на корпус механизмов выключателей. Пазы для регулировки механизмов в 1 шлейф позволяют быстро и точно собрать изделия в многопостовые рамки от 2 до 5 постов. | Уточняйте у менеджера | Уточняйте у менеджера
00-00051904 | EVB13-K01-10-1 | IEK | Выключатель одноклавишный, для скрытого монтажа, корпус механизма из полиамида (PA6) - ударопрочный пластик, не поддерживающий горение. Самозажимные клеммы позволяют быстро и надежно подключать провода до 2,5мм. Выключатели рассчитаны на рабочий ресурс не менее 40 000 циклов включений/выключений. Схема подключения нанесена на корпус механизмов выключателей. Пазы для регулировки механизмов в 1 шлейф позволяют быстро и точно собрать изделия в многопостовые рамки от 2 до 5 постов. | Уточняйте у менеджера | Уточняйте у менеджера
00-00051928 | EVB13-K33-10 | IEK | Выключатель одноклавишный, для скрытого монтажа, корпус механизма из полиамида (PA6) - ударопрочный пластик, не поддерживающий горение. Самозажимные клеммы позволяют быстро и надежно подключать провода до 2,5мм. Выключатели рассчитаны на рабочий ресурс не менее 40 000 циклов включений/выключений. Схема подключения нанесена на корпус механизмов выключателей. Пазы для регулировки механизмов в 1 шлейф позволяют быстро и точно собрать изделия в многопостовые рамки от 2 до 5 постов. | Уточняйте у менеджера | Уточняйте у менеджера
00-00051952 | EVB13-K23-10 | IEK | Выключатель одноклавишный, для скрытого монтажа, корпус механизма из полиамида (PA6) - ударопрочный пластик, не поддерживающий горение. Самозажимные клеммы позволяют быстро и надежно подключать провода до 2,5мм. Выключатели рассчитаны на рабочий ресурс не менее 40 000 циклов включений/выключений. Схема подключения нанесена на корпус механизмов выключателей. Пазы для регулировки механизмов в 1 шлейф позволяют быстро и точно собрать изделия в многопостовые рамки от 2 до 5 постов. | Уточняйте у менеджера | Уточняйте у менеджера
00-00051977 | EVB14-K95-10 | IEK | Выключатель одноклавишный, для скрытого монтажа, корпус механизма из полиамида (PA6) - ударопрочный пластик, не поддерживающий горение. Самозажимные клеммы позволяют быстро и надежно подключать провода до 2,5мм. Выключатели рассчитаны на рабочий ресурс не менее 40 000 циклов включений/выключений. Схема подключения нанесена на корпус механизмов выключателей. Пазы для регулировки механизмов в 1 шлейф позволяют быстро и точно собрать изделия в многопостовые рамки от 2 до 5 постов. | Уточняйте у менеджера | Уточняйте у менеджера
00-00051905 | EVB14-K01-10-1 | IEK | Выключатель одноклавишный, для скрытого монтажа, корпус механизма из полиамида (PA6) - ударопрочный пластик, не поддерживающий горение. Самозажимные клеммы позволяют быстро и надежно подключать провода до 2,5мм. Выключатели рассчитаны на рабочий ресурс не менее 40 000 циклов включений/выключений. Схема подключения нанесена на корпус механизмов выключателей. Пазы для регулировки механизмов в 1 шлейф позволяют быстро и точно собрать изделия в многопостовые рамки от 2 до 5 постов. | Уточняйте у менеджера | Уточняйте у менеджера
00-00051929 | EVB14-K33-10 | IEK | Выключатель одноклавишный, для скрытого монтажа, корпус механизма из полиамида (PA6) - ударопрочный пластик, не поддерживающий горение. Самозажимные клеммы позволяют быстро и надежно подключать провода до 2,5мм. Выключатели рассчитаны на рабочий ресурс не менее 40 000 циклов включений/выключений. Схема подключения нанесена на корпус механизмов выключателей. Пазы для регулировки механизмов в 1 шлейф позволяют быстро и точно собрать изделия в многопостовые рамки от 2 до 5 постов. | Уточняйте у менеджера | Уточняйте у менеджера
00-00051953 | EVB14-K23-10 | IEK | Выключатель одноклавишный, для скрытого монтажа, корпус механизма из полиамида (PA6) - ударопрочный пластик, не поддерживающий горение. Самозажимные клеммы позволяют быстро и надежно подключать провода до 2,5мм. Выключатели рассчитаны на рабочий ресурс не менее 40 000 циклов включений/выключений. Схема подключения нанесена на корпус механизмов выключателей. Пазы для регулировки механизмов в 1 шлейф позволяют быстро и точно собрать изделия в многопостовые рамки от 2 до 5 постов. | Уточняйте у менеджера | Уточняйте у менеджера
00-00051981 | EVB25-K95-10 | IEK | Выключатель двухклавишный, для скрытого монтажа, корпус механизма из полиамида (PA6) - ударопрочный пластик, не поддерживающий горение. Самозажимные клеммы позволяют быстро и надежно подключать провода до 2,5мм. Выключатели рассчитаны на рабочий ресурс не менее 40 000 циклов включений/выключений. Схема подключения нанесена на корпус механизмов выключателей. Пазы для регулировки механизмов в 1 шлейф позволяют быстро и точно собрать изделия в многопостовые рамки от 2 до 5 постов. | Уточняйте у менеджера | Уточняйте у менеджера
00-00051909 | EVB25-K01-10 | IEK | Выключатель двухклавишный, для скрытого монтажа, корпус механизма из полиамида (PA6) - ударопрочный пластик, не поддерживающий горение. Самозажимные клеммы позволяют быстро и надежно подключать провода до 2,5мм. Выключатели рассчитаны на рабочий ресурс не менее 40 000 циклов включений/выключений. Схема подключения нанесена на корпус механизмов выключателей. Пазы для регулировки механизмов в 1 шлейф позволяют быстро и точно собрать изделия в многопостовые рамки от 2 до 5 постов. | Уточняйте у менеджера | Уточняйте у менеджера
00-00051933 | EVB25-K33-10 | IEK | Выключатель двухклавишный, для скрытого монтажа, корпус механизма из полиамида (PA6) - ударопрочный пластик, не поддерживающий горение. Самозажимные клеммы позволяют быстро и надежно подключать провода до 2,5мм. Выключатели рассчитаны на рабочий ресурс не менее 40 000 циклов включений/выключений. Схема подключения нанесена на корпус механизмов выключателей. Пазы для регулировки механизмов в 1 шлейф позволяют быстро и точно собрать изделия в многопостовые рамки от 2 до 5 постов. | Уточняйте у менеджера | Уточняйте у менеджера
00-00051957 | EVB25-K23-10 | IEK | Выключатель двухклавишный, для скрытого монтажа, корпус механизма из полиамида (PA6) - ударопрочный пластик, не поддерживающий горение. Самозажимные клеммы позволяют быстро и надежно подключать провода до 2,5мм. Выключатели рассчитаны на рабочий ресурс не менее 40 000 циклов включений/выключений. Схема подключения нанесена на корпус механизмов выключателей. Пазы для регулировки механизмов в 1 шлейф позволяют быстро и точно собрать изделия в многопостовые рамки от 2 до 5 постов. | Уточняйте у менеджера | Уточняйте у менеджера
00-00051978 | EVB20-K95-10 | IEK | Выключатель двухклавишный, для скрытого монтажа, корпус механизма из полиамида (PA6) - ударопрочный пластик, не поддерживающий горение. Самозажимные клеммы позволяют быстро и надежно подключать провода до 2,5мм. Выключатели рассчитаны на рабочий ресурс не менее 40 000 циклов включений/выключений. Схема подключения нанесена на корпус механизмов выключателей. Пазы для регулировки механизмов в 1 шлейф позволяют быстро и точно собрать изделия в многопостовые рамки от 2 до 5 постов. | Уточняйте у менеджера | Уточняйте у менеджера
00-00051906 | EVB20-K01-10-1 | IEK | Выключатель двухклавишный, для скрытого монтажа, корпус механизма из полиамида (PA6) - ударопрочный пластик, не поддерживающий горение. Самозажимные клеммы позволяют быстро и надежно подключать провода до 2,5мм. Выключатели рассчитаны на рабочий ресурс не менее 40 000 циклов включений/выключений. Схема подключения нанесена на корпус механизмов выключателей. Пазы для регулировки механизмов в 1 шлейф позволяют быстро и точно собрать изделия в многопостовые рамки от 2 до 5 постов. | Уточняйте у менеджера | Уточняйте у менеджера
00-00051930 | EVB20-K33-10 | IEK | Выключатель двухклавишный, для скрытого монтажа, корпус механизма из полиамида (PA6) - ударопрочный пластик, не поддерживающий горение. Самозажимные клеммы позволяют быстро и надежно подключать провода до 2,5мм. Выключатели рассчитаны на рабочий ресурс не менее 40 000 циклов включений/выключений. Схема подключения нанесена на корпус механизмов выключателей. Пазы для регулировки механизмов в 1 шлейф позволяют быстро и точно собрать изделия в многопостовые рамки от 2 до 5 постов. | Уточняйте у менеджера | Уточняйте у менеджера
00-00051954 | EVB20-K23-10 | IEK | Выключатель двухклавишный, для скрытого монтажа, корпус механизма из полиамида (PA6) - ударопрочный пластик, не поддерживающий горение. Самозажимные клеммы позволяют быстро и надежно подключать провода до 2,5мм. Выключатели рассчитаны на рабочий ресурс не менее 40 000 циклов включений/выключений. Схема подключения нанесена на корпус механизмов выключателей. Пазы для регулировки механизмов в 1 шлейф позволяют быстро и точно собрать изделия в многопостовые рамки от 2 до 5 постов. | Уточняйте у менеджера | Уточняйте у менеджера
00-00051838 | EVV20-K01-10-DM | IEK | Выключатель двухклавишный, для скрытого монтажа, выполнен в цельном корпусе, корпус розеток имеет декоративную накладку. Лицевая декоративная панель выполнена из АВС-пластика, не поддерживающего горение. Медные контактные группы. Вся продукция соответствует требованиям российского законодательства в области безопасности продукции (ГОСТ IEC 60884-1 – розетки, ГОСТ Р 51324.1 – выключатели). | 141.41 | 127.27
00-00051814 | EVK20-K01-10-K | IEK | Выключатель двухклавишный, устанавливается в квартирах, загородных домах, офисных и производственных помещениях. Два типа цветовых решений: белый и кремовый. 23 типа механизмов. Удобство и простота монтажа. Негорючее керамическое основание. Лицевая декоративная панель и рамка выполнена из АВС-пластика, не поддерживающего горение. | 154.18 | 138.76
00-00051773 | EVK20-K01-10-DM | IEK | Выключатель двухклавишный, для скрытого монтажа, конструкция шасси позволяет крепить изделие как на винты, так и на распорные лапки в различные типы установочных коробок. Материал внутреннего механизма - негорючий АБС-пластик. Шасси розеток и выключателей изготовлены из стали с защитой от коррозии, что обеспечивает надежность и долговечность изделия. Вся продукция соответствует требованиям действующего российского законодательства в области безопасности продукции (ГОСТ IEC 60884-1 - розетки, ГОСТ Р 51324.1-2005 - выключатели, ГОСТ Р 51324.1-2005, ГОСТ Р 51324.2.1-99 - светорегуляторы). | 183.7 | 165.33
00-00051803 | EVK20-K33-10-DM | IEK | Выключатель двухклавишный, для скрытого монтажа, конструкция шасси позволяет крепить изделие как на винты, так и на распорные лапки в различные типы установочных коробок. Материал внутреннего механизма - негорючий АБС-пластик. Шасси розеток и выключателей изготовлены из стали с защитой от коррозии, что обеспечивает надежность и долговечность изделия. Вся продукция соответствует требованиям действующего российского законодательства в области безопасности продукции (ГОСТ IEC 60884-1 - розетки, ГОСТ Р 51324.1-2005 - выключатели, ГОСТ Р 51324.1-2005, ГОСТ Р 51324.2.1-99 - светорегуляторы). | 168.84 | 151.96
00-00051822 | EVK20-K33-10-K | IEK | Выключатель двухклавишный, устанавливается в квартирах, загородных домах, офисных и производственных помещениях. Два типа цветовых решений: белый и кремовый. 23 типа механизмов. Удобство и простота монтажа. Негорючее керамическое основание. Лицевая декоративная панель и рамка выполнена из АВС-пластика, не поддерживающего горение. | 158.5 | 142.65
00-00051979 | EVB21-K95-10 | IEK | Выключатель двухклавишный, для скрытого монтажа, корпус механизма из полиамида (PA6) - ударопрочный пластик, не поддерживающий горение. Самозажимные клеммы позволяют быстро и надежно подключать провода до 2,5мм. Выключатели рассчитаны на рабочий ресурс не менее 40 000 циклов включений/выключений. Схема подключения нанесена на корпус механизмов выключателей. Пазы для регулировки механизмов в 1 шлейф позволяют быстро и точно собрать изделия в многопостовые рамки от 2 до 5 постов. | Уточняйте у менеджера | Уточняйте у менеджера
00-00051907 | EVB21-K01-10-1 | IEK | Выключатель двухклавишный, для скрытого монтажа, корпус механизма из полиамида (PA6) - ударопрочный пластик, не поддерживающий горение. Самозажимные клеммы позволяют быстро и надежно подключать провода до 2,5мм. Выключатели рассчитаны на рабочий ресурс не менее 40 000 циклов включений/выключений. Схема подключения нанесена на корпус механизмов выключателей. Пазы для регулировки механизмов в 1 шлейф позволяют быстро и точно собрать изделия в многопостовые рамки от 2 до 5 постов. | Уточняйте у менеджера | Уточняйте у менеджера
00-00051931 | EVB21-K33-10 | IEK | Выключатель двухклавишный, для скрытого монтажа, корпус механизма из полиамида (PA6) - ударопрочный пластик, не поддерживающий горение. Самозажимные клеммы позволяют быстро и надежно подключать провода до 2,5мм. Выключатели рассчитаны на рабочий ресурс не менее 40 000 циклов включений/выключений. Схема подключения нанесена на корпус механизмов выключателей. Пазы для регулировки механизмов в 1 шлейф позволяют быстро и точно собрать изделия в многопостовые рамки от 2 до 5 постов. | Уточняйте у менеджера | Уточняйте у менеджера
00-00051955 | EVB21-K23-10 | IEK | Выключатель двухклавишный, для скрытого монтажа, корпус механизма из полиамида (PA6) - ударопрочный пластик, не поддерживающий горение. Самозажимные клеммы позволяют быстро и надежно подключать провода до 2,5мм. Выключатели рассчитаны на рабочий ресурс не менее 40 000 циклов включений/выключений. Схема подключения нанесена на корпус механизмов выключателей. Пазы для регулировки механизмов в 1 шлейф позволяют быстро и точно собрать изделия в многопостовые рамки от 2 до 5 постов. | Уточняйте у менеджера | Уточняйте у менеджера
00-00051839 | EVV21-K01-10-DM | IEK | Выключатель двухклавишный, для скрытого монтажа, выполнен в цельном корпусе, корпус розеток имеет декоративную накладку. Лицевая декоративная панель выполнена из АВС-пластика, не поддерживающего горение. Медные контактные группы. Вся продукция соответствует требованиям российского законодательства в области безопасности продукции (ГОСТ IEC 60884-1 – розетки, ГОСТ Р 51324.1 – выключатели). | 170.98 | 153.88
00-00051774 | EVK21-K01-10-DM | IEK | Выключатель двухклавишный, для скрытого монтажа, конструкция шасси позволяет крепить изделие как на винты, так и на распорные лапки в различные типы установочных коробок. Материал внутреннего механизма - негорючий АБС-пластик. Шасси розеток и выключателей изготовлены из стали с защитой от коррозии, что обеспечивает надежность и долговечность изделия. Вся продукция соответствует требованиям действующего российского законодательства в области безопасности продукции (ГОСТ IEC 60884-1 - розетки, ГОСТ Р 51324.1-2005 - выключатели, ГОСТ Р 51324.1-2005, ГОСТ Р 51324.2.1-99 - светорегуляторы). | 195.85 | 176.27
00-00051804 | EVK21-K33-10-DM | IEK | Выключатель двухклавишный, для скрытого монтажа, конструкция шасси позволяет крепить изделие как на винты, так и на распорные лапки в различные типы установочных коробок. Материал внутреннего механизма - негорючий АБС-пластик. Шасси розеток и выключателей изготовлены из стали с защитой от коррозии, что обеспечивает надежность и долговечность изделия. Вся продукция соответствует требованиям действующего российского законодательства в области безопасности продукции (ГОСТ IEC 60884-1 - розетки, ГОСТ Р 51324.1-2005 - выключатели, ГОСТ Р 51324.1-2005, ГОСТ Р 51324.2.1-99 - светорегуляторы). | 182.26 | 164.03
00-00051980 | EVB22-K95-10 | IEK | Выключатель двухклавишный, для скрытого монтажа, корпус механизма из полиамида (PA6) - ударопрочный пластик, не поддерживающий горение. Самозажимные клеммы позволяют быстро и надежно подключать провода до 2,5мм. Выключатели рассчитаны на рабочий ресурс не менее 40 000 циклов включений/выключений. Схема подключения нанесена на корпус механизмов выключателей. Пазы для регулировки механизмов в 1 шлейф позволяют быстро и точно собрать изделия в многопостовые рамки от 2 до 5 постов. | Уточняйте у менеджера | Уточняйте у менеджера
00-00051908 | EVB22-K01-10-1 | IEK | Выключатель двухклавишный, для скрытого монтажа, корпус механизма из полиамида (PA6) - ударопрочный пластик, не поддерживающий горение. Самозажимные клеммы позволяют быстро и надежно подключать провода до 2,5мм. Выключатели рассчитаны на рабочий ресурс не менее 40 000 циклов включений/выключений. Схема подключения нанесена на корпус механизмов выключателей. Пазы для регулировки механизмов в 1 шлейф позволяют быстро и точно собрать изделия в многопостовые рамки от 2 до 5 постов. | Уточняйте у менеджера | Уточняйте у менеджера
00-00051932 | EVB22-K33-10 | IEK | Выключатель двухклавишный, для скрытого монтажа, корпус механизма из полиамида (PA6) - ударопрочный пластик, не поддерживающий горение. Самозажимные клеммы позволяют быстро и надежно подключать провода до 2,5мм. Выключатели рассчитаны на рабочий ресурс не менее 40 000 циклов включений/выключений. Схема подключения нанесена на корпус механизмов выключателей. Пазы для регулировки механизмов в 1 шлейф позволяют быстро и точно собрать изделия в многопостовые рамки от 2 до 5 постов. | Уточняйте у менеджера | Уточняйте у менеджера
00-00051956 | EVB22-K23-10 | IEK | Выключатель двухклавишный, для скрытого монтажа, корпус механизма из полиамида (PA6) - ударопрочный пластик, не поддерживающий горение. Самозажимные клеммы позволяют быстро и надежно подключать провода до 2,5мм. Выключатели рассчитаны на рабочий ресурс не менее 40 000 циклов включений/выключений. Схема подключения нанесена на корпус механизмов выключателей. Пазы для регулировки механизмов в 1 шлейф позволяют быстро и точно собрать изделия в многопостовые рамки от 2 до 5 постов. | Уточняйте у менеджера | Уточняйте у менеджера
00-00051982 | EVB30-K95-10 | IEK | Выключатель трехклавишный, для скрытого монтажа, корпус механизма из полиамида (PA6) - ударопрочный пластик, не поддерживающий горение. Самозажимные клеммы позволяют быстро и надежно подключать провода до 2,5мм. Выключатели рассчитаны на рабочий ресурс не менее 40 000 циклов включений/выключений. Схема подключения нанесена на корпус механизмов выключателей. Пазы для регулировки механизмов в 1 шлейф позволяют быстро и точно собрать изделия в многопостовые рамки от 2 до 5 постов. | Уточняйте у менеджера | Уточняйте у менеджера
00-00051910 | EVB30-K01-10-1 | IEK | Выключатель трехклавишный, для скрытого монтажа, корпус механизма из полиамида (PA6) - ударопрочный пластик, не поддерживающий горение. Самозажимные клеммы позволяют быстро и надежно подключать провода до 2,5мм. Выключатели рассчитаны на рабочий ресурс не менее 40 000 циклов включений/выключений. Схема подключения нанесена на корпус механизмов выключателей. Пазы для регулировки механизмов в 1 шлейф позволяют быстро и точно собрать изделия в многопостовые рамки от 2 до 5 постов. | Уточняйте у менеджера | Уточняйте у менеджера
00-00051934 | EVB30-K33-10 | IEK | Выключатель трехклавишный, для скрытого монтажа, корпус механизма из полиамида (PA6) - ударопрочный пластик, не поддерживающий горение. Самозажимные клеммы позволяют быстро и надежно подключать провода до 2,5мм. Выключатели рассчитаны на рабочий ресурс не менее 40 000 циклов включений/выключений. Схема подключения нанесена на корпус механизмов выключателей. Пазы для регулировки механизмов в 1 шлейф позволяют быстро и точно собрать изделия в многопостовые рамки от 2 до 5 постов. | Уточняйте у менеджера | Уточняйте у менеджера
00-00051958 | EVB30-K23-10 | IEK | Выключатель трехклавишный, для скрытого монтажа, корпус механизма из полиамида (PA6) - ударопрочный пластик, не поддерживающий горение. Самозажимные клеммы позволяют быстро и надежно подключать провода до 2,5мм. Выключатели рассчитаны на рабочий ресурс не менее 40 000 циклов включений/выключений. Схема подключения нанесена на корпус механизмов выключателей. Пазы для регулировки механизмов в 1 шлейф позволяют быстро и точно собрать изделия в многопостовые рамки от 2 до 5 постов. | Уточняйте у менеджера | Уточняйте у менеджера
00-00051840 | EVV30-K01-10-DM | IEK | Выключатель трехклавишный, для скрытого монтажа, выполнен в цельном корпусе, корпус розеток имеет декоративную накладку. Лицевая декоративная панель выполнена из АВС-пластика, не поддерживающего горение. Медные контактные группы. Вся продукция соответствует требованиям российского законодательства в области безопасности продукции (ГОСТ IEC 60884-1 – розетки, ГОСТ Р 51324.1 – выключатели). | 175.88 | 158.29
00-00051775 | EVK30-K01-10-DM | IEK | Выключатель трехклавишный, для скрытого монтажа, конструкция шасси позволяет крепить изделие как на винты, так и на распорные лапки в различные типы установочных коробок. Материал внутреннего механизма - негорючий АБС-пластик. Шасси розеток и выключателей изготовлены из стали с защитой от коррозии, что обеспечивает надежность и долговечность изделия. Вся продукция соответствует требованиям действующего российского законодательства в области безопасности продукции (ГОСТ IEC 60884-1 - розетки, ГОСТ Р 51324.1-2005 - выключатели, ГОСТ Р 51324.1-2005, ГОСТ Р 51324.2.1-99 - светорегуляторы). | 258.83 | 232.95
00-00051805 | EVK30-K33-10-DM | IEK | Выключатель трехклавишный, для скрытого монтажа, конструкция шасси позволяет крепить изделие как на винты, так и на распорные лапки в различные типы установочных коробок. Материал внутреннего механизма - негорючий АБС-пластик. Шасси розеток и выключателей изготовлены из стали с защитой от коррозии, что обеспечивает надежность и долговечность изделия. Вся продукция соответствует требованиям действующего российского законодательства в области безопасности продукции (ГОСТ IEC 60884-1 - розетки, ГОСТ Р 51324.1-2005 - выключатели, ГОСТ Р 51324.1-2005, ГОСТ Р 51324.2.1-99 - светорегуляторы). | 258.83 | 232.95
00-00051776 | EVK31-K01-10-DM | IEK | Выключатель трехклавишный, для скрытого монтажа, конструкция шасси позволяет крепить изделие как на винты, так и на распорные лапки в различные типы установочных коробок. Материал внутреннего механизма - негорючий АБС-пластик. Шасси розеток и выключателей изготовлены из стали с защитой от коррозии, что обеспечивает надежность и долговечность изделия. Вся продукция соответствует требованиям действующего российского законодательства в области безопасности продукции (ГОСТ IEC 60884-1 - розетки, ГОСТ Р 51324.1-2005 - выключатели, ГОСТ Р 51324.1-2005, ГОСТ Р 51324.2.1-99 - светорегуляторы). | Уточняйте у менеджера | Уточняйте у менеджера
00-00051806 | EVK31-K33-10-DM | IEK | Выключатель трехклавишный, для скрытого монтажа, конструкция шасси позволяет крепить изделие как на винты, так и на распорные лапки в различные типы установочных коробок. Материал внутреннего механизма - негорючий АБС-пластик. Шасси розеток и выключателей изготовлены из стали с защитой от коррозии, что обеспечивает надежность и долговечность изделия. Вся продукция соответствует требованиям действующего российского законодательства в области безопасности продукции (ГОСТ IEC 60884-1 - розетки, ГОСТ Р 51324.1-2005 - выключатели, ГОСТ Р 51324.1-2005, ГОСТ Р 51324.2.1-99 - светорегуляторы). | Уточняйте у менеджера | Уточняйте у менеджера
00-00052106 | EVB10-K30-10-DC | IEK | Выключатель одноклавишный, для открытого монтажа, обеспечивает минимум 40000 циклов коммутации. Устойчивость к воздействию повышенной температуры и огня. Термостойкость основания и лицевой панели. Возможность монтажа на любой тип поверхности. Простое введение кабелей через выштампованные вводы для проводников с 4-х сторон основания корпуса розеток или выключателей. Степень защиты IP20. Розеточные узлы выполнены из высокоупругой фосфористой бронзы. Розетки поставляются с защитными шторками. | Уточняйте у менеджера | Уточняйте у менеджера
00-00033036 | EVMP10-K01-10-54-EC | IEK | Выключатель одноклавишный используется в помещениях с повышенной влажностью или запыленностью, а также под навесом на открытом воздухе. Эластичные сальники обеспечивают удобный ввод провода различного сечения. Электробезопасное основание из термостойкого PC-пластика. Материал корпуса - негорючий АБС-пластик. Два варианта цветового исполнения позволяет легко подобрать продукцию для различного интерьера. Наличие в ассортименте коннектора обеспечивает возможность сбора многопостовых конструкций. | 549.7 | 494.73
00-00052043 | EVO10-K01-10-DC | IEK | Выключатель одноклавишный, для открытого монтажа, позволяет устанавливать изделия в квартирах, загородных домах, офисных и производственных помещениях, электробезопасное основание из термостойкого PC-пластика. Материал корпуса - негорючий АБС-пластик. Степень защиты IP20. | 113.63 | 102.27
00-00052078 | EVO10-K04-10-DC | IEK | Выключатель одноклавишный, для открытого монтажа, позволяет устанавливать изделия в квартирах, загородных домах, офисных и производственных помещениях, электробезопасное основание из термостойкого PC-пластика. Материал корпуса - негорючий АБС-пластик. Степень защиты IP20. | 203.11 | 182.8
00-00052062 | EVO10-K33-10-DC | IEK | Выключатель одноклавишный, для открытого монтажа, позволяет устанавливать изделия в квартирах, загородных домах, офисных и производственных помещениях, электробезопасное основание из термостойкого PC-пластика. Материал корпуса - негорючий АБС-пластик. Степень защиты IP20. | 111.25 | 100.13
00-00052093 | EVO10-K03-10-DC | IEK | Выключатель одноклавишный, для открытого монтажа, позволяет устанавливать изделия в квартирах, загородных домах, офисных и производственных помещениях, электробезопасное основание из термостойкого PC-пластика. Материал корпуса - негорючий АБС-пластик. Степень защиты IP20. | 207.04 | 186.34
00-00052110 | EVS10-K03-10-54-DC | IEK | Выключатель одноклавишный, для открытого монтажа, предназначен для помещений с повышенной влажностью и запыленностью: подвалов, гаражей, мастерских. Дизайн розеток и выключателей данной серии идеально впишется в интерьер промышленных предприятий. Винты и пружины откидной крышки из нержавеющей стали. Простая установка с минимальными затратами. Корпус изготавливается из ударопрочного материала, который выдерживает большие механические нагрузки. Выключатели и розетки имеют на основании два высверленных отверстия для шлицевого крепления. Ступенчатые сальники обеспечивают герметизацию изделия. Розетки поставляются с защитными шторками. Рабочий ресурс розеток не менее 50 000 циклов, а выключателей - не менее 40 000 циклов "включение-отключение". Контактные зажимы винтового типа обеспечивают присоединение проводников сечением 1,5-2,5 мм2 (или двух проводов сечением 2,5 мм2). Степень защиты IP54. | 558.58 | 502.72
00-00052123 | EVMP11-K01-10-54-EC | IEK | Выключатель одноклавишный используется в помещениях с повышенной влажностью или запыленностью, а также под навесом на открытом воздухе. Эластичные сальники обеспечивают удобный ввод провода различного сечения. Электробезопасное основание из термостойкого PC-пластика. Материал корпуса - негорючий АБС-пластик. Два варианта цветового исполнения позволяет легко подобрать продукцию для различного интерьера. Наличие в ассортименте коннектора обеспечивает возможность сбора многопостовых конструкций. | 737.54 | 663.79
00-00052044 | EVO11-K01-10-DC | IEK | Выключатель одноклавишный, для открытого монтажа, позволяет устанавливать изделия в квартирах, загородных домах, офисных и производственных помещениях, электробезопасное основание из термостойкого PC-пластика. Материал корпуса - негорючий АБС-пластик. Степень защиты IP20. | 143.51 | 129.16
00-00052079 | EVO11-K04-10-DC | IEK | Выключатель одноклавишный, для открытого монтажа, позволяет устанавливать изделия в квартирах, загородных домах, офисных и производственных помещениях, электробезопасное основание из термостойкого PC-пластика. Материал корпуса - негорючий АБС-пластик. Степень защиты IP20. | 211.5 | 190.35
00-00052063 | EVO11-K33-10-DC | IEK | Выключатель одноклавишный, для открытого монтажа, позволяет устанавливать изделия в квартирах, загородных домах, офисных и производственных помещениях, электробезопасное основание из термостойкого PC-пластика. Материал корпуса - негорючий АБС-пластик. Степень защиты IP20. | 118.45 | 106.61
00-00052094 | EVO11-K03-10-DC | IEK | Выключатель одноклавишный, для открытого монтажа, позволяет устанавливать изделия в квартирах, загородных домах, офисных и производственных помещениях, электробезопасное основание из термостойкого PC-пластика. Материал корпуса - негорючий АБС-пластик. Степень защиты IP20. | 211.5 | 190.35
00-00052111 | EVS11-K03-10-54-DC | IEK | Выключатель одноклавишный, для открытого монтажа, предназначен для помещений с повышенной влажностью и запыленностью: подвалов, гаражей, мастерских. Дизайн розеток и выключателей данной серии идеально впишется в интерьер промышленных предприятий. Винты и пружины откидной крышки из нержавеющей стали. Простая установка с минимальными затратами. Корпус изготавливается из ударопрочного материала, который выдерживает большие механические нагрузки. Выключатели и розетки имеют на основании два высверленных отверстия для шлицевого крепления. Ступенчатые сальники обеспечивают герметизацию изделия. Розетки поставляются с защитными шторками. Рабочий ресурс розеток не менее 50 000 циклов, а выключателей - не менее 40 000 циклов "включение-отключение". Контактные зажимы винтового типа обеспечивают присоединение проводников сечением 1,5-2,5 мм2 (или двух проводов сечением 2,5 мм2). Степень защиты IP54. | 669.4 | 602.46
00-00052108 | EVB20-K30-10-DC | IEK | Выключатель двухклавишный, для открытого монтажа, обеспечивает минимум 40000 циклов коммутации. Устойчивость к воздействию повышенной температуры и огня. Термостойкость основания и лицевой панели. Возможность монтажа на любой тип поверхности. Простое введение кабелей через выштампованные вводы для проводников с 4-х сторон основания корпуса розеток или выключателей. Степень защиты IP20. Розеточные узлы выполнены из высокоупругой фосфористой бронзы. Розетки поставляются с защитными шторками. | Уточняйте у менеджера | Уточняйте у менеджера
00-00052126 | EVMP20-K01-10-54-EC | IEK | Выключатель двухклавишный используется в помещениях с повышенной влажностью или запыленностью, а также под навесом на открытом воздухе. Эластичные сальники обеспечивают удобный ввод провода различного сечения. Электробезопасное основание из термостойкого PC-пластика. Материал корпуса - негорючий АБС-пластик. Два варианта цветового исполнения позволяет легко подобрать продукцию для различного интерьера. Наличие в ассортименте коннектора обеспечивает возможность сбора многопостовых конструкций. | 618.24 | 556.42
00-00052046 | EVO20-K01-10-DC | IEK | Выключатель двухклавишный, для открытого монтажа, позволяет устанавливать изделия в квартирах, загородных домах, офисных и производственных помещениях, электробезопасное основание из термостойкого PC-пластика. Материал корпуса - негорючий АБС-пластик. Степень защиты IP20. | 127.36 | 114.62
00-00052080 | EVO20-K04-10-DC | IEK | Выключатель двухклавишный, для открытого монтажа, позволяет устанавливать изделия в квартирах, загородных домах, офисных и производственных помещениях, электробезопасное основание из термостойкого PC-пластика. Материал корпуса - негорючий АБС-пластик. Степень защиты IP20. | 214.03 | 192.63
00-00052065 | EVO20-K33-10-DC | IEK | Выключатель двухклавишный, для открытого монтажа, позволяет устанавливать изделия в квартирах, загородных домах, офисных и производственных помещениях, электробезопасное основание из термостойкого PC-пластика. Материал корпуса - негорючий АБС-пластик. Степень защиты IP20. | 121.27 | 109.14
00-00052095 | EVO20-K03-10-DC | IEK | Выключатель двухклавишный, для открытого монтажа, позволяет устанавливать изделия в квартирах, загородных домах, офисных и производственных помещениях, электробезопасное основание из термостойкого PC-пластика. Материал корпуса - негорючий АБС-пластик. Степень защиты IP20. | 220.45 | 198.41
00-00052113 | EVS20-K03-10-54-DC | IEK | Выключатель двухклавишный, для открытого монтажа, предназначен для помещений с повышенной влажностью и запыленностью: подвалов, гаражей, мастерских. Дизайн розеток и выключателей данной серии идеально впишется в интерьер промышленных предприятий. Винты и пружины откидной крышки из нержавеющей стали. Простая установка с минимальными затратами. Корпус изготавливается из ударопрочного материала, который выдерживает большие механические нагрузки. Выключатели и розетки имеют на основании два высверленных отверстия для шлицевого крепления. Ступенчатые сальники обеспечивают герметизацию изделия. Розетки поставляются с защитными шторками. Рабочий ресурс розеток не менее 50 000 циклов, а выключателей - не менее 40 000 циклов "включение-отключение". Контактные зажимы винтового типа обеспечивают присоединение проводников сечением 1,5-2,5 мм2 (или двух проводов сечением 2,5 мм2). Степень защиты IP54. | 663.16 | 596.84
00-00052129 | EVM21-K02-10-44-EC | IEK | Выключатель двухклавишный используется в помещениях с повышенной влажностью. Эластичные сальники обеспечивают удобный ввод провода различного сечения. Электробезопасное основание из термостойкого PC-пластика. Материал корпуса - негорючий АБС-пластик. Два варианта цветового исполнения позволяет легко подобрать продукцию для различного интерьера. Наличие в ассортименте коннектора обеспечивает возможность сбора многопостовых конструкций. | Уточняйте у менеджера | Уточняйте у менеджера
00-00052047 | EVO21-K01-10-DC | IEK | Выключатель двухклавишный, для открытого монтажа, позволяет устанавливать изделия в квартирах, загородных домах, офисных и производственных помещениях, электробезопасное основание из термостойкого PC-пластика. Материал корпуса - негорючий АБС-пластик. Степень защиты IP20. | 159.46 | 143.51
00-00052081 | EVO21-K04-10-DC | IEK | Выключатель двухклавишный, для открытого монтажа, позволяет устанавливать изделия в квартирах, загородных домах, офисных и производственных помещениях, электробезопасное основание из термостойкого PC-пластика. Материал корпуса - негорючий АБС-пластик. Степень защиты IP20. | 233.26 | 209.93
00-00052066 | EVO21-K33-10-DC | IEK | Выключатель двухклавишный, для открытого монтажа, позволяет устанавливать изделия в квартирах, загородных домах, офисных и производственных помещениях, электробезопасное основание из термостойкого PC-пластика. Материал корпуса - негорючий АБС-пластик. Степень защиты IP20. | 137.39 | 123.65
00-00052096 | EVO21-K03-10-DC | IEK | Выключатель двухклавишный, для открытого монтажа, позволяет устанавливать изделия в квартирах, загородных домах, офисных и производственных помещениях, электробезопасное основание из термостойкого PC-пластика. Материал корпуса - негорючий АБС-пластик. Степень защиты IP20. | 233.26 | 209.93
00-00051772 | EVK13-K01-10-DM | IEK | Выключатель одноклавишный, для скрытого монтажа, конструкция шасси позволяет крепить изделие как на винты, так и на распорные лапки в различные типы установочных коробок. Материал внутреннего механизма - негорючий АБС-пластик. Шасси розеток и выключателей изготовлены из стали с защитой от коррозии, что обеспечивает надежность и долговечность изделия. Вся продукция соответствует требованиям действующего российского законодательства в области безопасности продукции (ГОСТ IEC 60884-1 - розетки, ГОСТ Р 51324.1-2005 - выключатели, ГОСТ Р 51324.1-2005, ГОСТ Р 51324.2.1-99 - светорегуляторы). | 167.87 | 151.08
00-00051802 | EVK13-K33-10-DM | IEK | Выключатель одноклавишный, для скрытого монтажа, конструкция шасси позволяет крепить изделие как на винты, так и на распорные лапки в различные типы установочных коробок. Материал внутреннего механизма - негорючий АБС-пластик. Шасси розеток и выключателей изготовлены из стали с защитой от коррозии, что обеспечивает надежность и долговечность изделия. Вся продукция соответствует требованиям действующего российского законодательства в области безопасности продукции (ГОСТ IEC 60884-1 - розетки, ГОСТ Р 51324.1-2005 - выключатели, ГОСТ Р 51324.1-2005, ГОСТ Р 51324.2.1-99 - светорегуляторы). | 164.69 | 148.22
00-00052101 | EVB13-K01-10-DC | IEK | Выключатель одноклавишный, для открытого монтажа, обеспечивает минимум 40000 циклов коммутации. Устойчивость к воздействию повышенной температуры и огня. Термостойкость основания и лицевой панели. Возможность монтажа на любой тип поверхности. Простое введение кабелей через выштампованные вводы для проводников с 4-х сторон основания корпуса розеток или выключателей. Степень защиты IP20. Розеточные узлы выполнены из высокоупругой фосфористой бронзы. Розетки поставляются с защитными шторками. | Уточняйте у менеджера | Уточняйте у менеджера
00-00052107 | EVB13-K30-10-DC | IEK | Выключатель одноклавишный, для открытого монтажа, обеспечивает минимум 40000 циклов коммутации. Устойчивость к воздействию повышенной температуры и огня. Термостойкость основания и лицевой панели. Возможность монтажа на любой тип поверхности. Простое введение кабелей через выштампованные вводы для проводников с 4-х сторон основания корпуса розеток или выключателей. Степень защиты IP20. Розеточные узлы выполнены из высокоупругой фосфористой бронзы. Розетки поставляются с защитными шторками. | Уточняйте у менеджера | Уточняйте у менеджера
00-00052125 | EVMP13-K01-10-54-EC | IEK | Выключатель одноклавишный используется в помещениях с повышенной влажностью или запыленностью, а также под навесом на открытом воздухе. Эластичные сальники обеспечивают удобный ввод провода различного сечения. Электробезопасное основание из термостойкого PC-пластика. Материал корпуса - негорючий АБС-пластик. Два варианта цветового исполнения позволяет легко подобрать продукцию для различного интерьера. Наличие в ассортименте коннектора обеспечивает возможность сбора многопостовых конструкций. | 589.31 | 530.38
00-00052128 | EVM13-K02-10-44-EC | IEK | Выключатель одноклавишный используется в помещениях с повышенной влажностью. Эластичные сальники обеспечивают удобный ввод провода различного сечения. Электробезопасное основание из термостойкого PC-пластика. Материал корпуса - негорючий АБС-пластик. Два варианта цветового исполнения позволяет легко подобрать продукцию для различного интерьера. Наличие в ассортименте коннектора обеспечивает возможность сбора многопостовых конструкций. | Уточняйте у менеджера | Уточняйте у менеджера
00-00052045 | EVO13-K01-10-DC | IEK | Выключатель одноклавишный, для открытого монтажа, позволяет устанавливать изделия в квартирах, загородных домах, офисных и производственных помещениях, электробезопасное основание из термостойкого PC-пластика. Материал корпуса - негорючий АБС-пластик. Степень защиты IP20. | 134.86 | 121.37
00-00052064 | EVO13-K33-10-DC | IEK | Выключатель одноклавишный, для открытого монтажа, позволяет устанавливать изделия в квартирах, загородных домах, офисных и производственных помещениях, электробезопасное основание из термостойкого PC-пластика. Материал корпуса - негорючий АБС-пластик. Степень защиты IP20. | 119.6 | 107.64
00-00052112 | EVS13-K03-10-54-DC | IEK | Выключатель одноклавишный, для открытого монтажа, предназначен для помещений с повышенной влажностью и запыленностью: подвалов, гаражей, мастерских. Дизайн розеток и выключателей данной серии идеально впишется в интерьер промышленных предприятий. Винты и пружины откидной крышки из нержавеющей стали. Простая установка с минимальными затратами. Корпус изготавливается из ударопрочного материала, который выдерживает большие механические нагрузки. Выключатели и розетки имеют на основании два высверленных отверстия для шлицевого крепления. Ступенчатые сальники обеспечивают герметизацию изделия. Розетки поставляются с защитными шторками. Рабочий ресурс розеток не менее 50 000 циклов, а выключателей - не менее 40 000 циклов "включение-отключение". Контактные зажимы винтового типа обеспечивают присоединение проводников сечением 1,5-2,5 мм2 (или двух проводов сечением 2,5 мм2). Степень защиты IP54. | 640.61 | 576.55
00-00051837 | EVV12-K01-10-DM | IEK | Выключатель одноклавишный, для скрытого монтажа, выполнен в цельном корпусе, корпус розеток имеет декоративную накладку. Лицевая декоративная панель выполнена из АВС-пластика, не поддерживающего горение. Медные контактные группы. Вся продукция соответствует требованиям российского законодательства в области безопасности продукции (ГОСТ IEC 60884-1 – розетки, ГОСТ Р 51324.1 – выключатели). | 146.77 | 132.09
00-00051771 | EVK12-K01-10-DM | IEK | Выключатель одноклавишный, для скрытого монтажа, конструкция шасси позволяет крепить изделие как на винты, так и на распорные лапки в различные типы установочных коробок. Материал внутреннего механизма - негорючий АБС-пластик. Шасси розеток и выключателей изготовлены из стали с защитой от коррозии, что обеспечивает надежность и долговечность изделия. Вся продукция соответствует требованиям действующего российского законодательства в области безопасности продукции (ГОСТ IEC 60884-1 - розетки, ГОСТ Р 51324.1-2005 - выключатели, ГОСТ Р 51324.1-2005, ГОСТ Р 51324.2.1-99 - светорегуляторы). | 177.82 | 160.04
00-00051801 | EVK12-K33-10-DM | IEK | Выключатель одноклавишный, для скрытого монтажа, конструкция шасси позволяет крепить изделие как на винты, так и на распорные лапки в различные типы установочных коробок. Материал внутреннего механизма - негорючий АБС-пластик. Шасси розеток и выключателей изготовлены из стали с защитой от коррозии, что обеспечивает надежность и долговечность изделия. Вся продукция соответствует требованиям действующего российского законодательства в области безопасности продукции (ГОСТ IEC 60884-1 - розетки, ГОСТ Р 51324.1-2005 - выключатели, ГОСТ Р 51324.1-2005, ГОСТ Р 51324.2.1-99 - светорегуляторы). | 181.26 | 163.13
00-00052124 | EVMP12-K01-10-54-EC | IEK | Выключатель одноклавишный используется в помещениях с повышенной влажностью или запыленностью, а также под навесом на открытом воздухе. Эластичные сальники обеспечивают удобный ввод провода различного сечения. Электробезопасное основание из термостойкого PC-пластика. Материал корпуса - негорючий АБС-пластик. Два варианта цветового исполнения позволяет легко подобрать продукцию для различного интерьера. Наличие в ассортименте коннектора обеспечивает возможность сбора многопостовых конструкций. | 630.02 | 567.02
00-00051746 | EDK10-K01-03-DM | IEK | Светорегулятор поворотный устанавливается в квартирах, загородных домах, офисных и производственных помещениях. Конструкция шасси позволяет крепить изделие как на винты, так и на распорные лапки в различные типы установочных коробок. Материал внутреннего механизма - негорючий АБС-пластик. Шасси розеток и выключателей изготовлены из стали с защитой от коррозии, что обеспечивает надежность и долговечность изделия. | 596.09 | 536.48
00-00051778 | EDK10-K33-03-DM | IEK | Светорегулятор поворотный устанавливается в квартирах, загородных домах, офисных и производственных помещениях. Конструкция шасси позволяет крепить изделие как на винты, так и на распорные лапки в различные типы установочных коробок. Материал внутреннего механизма - негорючий АБС-пластик. Шасси розеток и выключателей изготовлены из стали с защитой от коррозии, что обеспечивает надежность и долговечность изделия. | 567.7 | 510.93
00-00087899 | EVH12-K34-10 | IEK | Электроустановочные изделия серии GLORY отлично впишутся в интерьер загородного дома или коммерческого помещения, идеальны для стиля лофт. Розетки и выключатели обладают современным лаконичным дизайном и эргономичным исполнением. Палитра оттенков поможет подчеркнуть индивидуальность вашего дома, для деревянного домостроения в ней представлены цвета дерева: дуб, сосна. | 216.4 | 194.76
00-00087897 | EVH11-K34-10 | IEK | Электроустановочные изделия серии GLORY отлично впишутся в интерьер загородного дома или коммерческого помещения, идеальны для стиля лофт. Розетки и выключатели обладают современным лаконичным дизайном и эргономичным исполнением. Палитра оттенков поможет подчеркнуть индивидуальность вашего дома, для деревянного домостроения в ней представлены цвета дерева: дуб, сосна. | 215.08 | 193.57
00-00087898 | EVH21-K34-10 | IEK | Электроустановочные изделия серии GLORY отлично впишутся в интерьер загородного дома или коммерческого помещения, идеальны для стиля лофт. Розетки и выключатели обладают современным лаконичным дизайном и эргономичным исполнением. Палитра оттенков поможет подчеркнуть индивидуальность вашего дома, для деревянного домостроения в ней представлены цвета дерева: дуб, сосна. | 101.34 | 91.21
00-00063734 | 78-0530 | REXANT | Выключатель двухклавишный + розетка влагозащищенная для открытой установки IP54, выключатель 10 А, розетка с/з 16 А, В-РЦ-659(03) | 516.53 | 413.22
00-00035985 | 32-0106 | REXANT | Выключатель для настенного светильника с хромированной цепочкой и деревянным наконечником. | 163.03 | 138.58
00-00035986 | 32-0105 | REXANT | Выключатель для настенного светильника с хромированной цепочкой и деревянным наконечником. | 163.03 | 138.58
00-00038773 | 32-0103 | REXANT | Выключатель для настенного светильника с хромированной цепочкой, проводами и деревянным наконечником. | 162.7 | 138.3
00-00063686 | 36-2170 | REXANT | Выключатель клавишный 15А (12В) (3c) ON-OFF красный с подсветкой Mini предназначен для коммутации электрических цепей. Клавишные (Рокерные) выключатели применяются в качестве комплектующих изделий различного электрооборудования (в сетевых фильтрах и удлинителях, аудио-оборудовании, блоках питания, электроустановках на различных производствах, автомобилях, и многих других местах). Такой клавишный переключатель имеет два положения. Принцип действия основан на перемещении клавиши в одну из позиций. Для переключения в нужное положение требуется приложить некоторые усилия на клавишу. Монтаж осуществляется без применения винтов на плоских панелях толщиной от 0.8мм до 3мм. Подключение контактов осуществляется плоской клеммой, либо с помощью пайки. | 70.8 | 60.18
00-00063757 | 36-2282 | REXANT | Выключатель клавишный 250 V 6 А (4с) ON-OFF красный с подсветкой и штекером C14 3PIN предназначен для коммутации электрических цепей переменного тока напряжением до 250 В. Комбинация выключателя с разъемом питания применяется в качестве комплектующих изделий различного электрооборудования (на блоках питания). Клавишный переключатель имеет два положения. Принцип действия основан на перемещении клавиши в одну из позиций. Для переключения в нужное положение требуется приложить некоторые усилия на клавишу. Монтаж осуществляется без применения винтов на плоских панелях толщиной от 0.8 мм до 3 мм. Подключение контактов осуществляется плоской клеммой, либо с помощью пайки. | 215.14 | 182.87
00-00063765 | 36-2220 | REXANT | Переключатель клавишный 250V 15А (3с) ON-OFF-ON черный с нейтралью предназначен для коммутации электрических цепей переменного тока напряжением до 250В. Клавишные (Рокерные) выключатели применяются в качестве комплектующих изделий различного электрооборудования (в сетевых фильтрах и удлинителях, аудио-оборудовании, блоках питания, электроустановках на различных производствах и многих других местах). Такой клавишный переключатель имеет три положения. Принцип действия основан на перемещении клавиши в одну из позиций. Для переключения в нужное положение требуется приложить некоторые усилия на клавишу. Монтаж осуществляется без применения винтов на плоских панелях толщиной от 0.8мм до 3мм. Подключение контактов осуществляется плоской клеммой либо с помощью пайки. | 96.4 | 81.94
00-00063673 | 36-2210 | REXANT | Выключатель клавишный 250V 15А (3с) ON-OFF красный с подсветкой предназначен для коммутации электрических цепей переменного тока напряжением до 250В. Клавишные (Рокерные) выключатели применяются в качестве комплектующих изделий различного электрооборудования (в сетевых фильтрах и удлинителях, аудио-оборудовании, блоках питания, электроустановках на различных производствах и многих других местах). Такой клавишный переключатель имеет два положения. Принцип действия основан на перемещении клавиши в одну из позиций. Для переключения в нужное положение требуется приложить некоторые усилия на клавишу. Монтаж осуществляется без применения винтов на плоских панелях толщиной от 0.8мм до 3мм. Подключение контактов осуществляется плоской клеммой 6.6мм либо с помощью пайки. | 61.3 | 52.11
00-00063670 | 36-2225 | REXANT | Выключатель клавишный 250V 15А (3с) ON-OFF красный с подсветкой предназначен для коммутации электрических цепей переменного тока напряжением до 250В. Клавишные (Рокерные) выключатели применяются в качестве комплектующих изделий различного электрооборудования (в сетевых фильтрах и удлинителях, аудио-оборудовании, блоках питания, электроустановках на различных производствах и многих других местах). Такой клавишный переключатель имеет два положения. Принцип действия основан на перемещении клавиши в одну из позиций. Для переключения в нужное положение требуется приложить некоторые усилия на клавишу. Монтаж осуществляется без применения винтов на плоских панелях толщиной от 0.8мм до 3мм. Подключение контактов осуществляется плоской клеммой 6.6мм либо с помощью пайки. | 70.31 | 59.76
00-00063764 | 36-2380 | REXANT | Выключатель клавишный 250V 15А (4с) OFF-(ON) черный Б/Фикс предназначен для коммутации электрических цепей переменного тока напряжением до 250В. Клавишные (Рокерные) выключатели применяются в качестве комплектующих изделий различного электрооборудования (в сетевых фильтрах и удлинителях, аудио-оборудовании, блоках питания, электроустановках на различных производствах и многих других местах). Такой клавишный переключатель имеет два положения. Принцип действия основан на перемещении клавиши в одну из позиций. Для переключения в нужное положение требуется приложить некоторые усилия на клавишу. Монтаж осуществляется без применения винтов на плоских панелях толщиной от 0.8мм до 3мм. Подключение контактов осуществляется плоской клеммой 6.6мм либо с помощью пайки. | 82.76 | 70.35
00-00063749 | 36-2362 | REXANT | Выключатель клавишный 250V 15А (4с) ON-OFF зеленый с подсветкой ВЛАГОЗАЩИТА предназначен для коммутации электрических цепей переменного тока напряжением до 250В в условиях повышенной влажности. Клавишные (Рокерные) выключатели применяются в качестве комплектующих изделий различного электрооборудования (в сетевых фильтрах и удлинителях, аудио-оборудовании, блоках питания, электроустановках на различных производствах и многих других местах). Защитная оболочка клавиши обеспечивает влаго и пылезащиту механизма переключения. Принцип действия основан на перемещении клавиши в одну из позиций. Для переключения в нужное положение требуется приложить некоторые усилия на клавишу. Монтаж осуществляется без применения винтов на плоских панелях толщиной от 0.8мм до 3мм. Подключение контактов осуществляется плоской клеммой 6.6мм либо с помощью пайки. | 236.89 | 201.36
00-00063752 | 36-2360 | REXANT | Выключатель клавишный 250V 15А (4с) ON-OFF красный с подсветкой ВЛАГОЗАЩИТА предназначен для коммутации электрических цепей переменного тока напряжением до 250В в условиях повышенной влажности. Клавишные (Рокерные) выключатели применяются в качестве комплектующих изделий различного электрооборудования (в сетевых фильтрах и удлинителях, аудио-оборудовании, блоках питания, электроустановках на различных производствах и многих других местах). Защитная оболочка клавиши обеспечивает влаго и пылезащиту механизма переключения. Такой клавишный переключатель имеет два положения. Принцип действия основан на перемещении клавиши в одну из позиций. Для переключения в нужное положение требуется приложить некоторые усилия на клавишу. Монтаж осуществляется без применения винтов на плоских панелях толщиной от 0.8мм до 3мм. Подключение контактов осуществляется плоской клеммой 6.6мм, либо с помощью пайки. | 236.89 | 201.36
00-00063766 | 36-2310 | REXANT | Выключатель клавишный 250V 15А (4с) ON-OFF черный предназначен для коммутации электрических цепей переменного тока напряжением до 250В. Клавишные (Рокерные) выключатели применяются в качестве комплектующих изделий различного электрооборудования (в сетевых фильтрах и удлинителях, аудио-оборудовании, блоках питания, электроустановках на различных производствах и многих других местах). Такой клавишный переключатель имеет два положения. Принцип действия основан на перемещении клавиши в одну из позиций. Для переключения в нужное положение требуется приложить некоторые усилия на клавишу. Монтаж осуществляется без применения винтов на плоских панелях толщиной от 0.8мм до 3мм. Подключение контактов осуществляется плоской клеммой 6.6мм либо с помощью пайки. | 77.34 | 65.74
00-00063758 | 36-2375 | REXANT | Переключатель клавишный 250V 15А (6с) (ON)-OFF-(ON) черный с нейтралью Б/Фикс предназначен для коммутации электрических цепей переменного тока напряжением до 250В. Клавишные (Рокерные) выключатели применяются в качестве комплектующих изделий различного электрооборудования (в сетевых фильтрах и удлинителях, аудио-оборудовании, блоках питания, электроустановках на различных производствах и многих других местах). Такой клавишный переключатель имеет три положения. Принцип действия основан на перемещении клавиши в одну из позиций. Для переключения в нужное положение требуется приложить некоторые усилия на клавишу. Монтаж осуществляется без применения винтов на плоских панелях толщиной от 0.8мм до 3мм. Подключение контактов осуществляется плоской клеммой 6.6мм, либо с помощью пайки. | 136.2 | 115.77
00-00063760 | 36-2410 | REXANT | Выключатель клавишный 250V 15А (6с) ON-OFF красный с подсветкой ДВОЙНОЙ предназначен для коммутации электрических цепей переменного тока напряжением до 250В. Клавишные (Рокерные) выключатели применяются в качестве комплектующих изделий различного электрооборудования (в сетевых фильтрах и удлинителях, аудио-оборудовании, блоках питания, электроустановках на различных производствах и многих других местах). Такой клавишный переключатель имеет два положения и две клавиши, что позволит раздельно коммутировать контактные группы. Принцип действия основан на перемещении клавиши в одну из позиций. Для переключения в нужное положение требуется приложить некоторые усилия на клавишу. Монтаж осуществляется без применения винтов на плоских панелях толщиной от 0.8мм до 3мм. Подключение контактов осуществляется плоской клеммой 6.6мм либо с помощью пайки. | 119.81 | 101.84
00-00063756 | 36-2450 | REXANT | Выключатель клавишный 250V 15А (6с) ON-OFF красный/зеленый с подсветкой ДВОЙНОЙ предназначен для коммутации электрических цепей переменного тока напряжением до 250В. Клавишные (Рокерные) выключатели применяются в качестве комплектующих изделий различного электрооборудования (в сетевых фильтрах и удлинителях, аудио-оборудовании, блоках питания, электроустановках на различных производствах и многих других местах). Такой клавишный переключатель имеет два положения и две клавиши, что позволит раздельно коммутировать контактные группы. Принцип действия основан на перемещении клавиши в одну из позиций. Для переключения в нужное положение требуется приложить некоторые усилия на клавишу. Монтаж осуществляется без применения винтов на плоских панелях толщиной от 0.8мм до 3мм. Подключение контактов осуществляется плоской клеммой 6.6мм либо с помощью пайки. | 126.96 | 107.92
00-00063759 | 36-2390 | REXANT | Переключатель клавишный 250V 15А (6с) ON-OFF-ON красный с подсветкой и нейтралью предназначен для коммутации электрических цепей переменного тока напряжением до 250В. Клавишные (Рокерные) выключатели применяются в качестве комплектующих изделий различного электрооборудования (в сетевых фильтрах и удлинителях, аудио-оборудовании, блоках питания, электроустановках на различных производствах и многих других местах). Такой клавишный переключатель имеет три положения. Принцип действия основан на перемещении клавиши в одну из позиций. Для переключения в нужное положение требуется приложить некоторые усилия на клавишу. Монтаж осуществляется без применения винтов на плоских панелях толщиной от 0.8мм до 3мм. Подключение контактов осуществляется плоской клеммой 6.6мм либо с помощью пайки. | 136.2 | 115.77
00-00063751 | 36-2350 | REXANT | Переключатель клавишный 250V 15А (6с) ON-ON красный с подсветкой предназначен для коммутации электрических цепей переменного тока напряжением до 250В. Клавишные (Рокерные) выключатели применяются в качестве комплектующих изделий различного электрооборудования (в сетевых фильтрах и удлинителях, аудио-оборудовании, блоках питания, электроустановках на различных производствах и многих других местах). Такой клавишный переключатель имеет два положения. Принцип действия основан на перемещении клавиши в одну из позиций. Для переключения в нужное положение требуется приложить некоторые усилия на клавишу. Монтаж осуществляется без применения винтов на плоских панелях толщиной от 0.8мм до 3мм. Подключение контактов осуществляется плоской клеммой 6.6мм либо с помощью пайки. | 116.7 | 99.2
00-00063753 | 36-2332 | REXANT | Выключатель клавишный 250V 16А (4с) ON-OFF зеленый с подсветкой предназначен для коммутации электрических цепей переменного тока напряжением до 250В. Клавишные (Рокерные) выключатели применяются в качестве комплектующих изделий различного электрооборудования (в сетевых фильтрах и удлинителях, аудио-оборудовании, блоках питания, электроустановках на различных производствах и многих других местах). Такой клавишный переключатель имеет два положения. Принцип действия основан на перемещении клавиши в одну из позиций. Для переключения в нужное положение требуется приложить некоторые усилия на клавишу. Монтаж осуществляется без применения винтов на плоских панелях толщиной от 0.8мм до 3мм. Подключение контактов осуществляется плоской клеммой 6.6мм либо с помощью пайки. | 96.66 | 82.16
00-00033639 | 36-2330 | REXANT | Выключатель клавишный 250V 16А (4с) ON-OFF красный с подсветкой предназначен для коммутации электрических цепей переменного тока напряжением до 250В. Клавишные (Рокерные) выключатели применяются в качестве комплектующих изделий различного электрооборудования (в сетевых фильтрах и удлинителях, аудио-оборудовании, блоках питания, электроустановках на различных производствах и многих других местах). Такой клавишный переключатель имеет два положения. Принцип действия основан на перемещении клавиши в одну из позиций. Для переключения в нужное положение требуется приложить некоторые усилия на клавишу. Монтаж осуществляется без применения винтов на плоских панелях толщиной от 0.8мм до 3мм. Подключение контактов осуществляется плоской клеммой 6.6мм либо с помощью пайки. | 94.49 | 80.32
00-00063682 | 36-2011 | REXANT | Выключатель клавишный 250V 3А (2с) ON-OFF красный Micro предназначен для коммутации электрических цепей переменного тока напряжением до 250В. Клавишные (Рокерные) выключатели применяются в качестве комплектующих изделий различного электрооборудования (в сетевых фильтрах и удлинителях, аудио-оборудовании, блоках питания, электроустановках на различных производствах и многих других местах). Такой клавишный переключатель имеет два положения. Принцип действия основан на перемещении клавиши в одну из позиций. Для переключения в нужное положение требуется приложить некоторые усилия на клавишу. Монтаж осуществляется без применения винтов на плоских панелях толщиной от 0.8мм до 3мм. Подключение контактов осуществляется плоской клеммой либо с помощью пайки. | 22.71 | 19.3
00-00063755 | 36-2010 | REXANT | Выключатель клавишный 250V 3А (2с) ON-OFF черный Micro предназначен для коммутации электрических цепей переменного тока напряжением до 250В. Клавишные (Рокерные) выключатели применяются в качестве комплектующих изделий различного электрооборудования (в сетевых фильтрах и удлинителях, аудио-оборудовании, блоках питания, электроустановках на различных производствах и многих других местах). Такой клавишный переключатель имеет два положения. Принцип действия основан на перемещении клавиши в одну из позиций. Для переключения в нужное положение требуется приложить некоторые усилия на клавишу. Монтаж осуществляется без применения винтов на плоских панелях толщиной от 0.8мм до 3мм. Подключение контактов осуществляется плоской клеммой, либо с помощью пайки. | 22.71 | 19.3
00-00063679 | 36-2031 | REXANT | Переключатель клавишный 250V 3А (3с) ON-ON красный Micro предназначен для коммутации электрических цепей переменного тока напряжением до 250В. Клавишные (Рокерные) выключатели применяются в качестве комплектующих изделий различного электрооборудования (в сетевых фильтрах и удлинителях, аудио-оборудовании, блоках питания, электроустановках на различных производствах и многих других местах). Такой клавишный переключатель имеет два положения. Принцип действия основан на перемещении клавиши в одну из позиций. Для переключения в нужное положение требуется приложить некоторые усилия на клавишу. Монтаж осуществляется без применения винтов на плоских панелях толщиной от 0.8мм до 3мм. Подключение контактов осуществляется плоской клеммой либо с помощью пайки. | 25.91 | 22.02
00-00063678 | 36-2030 | REXANT | Переключатель клавишный 250V 3А (3с) ON-ON черный Micro предназначен для коммутации электрических цепей переменного тока напряжением до 250В. Клавишные (Рокерные) выключатели применяются в качестве комплектующих изделий различного электрооборудования (в сетевых фильтрах и удлинителях, аудио-оборудовании, блоках питания, электроустановках на различных производствах и многих других местах). Такой клавишный переключатель имеет два положения. Принцип действия основан на перемещении клавиши в одну из позиций. Для переключения в нужное положение требуется приложить некоторые усилия на клавишу. Монтаж осуществляется без применения винтов на плоских панелях толщиной от 0.8мм до 3мм. Подключение контактов осуществляется плоской клеммой либо с помощью пайки. | 24.7 | 21
00-00063681 | 36-2111 | REXANT | Выключатель клавишный 250V 6А (2с) ON-OFF красный Mini (RWB-201, SC-768) предназначен для коммутации электрических цепей переменного тока напряжением до 250В. Клавишные (Рокерные) выключатели применяются в качестве комплектующих изделий различного электрооборудования (в сетевых фильтрах и удлинителях, аудио-оборудовании, блоках питания, электроустановках на различных производствах и многих других местах). Такой клавишный переключатель имеет два положения. Принцип действия основан на перемещении клавиши в одну из позиций. Для переключения в нужное положение требуется приложить некоторые усилия на клавишу. Монтаж осуществляется без применения винтов на плоских панелях толщиной от 0.8мм до 3мм. Подключение контактов осуществляется плоской клеммой либо с помощью пайки. | 33.53 | 28.5
00-00063680 | 36-2110 | REXANT | Выключатель клавишный 250V 6А (2с) ON-OFF черный Mini предназначен для коммутации электрических цепей переменного тока напряжением до 250В. Клавишные (Рокерные) выключатели применяются в качестве комплектующих изделий различного электрооборудования (в сетевых фильтрах и удлинителях, аудио-оборудовании, блоках питания, электроустановках на различных производствах и многих других местах). Такой клавишный переключатель имеет два положения. Принцип действия основан на перемещении клавиши в одну из позиций. Для переключения в нужное положение требуется приложить некоторые усилия на клавишу. Монтаж осуществляется без применения винтов на плоских панелях толщиной от 0.8мм до 3мм. Подключение контактов осуществляется плоской клеммой либо с помощью пайки. | 31.9 | 27.12
00-00063763 | 36-2140 | REXANT | Переключатель клавишный 250V 6А (3с) (ON)-ON черный Б/Фикс Mini предназначен для коммутации электрических цепей переменного тока напряжением до 250В. Клавишные (Рокерные) выключатели применяются в качестве комплектующих изделий различного электрооборудования (в сетевых фильтрах и удлинителях, аудио-оборудовании, блоках питания, электроустановках на различных производствах и многих других местах). Такой клавишный переключатель имеет два положения. Принцип действия основан на перемещении клавиши в одну из позиций. Для переключения в нужное положение требуется приложить некоторые усилия на клавишу. Монтаж осуществляется без применения винтов на плоских панелях толщиной от 0.8мм до 3мм. Подключение контактов осуществляется плоской клеммой либо с помощью пайки. | 32.39 | 27.53
00-00063671 | 36-2150 | REXANT | Выключатель клавишный 250V 6А (3с) ON-OFF красный с подсветкой Mini предназначен для коммутации электрических цепей переменного тока напряжением до 250В. Клавишные (Рокерные) выключатели применяются в качестве комплектующих изделий различного электрооборудования (в сетевых фильтрах и удлинителях, аудио-оборудовании, блоках питания, электроустановках на различных производствах и многих других местах). Такой клавишный переключатель имеет два положения. Принцип действия основан на перемещении клавиши в одну из позиций. Для переключения в нужное положение требуется приложить некоторые усилия на клавишу. Монтаж осуществляется без применения винтов на плоских панелях толщиной от 0.8мм до 3мм. Подключение контактов осуществляется плоской клеммой либо с помощью пайки. | 56.76 | 48.25
00-00063674 | 36-2144 | REXANT | Переключатель клавишный 250V 6А (3с) ON-OFF-ON красный с нейтралью Mini предназначен для коммутации электрических цепей переменного тока напряжением до 250В. Клавишные (Рокерные) выключатели применяются в качестве комплектующих изделий различного электрооборудования (в сетевых фильтрах и удлинителях, аудио-оборудовании, блоках питания, электроустановках на различных производствах и многих других местах). Такой клавишный переключатель имеет три положения. Принцип действия основан на перемещении клавиши в одну из позиций. Для переключения в нужное положение требуется приложить некоторые усилия на клавишу. Монтаж осуществляется без применения винтов на плоских панелях толщиной от 0.8мм до 3мм. Подключение контактов осуществляется плоской клеммой либо с помощью пайки. | 45.66 | 38.81
00-00063761 | 36-2145 | REXANT | Переключатель клавишный 250V 6А (3с) ON-OFF-ON черный с нейтралью Mini предназначен для коммутации электрических цепей переменного тока напряжением до 250В. Клавишные (Рокерные) выключатели применяются в качестве комплектующих изделий различного электрооборудования (в сетевых фильтрах и удлинителях, аудио-оборудовании, блоках питания, электроустановках на различных производствах и многих других местах). Такой клавишный переключатель имеет три положения. Принцип действия основан на перемещении клавиши в одну из позиций. Для переключения в нужное положение требуется приложить некоторые усилия на клавишу. Монтаж осуществляется без применения винтов на плоских панелях толщиной от 0.8мм до 3мм. Подключение контактов осуществляется плоской клеммой либо с помощью пайки. | 44.03 | 37.43
00-00063677 | 36-2131 | REXANT | Переключатель клавишный 250V 6А (3с) ON-ON красный Mini предназначен для коммутации электрических цепей переменного тока напряжением до 250В. Клавишные (Рокерные) выключатели применяются в качестве комплектующих изделий различного электрооборудования (в сетевых фильтрах и удлинителях, аудио-оборудовании, блоках питания, электроустановках на различных производствах и многих других местах). Такой клавишный переключатель имеет два положения. Принцип действия основан на перемещении клавиши в одну из позиций. Для переключения в нужное положение требуется приложить некоторые усилия на клавишу. Монтаж осуществляется без применения винтов на плоских панелях толщиной от 0.8мм до 3мм. Подключение контактов осуществляется плоской клеммой либо с помощью пайки. | 39.35 | 33.45
00-00063767 | 36-2130 | REXANT | Переключатель клавишный 250V 6А (3с) ON-ON черный Mini предназначен для коммутации электрических цепей переменного тока напряжением до 250В. Клавишные (Рокерные) выключатели применяются в качестве комплектующих изделий различного электрооборудования (в сетевых фильтрах и удлинителях, аудио-оборудовании, блоках питания, электроустановках на различных производствах и многих других местах). Такой клавишный переключатель имеет два положения. Принцип действия основан на перемещении клавиши в одну из позиций. Для переключения в нужное положение требуется приложить некоторые усилия на клавишу. Монтаж осуществляется без применения винтов на плоских панелях толщиной от 0.8мм до 3мм. Подключение контактов осуществляется плоской клеммой либо с помощью пайки. | 37.42 | 31.81
00-00063754 | 36-2190 | REXANT | Выключатель клавишный 250V 6А (4с) ON-OFF красный с подсветкой Mini предназначен для коммутации электрических цепей переменного тока напряжением до 250В. Клавишные (Рокерные) выключатели применяются в качестве комплектующих изделий различного электрооборудования (в сетевых фильтрах и удлинителях, аудио-оборудовании, блоках питания, электроустановках на различных производствах и многих других местах). Такой клавишный переключатель имеет два положения. Принцип действия основан на перемещении клавиши в одну из позиций. Для переключения в нужное положение требуется приложить некоторые усилия на клавишу. Монтаж осуществляется без применения винтов на плоских панелях толщиной от 0.8мм до 3мм. Подключение контактов осуществляется плоской клеммой либо с помощью пайки. | 75.21 | 63.93
00-00063672 | 36-2146 | REXANT | Выключатель клавишный 250V 6А (4с) ON-OFF черный Mini предназначен для коммутации электрических цепей переменного тока напряжением до 250В. Клавишные (Рокерные) выключатели применяются в качестве комплектующих изделий различного электрооборудования (в сетевых фильтрах и удлинителях, аудио-оборудовании, блоках питания, электроустановках на различных производствах и многих других местах). Такой клавишный переключатель имеет два положения. Принцип действия основан на перемещении клавиши в одну из позиций. Для переключения в нужное положение требуется приложить некоторые усилия на клавишу. Монтаж осуществляется без применения винтов на плоских панелях толщиной от 0.8мм до 3мм. Подключение контактов осуществляется плоской клеммой либо с помощью пайки. | 55.76 | 47.4
00-00063685 | 36-2580 | REXANT | Выключатель клавишный круглый 12V 20А (3с) ON-OFF красный с подсветкой предназначен для коммутации электрических цепей напряжением 12В. Клавишные (Рокерные) выключатели применяются в качестве комплектующих изделий различного электрооборудования (в аудио-оборудовании, блоках питания, электроустановках на различных производствах, автомобилях, и многих других местах). Такой клавишный переключатель имеет два положения. Принцип действия основан на перемещении клавиши в одну из позиций. Для переключения в нужное положение требуется приложить некоторые усилия на клавишу. Монтаж осуществляется без применения винтов на плоских панелях толщиной от 0.8мм до 3мм. Подключение контактов осуществляется плоской клеммой либо с помощью пайки. | 88.4 | 75.14
00-00063684 | 36-2585 | REXANT | Выключатель клавишный круглый 12V 20А (3с) ON-OFF красный с подсветкой предназначен для коммутации электрических цепей напряжением 12В. Клавишные (Рокерные) выключатели применяются в качестве комплектующих изделий различного электрооборудования (аудио-оборудовании, блоках питания, электроустановках на различных производствах, автомобилях, и многих других местах). Такой клавишный переключатель имеет два положения. Принцип действия основан на перемещении клавиши в одну из позиций. Для переключения в нужное положение требуется приложить некоторые усилия на клавишу. Монтаж осуществляется без применения винтов на плоских панелях толщиной от 0.8мм до 3мм. Подключение контактов осуществляется плоской клеммой, либо с помощью пайки. | 74.86 | 63.63
00-00063675 | 36-2511 | REXANT | Выключатель клавишный круглый 250V 3А (2с) ON-OFF красный Micro предназначен для коммутации электрических цепей переменного тока напряжением до 250В. Клавишные (Рокерные) выключатели применяются в качестве комплектующих изделий различного электрооборудования (в сетевых фильтрах и удлинителях, аудио-оборудовании, блоках питания, электроустановках на различных производствах и многих других местах). Такой клавишный переключатель имеет два положения. Принцип действия основан на перемещении клавиши в одну из позиций. Для переключения в нужное положение требуется приложить некоторые усилия на клавишу. Монтаж осуществляется без применения винтов на плоских панелях толщиной от 0.8мм до 3мм. Подключение контактов осуществляется плоской клеммой либо с помощью пайки. | 37.89 | 32.21
00-00034270 | 36-2510 | REXANT | Выключатель клавишный круглый 250V 3А (2с) ON-OFF черный Micro предназначен для коммутации электрических цепей переменного тока напряжением до 250В. Клавишные (Рокерные) выключатели применяются в качестве комплектующих изделий различного электрооборудования (в сетевых фильтрах и удлинителях, аудио-оборудовании, блоках питания, электроустановках на различных производствах и многих других местах). Такой клавишный переключатель имеет два положения. Принцип действия основан на перемещении клавиши в одну из позиций. Для переключения в нужное положение требуется приложить некоторые усилия на клавишу. Монтаж осуществляется без применения винтов на плоских панелях толщиной от 0.8мм до 3мм. Подключение контактов осуществляется плоской клеммой либо с помощью пайки. | 37.89 | 32.21
00-00063762 | 36-2530 | REXANT | Выключатель клавишный круглый 250V 3А (3с) ON-OFF красный с подсветкой Micro предназначен для коммутации электрических цепей переменного тока напряжением до 250В. Клавишные (Рокерные) выключатели применяются в качестве комплектующих изделий различного электрооборудования (в сетевых фильтрах и удлинителях, аудио-оборудовании, блоках питания, электроустановках на различных производствах и многих других местах). Такой клавишный переключатель имеет два положения. Принцип действия основан на перемещении клавиши в одну из позиций. Для переключения в нужное положение требуется приложить некоторые усилия на клавишу. Монтаж осуществляется без применения винтов на плоских панелях толщиной от 0.8мм до 3мм. Подключение контактов осуществляется плоской клеммой либо с помощью пайки. | 81.97 | 69.67
00-00063750 | 36-2560 | REXANT | Выключатель клавишный круглый 250V 6А (2с) ON-OFF красный предназначен для коммутации электрических цепей переменного тока напряжением до 250В. Клавишные (Рокерные) выключатели применяются в качестве комплектующих изделий различного электрооборудования (в сетевых фильтрах и удлинителях, аудио-оборудовании, блоках питания, электроустановках на различных производствах и многих других местах). Такой клавишный переключатель имеет два положения. Принцип действия основан на перемещении клавиши в одну из позиций. Для переключения в нужное положение требуется приложить некоторые усилия на клавишу. Монтаж осуществляется без применения винтов на плоских панелях толщиной от 0.8мм до 3мм. Подключение контактов осуществляется плоской клеммой либо с помощью пайки. | 37.36 | 31.76
00-00063676 | 36-2550 | REXANT | Выключатель клавишный круглый 250V 6А (2с) ON-OFF черный предназначен для коммутации электрических цепей переменного тока напряжением до 250В. Клавишные (Рокерные) выключатели применяются в качестве комплектующих изделий различного электрооборудования (в сетевых фильтрах и удлинителях, аудио-оборудовании, блоках питания, электроустановках на различных производствах и многих других местах). Такой клавишный переключатель имеет два положения. Принцип действия основан на перемещении клавиши в одну из позиций. Для переключения в нужное положение требуется приложить некоторые усилия на клавишу. Монтаж осуществляется без применения винтов на плоских панелях толщиной от 0.8мм до 3мм. Подключение контактов осуществляется плоской клеммой либо с помощью пайки. | 39.24 | 33.35
00-00063768 | 36-2570 | REXANT | Выключатель клавишный круглый 250V 6А (3с) ON-OFF красный с подсветкой предназначен для коммутации электрических цепей переменного тока напряжением до 250В. Клавишные (Рокерные) выключатели применяются в качестве комплектующих изделий различного электрооборудования (в сетевых фильтрах и удлинителях, аудио-оборудовании, блоках питания, электроустановках на различных производствах и многих других местах). Такой клавишный переключатель имеет два положения. Принцип действия основан на перемещении клавиши в одну из позиций. Для переключения в нужное положение требуется приложить некоторые усилия на клавишу. Монтаж осуществляется без применения винтов на плоских панелях толщиной от 0.8мм до 3мм. Подключение контактов осуществляется плоской клеммой, либо с помощью пайки. | 66.34 | 56.39
00-00049604 | MNV10-1-020 | IEK | Выключатель нагрузки (мини-рубильник), служит для включения, проведения и отключения номинального тока в нормальных условиях эксплуатации, проведения тока в аварийных режимах, например, при коротком замыкании, а также для выполнения функций разъединения. Усовершенствованная более широкая рукоятка включения выключателя с увеличенной площадью контакта. Широкий диапазон рабочих температур от -40°С до +50°С. Насечки на контактных зажимах снижают тепловые потери и увеличивают механическую устойчивость соединения. Быстрый монтаж с помощью защелки с двойным фиксированным положением | 316.12 | 284.51
00-00049623 | MNV15-1-020 | IEK | Выключатель нагрузки (мини-рубильник), служит для включения, проведения и отключения номинального тока в нормальных условиях эксплуатации, проведения тока в аварийных режимах, например, при коротком замыкании, а также для выполнения функций разъединения. Усовершенствованная более широкая рукоятка включения выключателя с увеличенной площадью контакта. Широкий диапазон рабочих температур от -40°С до +50°С. Насечки на контактных зажимах снижают тепловые потери и увеличивают механическую устойчивость соединения. Быстрый монтаж с помощью защелки с двойным фиксированным положением | 177.94 | 160.15
00-00049605 | MNV10-1-025 | IEK | Выключатель нагрузки (мини-рубильник), служит для включения, проведения и отключения номинального тока в нормальных условиях эксплуатации, проведения тока в аварийных режимах, например, при коротком замыкании, а также для выполнения функций разъединения. Усовершенствованная более широкая рукоятка включения выключателя с увеличенной площадью контакта. Широкий диапазон рабочих температур от -40°С до +50°С. Насечки на контактных зажимах снижают тепловые потери и увеличивают механическую устойчивость соединения. Быстрый монтаж с помощью защелки с двойным фиксированным положением | 316.12 | 284.51
00-00049606 | MNV10-1-032 | IEK | Выключатель нагрузки (мини-рубильник), служит для включения, проведения и отключения номинального тока в нормальных условиях эксплуатации, проведения тока в аварийных режимах, например, при коротком замыкании, а также для выполнения функций разъединения. Усовершенствованная более широкая рукоятка включения выключателя с увеличенной площадью контакта. Широкий диапазон рабочих температур от -40°С до +50°С. Насечки на контактных зажимах снижают тепловые потери и увеличивают механическую устойчивость соединения. Быстрый монтаж с помощью защелки с двойным фиксированным положением | 316.12 | 284.51
00-00049607 | MNV10-1-040 | IEK | Выключатель нагрузки (мини-рубильник), служит для включения, проведения и отключения номинального тока в нормальных условиях эксплуатации, проведения тока в аварийных режимах, например, при коротком замыкании, а также для выполнения функций разъединения. Усовершенствованная более широкая рукоятка включения выключателя с увеличенной площадью контакта. Широкий диапазон рабочих температур от -40°С до +50°С. Насечки на контактных зажимах снижают тепловые потери и увеличивают механическую устойчивость соединения. Быстрый монтаж с помощью защелки с двойным фиксированным положением | 316.12 | 284.51
00-00049608 | MNV10-1-063 | IEK | Выключатель нагрузки (мини-рубильник), служит для включения, проведения и отключения номинального тока в нормальных условиях эксплуатации, проведения тока в аварийных режимах, например, при коротком замыкании, а также для выполнения функций разъединения. Усовершенствованная более широкая рукоятка включения выключателя с увеличенной площадью контакта. Широкий диапазон рабочих температур от -40°С до +50°С. Насечки на контактных зажимах снижают тепловые потери и увеличивают механическую устойчивость соединения. Быстрый монтаж с помощью защелки с двойным фиксированным положением | 399.1 | 359.19
00-00049624 | MNV15-1-063 | IEK | Выключатель нагрузки (мини-рубильник), служит для включения, проведения и отключения номинального тока в нормальных условиях эксплуатации, проведения тока в аварийных режимах, например, при коротком замыкании, а также для выполнения функций разъединения. Усовершенствованная более широкая рукоятка включения выключателя с увеличенной площадью контакта. Широкий диапазон рабочих температур от -40°С до +50°С. Насечки на контактных зажимах снижают тепловые потери и увеличивают механическую устойчивость соединения. Быстрый монтаж с помощью защелки с двойным фиксированным положением | 206.8 | 186.12
00-00049609 | MNV10-1-100 | IEK | Выключатель нагрузки (мини-рубильник), служит для включения, проведения и отключения номинального тока в нормальных условиях эксплуатации, проведения тока в аварийных режимах, например, при коротком замыкании, а также для выполнения функций разъединения. Усовершенствованная более широкая рукоятка включения выключателя с увеличенной площадью контакта. Широкий диапазон рабочих температур от -40°С до +50°С. Насечки на контактных зажимах снижают тепловые потери и увеличивают механическую устойчивость соединения. Быстрый монтаж с помощью защелки с двойным фиксированным положением | 399.1 | 359.19
00-00049614 | MNV10-2-100 | IEK | Выключатель нагрузки (мини-рубильник), служит для включения, проведения и отключения номинального тока в нормальных условиях эксплуатации, проведения тока в аварийных режимах, например, при коротком замыкании, а также для выполнения функций разъединения. Усовершенствованная более широкая рукоятка включения выключателя с увеличенной площадью контакта. Широкий диапазон рабочих температур от -40°С до +50°С. Насечки на контактных зажимах снижают тепловые потери и увеличивают механическую устойчивость соединения. Быстрый монтаж с помощью защелки с двойным фиксированным положением | 793.74 | 714.37
00-00049610 | MNV10-2-020 | IEK | Выключатель нагрузки (мини-рубильник), служит для включения, проведения и отключения номинального тока в нормальных условиях эксплуатации, проведения тока в аварийных режимах, например, при коротком замыкании, а также для выполнения функций разъединения. Усовершенствованная более широкая рукоятка включения выключателя с увеличенной площадью контакта. Широкий диапазон рабочих температур от -40°С до +50°С. Насечки на контактных зажимах снижают тепловые потери и увеличивают механическую устойчивость соединения. Быстрый монтаж с помощью защелки с двойным фиксированным положением | 631.94 | 568.75
00-00049611 | MNV10-2-025 | IEK | Выключатель нагрузки (мини-рубильник), служит для включения, проведения и отключения номинального тока в нормальных условиях эксплуатации, проведения тока в аварийных режимах, например, при коротком замыкании, а также для выполнения функций разъединения. Усовершенствованная более широкая рукоятка включения выключателя с увеличенной площадью контакта. Широкий диапазон рабочих температур от -40°С до +50°С. Насечки на контактных зажимах снижают тепловые потери и увеличивают механическую устойчивость соединения. Быстрый монтаж с помощью защелки с двойным фиксированным положением | 631.94 | 568.75
00-00049612 | MNV10-2-032 | IEK | Выключатель нагрузки (мини-рубильник), служит для включения, проведения и отключения номинального тока в нормальных условиях эксплуатации, проведения тока в аварийных режимах, например, при коротком замыкании, а также для выполнения функций разъединения. Усовершенствованная более широкая рукоятка включения выключателя с увеличенной площадью контакта. Широкий диапазон рабочих температур от -40°С до +50°С. Насечки на контактных зажимах снижают тепловые потери и увеличивают механическую устойчивость соединения. Быстрый монтаж с помощью защелки с двойным фиксированным положением | 631.94 | 568.75
00-00049613 | MNV10-2-040 | IEK | Выключатель нагрузки (мини-рубильник), служит для включения, проведения и отключения номинального тока в нормальных условиях эксплуатации, проведения тока в аварийных режимах, например, при коротком замыкании, а также для выполнения функций разъединения. Усовершенствованная более широкая рукоятка включения выключателя с увеличенной площадью контакта. Широкий диапазон рабочих температур от -40°С до +50°С. Насечки на контактных зажимах снижают тепловые потери и увеличивают механическую устойчивость соединения. Быстрый монтаж с помощью защелки с двойным фиксированным положением | 631.94 | 568.75
00-00049625 | MNV15-2-040 | IEK | Выключатель нагрузки (мини-рубильник), служит для включения, проведения и отключения номинального тока в нормальных условиях эксплуатации, проведения тока в аварийных режимах, например, при коротком замыкании, а также для выполнения функций разъединения. Усовершенствованная более широкая рукоятка включения выключателя с увеличенной площадью контакта. Широкий диапазон рабочих температур от -40°С до +50°С. Насечки на контактных зажимах снижают тепловые потери и увеличивают механическую устойчивость соединения. Быстрый монтаж с помощью защелки с двойным фиксированным положением | 376.6 | 338.94
00-00047551 | MNV10-2-063 | IEK | Выключатель нагрузки (мини-рубильник), служит для включения, проведения и отключения номинального тока в нормальных условиях эксплуатации, проведения тока в аварийных режимах, например, при коротком замыкании, а также для выполнения функций разъединения. Усовершенствованная более широкая рукоятка включения выключателя с увеличенной площадью контакта. Широкий диапазон рабочих температур от -40°С до +50°С. Насечки на контактных зажимах снижают тепловые потери и увеличивают механическую устойчивость соединения. Быстрый монтаж с помощью защелки с двойным фиксированным положением | 793.74 | 714.37
00-00049626 | MNV15-2-063 | IEK | Выключатель нагрузки (мини-рубильник), служит для включения, проведения и отключения номинального тока в нормальных условиях эксплуатации, проведения тока в аварийных режимах, например, при коротком замыкании, а также для выполнения функций разъединения. Усовершенствованная более широкая рукоятка включения выключателя с увеличенной площадью контакта. Широкий диапазон рабочих температур от -40°С до +50°С. Насечки на контактных зажимах снижают тепловые потери и увеличивают механическую устойчивость соединения. Быстрый монтаж с помощью защелки с двойным фиксированным положением | 413.47 | 372.12
00-00049631 | MNV15-3-100 | IEK | Выключатель нагрузки (мини-рубильник), служит для включения, проведения и отключения номинального тока в нормальных условиях эксплуатации, проведения тока в аварийных режимах, например, при коротком замыкании, а также для выполнения функций разъединения. Усовершенствованная более широкая рукоятка включения выключателя с увеличенной площадью контакта. Широкий диапазон рабочих температур от -40°С до +50°С. Насечки на контактных зажимах снижают тепловые потери и увеличивают механическую устойчивость соединения. Быстрый монтаж с помощью защелки с двойным фиксированным положением | 620.27 | 558.24
00-00049615 | MNV10-3-020 | IEK | Выключатель нагрузки (мини-рубильник), служит для включения, проведения и отключения номинального тока в нормальных условиях эксплуатации, проведения тока в аварийных режимах, например, при коротком замыкании, а также для выполнения функций разъединения. Усовершенствованная более широкая рукоятка включения выключателя с увеличенной площадью контакта. Широкий диапазон рабочих температур от -40°С до +50°С. Насечки на контактных зажимах снижают тепловые потери и увеличивают механическую устойчивость соединения. Быстрый монтаж с помощью защелки с двойным фиксированным положением | 947.8 | 853.02
00-00049616 | MNV10-3-025 | IEK | Выключатель нагрузки (мини-рубильник), служит для включения, проведения и отключения номинального тока в нормальных условиях эксплуатации, проведения тока в аварийных режимах, например, при коротком замыкании, а также для выполнения функций разъединения. Усовершенствованная более широкая рукоятка включения выключателя с увеличенной площадью контакта. Широкий диапазон рабочих температур от -40°С до +50°С. Насечки на контактных зажимах снижают тепловые потери и увеличивают механическую устойчивость соединения. Быстрый монтаж с помощью защелки с двойным фиксированным положением | 947.8 | 853.02
00-00049627 | MNV15-3-025 | IEK | Выключатель нагрузки (мини-рубильник), служит для включения, проведения и отключения номинального тока в нормальных условиях эксплуатации, проведения тока в аварийных режимах, например, при коротком замыкании, а также для выполнения функций разъединения. Усовершенствованная более широкая рукоятка включения выключателя с увеличенной площадью контакта. Широкий диапазон рабочих температур от -40°С до +50°С. Насечки на контактных зажимах снижают тепловые потери и увеличивают механическую устойчивость соединения. Быстрый монтаж с помощью защелки с двойным фиксированным положением | 576.9 | 519.21
00-00049617 | MNV10-3-032 | IEK | Выключатель нагрузки (мини-рубильник), служит для включения, проведения и отключения номинального тока в нормальных условиях эксплуатации, проведения тока в аварийных режимах, например, при коротком замыкании, а также для выполнения функций разъединения. Усовершенствованная более широкая рукоятка включения выключателя с увеличенной площадью контакта. Широкий диапазон рабочих температур от -40°С до +50°С. Насечки на контактных зажимах снижают тепловые потери и увеличивают механическую устойчивость соединения. Быстрый монтаж с помощью защелки с двойным фиксированным положением | 947.8 | 853.02
00-00049628 | MNV15-3-032 | IEK | Выключатель нагрузки (мини-рубильник), служит для включения, проведения и отключения номинального тока в нормальных условиях эксплуатации, проведения тока в аварийных режимах, например, при коротком замыкании, а также для выполнения функций разъединения. Усовершенствованная более широкая рукоятка включения выключателя с увеличенной площадью контакта. Широкий диапазон рабочих температур от -40°С до +50°С. Насечки на контактных зажимах снижают тепловые потери и увеличивают механическую устойчивость соединения. Быстрый монтаж с помощью защелки с двойным фиксированным положением | 576.9 | 519.21
00-00049618 | MNV10-3-040 | IEK | Выключатель нагрузки (мини-рубильник), служит для включения, проведения и отключения номинального тока в нормальных условиях эксплуатации, проведения тока в аварийных режимах, например, при коротком замыкании, а также для выполнения функций разъединения. Усовершенствованная более широкая рукоятка включения выключателя с увеличенной площадью контакта. Широкий диапазон рабочих температур от -40°С до +50°С. Насечки на контактных зажимах снижают тепловые потери и увеличивают механическую устойчивость соединения. Быстрый монтаж с помощью защелки с двойным фиксированным положением | 947.8 | 853.02
00-00049629 | MNV15-3-040 | IEK | Выключатель нагрузки (мини-рубильник), служит для включения, проведения и отключения номинального тока в нормальных условиях эксплуатации, проведения тока в аварийных режимах, например, при коротком замыкании, а также для выполнения функций разъединения. Усовершенствованная более широкая рукоятка включения выключателя с увеличенной площадью контакта. Широкий диапазон рабочих температур от -40°С до +50°С. Насечки на контактных зажимах снижают тепловые потери и увеличивают механическую устойчивость соединения. Быстрый монтаж с помощью защелки с двойным фиксированным положением | 575.17 | 517.65
00-00049619 | MNV10-3-063 | IEK | Выключатель нагрузки (мини-рубильник), служит для включения, проведения и отключения номинального тока в нормальных условиях эксплуатации, проведения тока в аварийных режимах, например, при коротком замыкании, а также для выполнения функций разъединения. Усовершенствованная более широкая рукоятка включения выключателя с увеличенной площадью контакта. Широкий диапазон рабочих температур от -40°С до +50°С. Насечки на контактных зажимах снижают тепловые потери и увеличивают механическую устойчивость соединения. Быстрый монтаж с помощью защелки с двойным фиксированным положением | 1184.87 | 1066.38
00-00049630 | MNV15-3-063 | IEK | Выключатель нагрузки (мини-рубильник), служит для включения, проведения и отключения номинального тока в нормальных условиях эксплуатации, проведения тока в аварийных режимах, например, при коротком замыкании, а также для выполнения функций разъединения. Усовершенствованная более широкая рукоятка включения выключателя с увеличенной площадью контакта. Широкий диапазон рабочих температур от -40°С до +50°С. Насечки на контактных зажимах снижают тепловые потери и увеличивают механическую устойчивость соединения. Быстрый монтаж с помощью защелки с двойным фиксированным положением | 620.27 | 558.24
00-00049622 | MNV10-4-100 | IEK | Выключатель нагрузки (мини-рубильник), служит для включения, проведения и отключения номинального тока в нормальных условиях эксплуатации, проведения тока в аварийных режимах, например, при коротком замыкании, а также для выполнения функций разъединения. Усовершенствованная более широкая рукоятка включения выключателя с увеличенной площадью контакта. Широкий диапазон рабочих температур от -40°С до +50°С. Насечки на контактных зажимах снижают тепловые потери и увеличивают механическую устойчивость соединения. Быстрый монтаж с помощью защелки с двойным фиксированным положением | 1583.75 | 1425.38
00-00049620 | MNV10-4-040 | IEK | Выключатель нагрузки (мини-рубильник), служит для включения, проведения и отключения номинального тока в нормальных условиях эксплуатации, проведения тока в аварийных режимах, например, при коротком замыкании, а также для выполнения функций разъединения. Усовершенствованная более широкая рукоятка включения выключателя с увеличенной площадью контакта. Широкий диапазон рабочих температур от -40°С до +50°С. Насечки на контактных зажимах снижают тепловые потери и увеличивают механическую устойчивость соединения. Быстрый монтаж с помощью защелки с двойным фиксированным положением | 1259.9 | 1133.91
00-00049621 | MNV10-4-063 | IEK | Выключатель нагрузки (мини-рубильник), служит для включения, проведения и отключения номинального тока в нормальных условиях эксплуатации, проведения тока в аварийных режимах, например, при коротком замыкании, а также для выполнения функций разъединения. Усовершенствованная более широкая рукоятка включения выключателя с увеличенной площадью контакта. Широкий диапазон рабочих температур от -40°С до +50°С. Насечки на контактных зажимах снижают тепловые потери и увеличивают механическую устойчивость соединения. Быстрый монтаж с помощью защелки с двойным фиксированным положением | 1583.75 | 1425.38
00-00038095 | SRK21-111-250 | IEK | Выключатели-разъединители серии ВР32И предназначены для неавтоматической коммутации цепей переменного тока номинальным напряжением до 690 В номинальной частоты 50 Гц. Используются для установки в низковольтные комплектные устройства, такие как ВРУ жилых, общественных и промышленных зданий, шкафы и пункты распределительные, шкафы и ящики управления, ящики силовые и т.п. | 4550.76 | 4095.68
00-00063827 | 11-1074 | REXANT | Двойник электрический предназначен для подключения к электрическим сетям с напряжением 220 В. С его помощью вы сможете подключить сразу два электроприбора к одной розетке, будь то холодильник, электрическая плита, электрический чайник, лампа, вентилятор, светильник и другие приборы бытового назначения. Корпус выполнен из негорючего пластика полипропилен, устойчив к высоким температурам и механическим повреждениям, соответствует требованиям пожаробезопасности. Напряжение:250 В Частота тока: 50 Гц Номинальный ток: 10А Мощность: 2500 Вт Заземление контактов: нет Цвет: белый Корпус материала: полипропилен Температура эксплуатации: +10...+40 °С | 233.58 | 198.54
00-00063824 | 11-1075 | REXANT | Двойник электрический предназначен для подключения к электрическим сетям с напряжением 220 В. С его помощью вы сможете подключить сразу два электроприбора к одной розетке, будь то холодильник, электрическая плита, электрический чайник, лампа, вентилятор, светильник и другие приборы бытового назначения. Корпус выполнен из негорючего пластика полипропилен, устойчив к высоким температурам и механическим повреждениям, соответствует требованиям пожаробезопасности. Напряжение:250 В Частота тока: 50 Гц Номинальный ток: 16 А Мощность: 3500 Вт Заземление контактов: есть Цвет: белый Корпус материала: полипропилен Температура эксплуатации: +10...+40 °С | 273.6 | 232.56
00-00063830 | 11-1068 | REXANT | Электрический тройник Rexant представляет собой блок из трех розеток в одном корпусе со штепсельной вилкой. Предназначен для одновременного подключения до трех электрических бытовых приборов к одной розетке электросети переменного тока напряжением 220-250 Вт. Напряжение:220 -250 В Частота тока: 50 Гц Номинальный ток: 6А Мощность: 1300 Вт Заземление контактов: нет Цвет: белый Материал корпуса: высококачественный пластик | 180.2 | 153.17
00-00052182 | WKP23-06-04-10 | IEK | Удлинитель силовой на катушке, удаленное расстояние до 50 м от стационарной розетки. Незаменим на строительной площадке, на садовом участке, в малом бизнесе, в парках с аттракционами, в промышленности и в быту. Тепловое реле защищает от превышения максимально допустимой подключаемой нагрузки. Изолирующая прорезиненная ручка обеспечивает безопасную и комфортную эксплуатацию. Рама с замкнутым контуром изготовлена из стальной трубы. Во всех удлинителях применена литая вилка в цвет кабеля. Вся необходимая техническая информация по эксплуатации удлинителей на катушке нанесена на лицевую сторону корпуса и на стикер. | 2177.26 | 1959.53
00-00052186 | WKP14-10-04-10 | IEK | Удлинитель силовой на катушке, удаленное расстояние до 50 м от стационарной розетки. Незаменим на строительной площадке, на садовом участке, в малом бизнесе, в парках с аттракционами, в промышленности и в быту. Тепловое реле защищает от превышения максимально допустимой подключаемой нагрузки. Изолирующая прорезиненная ручка обеспечивает безопасную и комфортную эксплуатацию. Рама с замкнутым контуром изготовлена из стальной трубы. Во всех удлинителях применена литая вилка в цвет кабеля. Вся необходимая техническая информация по эксплуатации удлинителей на катушке нанесена на лицевую сторону корпуса и на стикер. | 2982.82 | 2684.54
00-00052190 | WKP15-16-04-10 | IEK | Удлинитель силовой на катушке, удаленное расстояние до 50 м от стационарной розетки. Незаменим на строительной площадке, на садовом участке, в малом бизнесе, в парках с аттракционами, в промышленности и в быту. Тепловое реле защищает от превышения максимально допустимой подключаемой нагрузки. Изолирующая прорезиненная ручка обеспечивает безопасную и комфортную эксплуатацию. Рама с замкнутым контуром изготовлена из стальной трубы. Во всех удлинителях применена литая вилка в цвет кабеля. Вся необходимая техническая информация по эксплуатации удлинителей на катушке нанесена на лицевую сторону корпуса и на стикер. | 4157.76 | 3741.98
00-00052209 | WKP10-16-04-10 | IEK | Удлинитель силовой на катушке, удаленное расстояние до 50 м от стационарной розетки. Незаменим на строительной площадке, на садовом участке, в малом бизнесе, в парках с аттракционами, в промышленности и в быту. Тепловое реле защищает от превышения максимально допустимой подключаемой нагрузки. Изолирующая прорезиненная ручка обеспечивает безопасную и комфортную эксплуатацию. Рама с замкнутым контуром изготовлена из стальной трубы. Во всех удлинителях применена литая вилка в цвет кабеля. Вся необходимая техническая информация по эксплуатации удлинителей на катушке нанесена на лицевую сторону корпуса и на стикер. | Уточняйте у менеджера | Уточняйте у менеджера
00-00052202 | WKP16-16-04-20-44 | IEK | Удлинитель силовой на катушке, удаленное расстояние до 50 м от стационарной розетки. Незаменим на строительной площадке, на садовом участке, в малом бизнесе, в парках с аттракционами, в промышленности и в быту. Тепловое реле защищает от превышения максимально допустимой подключаемой нагрузки. Изолирующая прорезиненная ручка обеспечивает безопасную и комфортную эксплуатацию. Рама с замкнутым контуром изготовлена из стальной трубы. Во всех удлинителях применена литая вилка в цвет кабеля. Вся необходимая техническая информация по эксплуатации удлинителей на катушке нанесена на лицевую сторону корпуса и на стикер. | 9614.34 | 8652.91
00-00052183 | WKP23-06-04-20 | IEK | Удлинитель силовой на катушке, удаленное расстояние до 50 м от стационарной розетки. Незаменим на строительной площадке, на садовом участке, в малом бизнесе, в парках с аттракционами, в промышленности и в быту. Тепловое реле защищает от превышения максимально допустимой подключаемой нагрузки. Изолирующая прорезиненная ручка обеспечивает безопасную и комфортную эксплуатацию. Рама с замкнутым контуром изготовлена из стальной трубы. Во всех удлинителях применена литая вилка в цвет кабеля. Вся необходимая техническая информация по эксплуатации удлинителей на катушке нанесена на лицевую сторону корпуса и на стикер. | 4028.32 | 3625.49
00-00052187 | WKP14-10-04-20 | IEK | Удлинитель силовой на катушке, удаленное расстояние до 50 м от стационарной розетки. Незаменим на строительной площадке, на садовом участке, в малом бизнесе, в парках с аттракционами, в промышленности и в быту. Тепловое реле защищает от превышения максимально допустимой подключаемой нагрузки. Изолирующая прорезиненная ручка обеспечивает безопасную и комфортную эксплуатацию. Рама с замкнутым контуром изготовлена из стальной трубы. Во всех удлинителях применена литая вилка в цвет кабеля. Вся необходимая техническая информация по эксплуатации удлинителей на катушке нанесена на лицевую сторону корпуса и на стикер. | 5730.76 | 5157.68
00-00052191 | WKP15-16-04-20 | IEK | Удлинитель силовой на катушке, удаленное расстояние до 50 м от стационарной розетки. Незаменим на строительной площадке, на садовом участке, в малом бизнесе, в парках с аттракционами, в промышленности и в быту. Тепловое реле защищает от превышения максимально допустимой подключаемой нагрузки. Изолирующая прорезиненная ручка обеспечивает безопасную и комфортную эксплуатацию. Рама с замкнутым контуром изготовлена из стальной трубы. Во всех удлинителях применена литая вилка в цвет кабеля. Вся необходимая техническая информация по эксплуатации удлинителей на катушке нанесена на лицевую сторону корпуса и на стикер. | 6638.26 | 5974.43
00-00052198 | WKP15-16-04-20-44 | IEK | Удлинитель силовой на катушке, удаленное расстояние до 50 м от стационарной розетки. Незаменим на строительной площадке, на садовом участке, в малом бизнесе, в парках с аттракционами, в промышленности и в быту. Тепловое реле защищает от превышения максимально допустимой подключаемой нагрузки. Изолирующая прорезиненная ручка обеспечивает безопасную и комфортную эксплуатацию. Рама с замкнутым контуром изготовлена из стальной трубы. Во всех удлинителях применена литая вилка в цвет кабеля. Вся необходимая техническая информация по эксплуатации удлинителей на катушке нанесена на лицевую сторону корпуса и на стикер. | 7039.14 | 6335.23
00-00052203 | WKP16-16-04-30-44 | IEK | Удлинитель силовой на катушке, удаленное расстояние до 50 м от стационарной розетки. Незаменим на строительной площадке, на садовом участке, в малом бизнесе, в парках с аттракционами, в промышленности и в быту. Тепловое реле защищает от превышения максимально допустимой подключаемой нагрузки. Изолирующая прорезиненная ручка обеспечивает безопасную и комфортную эксплуатацию. Рама с замкнутым контуром изготовлена из стальной трубы. Во всех удлинителях применена литая вилка в цвет кабеля. Вся необходимая техническая информация по эксплуатации удлинителей на катушке нанесена на лицевую сторону корпуса и на стикер. | 13421.28 | 12079.15
00-00052206 | WKP17-16-04-30-44 | IEK | Удлинитель силовой на катушке, удаленное расстояние до 50 м от стационарной розетки. Незаменим на строительной площадке, на садовом участке, в малом бизнесе, в парках с аттракционами, в промышленности и в быту. Тепловое реле защищает от превышения максимально допустимой подключаемой нагрузки. Изолирующая прорезиненная ручка обеспечивает безопасную и комфортную эксплуатацию. Рама с замкнутым контуром изготовлена из стальной трубы. Во всех удлинителях применена литая вилка в цвет кабеля. Вся необходимая техническая информация по эксплуатации удлинителей на катушке нанесена на лицевую сторону корпуса и на стикер. | 19987.68 | 17988.91
00-00052184 | WKP23-06-04-30 | IEK | Удлинитель силовой на катушке, удаленное расстояние до 50 м от стационарной розетки. Незаменим на строительной площадке, на садовом участке, в малом бизнесе, в парках с аттракционами, в промышленности и в быту. Тепловое реле защищает от превышения максимально допустимой подключаемой нагрузки. Изолирующая прорезиненная ручка обеспечивает безопасную и комфортную эксплуатацию. Рама с замкнутым контуром изготовлена из стальной трубы. Во всех удлинителях применена литая вилка в цвет кабеля. Вся необходимая техническая информация по эксплуатации удлинителей на катушке нанесена на лицевую сторону корпуса и на стикер. | 4918.31 | 4426.48
00-00052188 | WKP14-10-04-30 | IEK | Удлинитель силовой на катушке, удаленное расстояние до 50 м от стационарной розетки. Незаменим на строительной площадке, на садовом участке, в малом бизнесе, в парках с аттракционами, в промышленности и в быту. Тепловое реле защищает от превышения максимально допустимой подключаемой нагрузки. Изолирующая прорезиненная ручка обеспечивает безопасную и комфортную эксплуатацию. Рама с замкнутым контуром изготовлена из стальной трубы. Во всех удлинителях применена литая вилка в цвет кабеля. Вся необходимая техническая информация по эксплуатации удлинителей на катушке нанесена на лицевую сторону корпуса и на стикер. | 7456.28 | 6710.65
00-00052192 | WKP15-16-04-30 | IEK | Удлинитель силовой на катушке, удаленное расстояние до 50 м от стационарной розетки. Незаменим на строительной площадке, на садовом участке, в малом бизнесе, в парках с аттракционами, в промышленности и в быту. Тепловое реле защищает от превышения максимально допустимой подключаемой нагрузки. Изолирующая прорезиненная ручка обеспечивает безопасную и комфортную эксплуатацию. Рама с замкнутым контуром изготовлена из стальной трубы. Во всех удлинителях применена литая вилка в цвет кабеля. Вся необходимая техническая информация по эксплуатации удлинителей на катушке нанесена на лицевую сторону корпуса и на стикер. | 8234.89 | 7411.4
00-00052199 | WKP15-16-04-30-44 | IEK | Удлинитель силовой на катушке, удаленное расстояние до 50 м от стационарной розетки. Незаменим на строительной площадке, на садовом участке, в малом бизнесе, в парках с аттракционами, в промышленности и в быту. Тепловое реле защищает от превышения максимально допустимой подключаемой нагрузки. Изолирующая прорезиненная ручка обеспечивает безопасную и комфортную эксплуатацию. Рама с замкнутым контуром изготовлена из стальной трубы. Во всех удлинителях применена литая вилка в цвет кабеля. Вся необходимая техническая информация по эксплуатации удлинителей на катушке нанесена на лицевую сторону корпуса и на стикер. | 8809.66 | 7928.69
00-00052210 | WKP20-06-04-30 | IEK | Удлинитель силовой на катушке, удаленное расстояние до 50 м от стационарной розетки. Незаменим на строительной площадке, на садовом участке, в малом бизнесе, в парках с аттракционами, в промышленности и в быту. Тепловое реле защищает от превышения максимально допустимой подключаемой нагрузки. Изолирующая прорезиненная ручка обеспечивает безопасную и комфортную эксплуатацию. Рама с замкнутым контуром изготовлена из стальной трубы. Во всех удлинителях применена литая вилка в цвет кабеля. Вся необходимая техническая информация по эксплуатации удлинителей на катушке нанесена на лицевую сторону корпуса и на стикер. | Уточняйте у менеджера | Уточняйте у менеджера
00-00052204 | WKP16-16-04-40-44 | IEK | Удлинитель силовой на катушке, удаленное расстояние до 50 м от стационарной розетки. Незаменим на строительной площадке, на садовом участке, в малом бизнесе, в парках с аттракционами, в промышленности и в быту. Тепловое реле защищает от превышения максимально допустимой подключаемой нагрузки. Изолирующая прорезиненная ручка обеспечивает безопасную и комфортную эксплуатацию. Рама с замкнутым контуром изготовлена из стальной трубы. Во всех удлинителях применена литая вилка в цвет кабеля. Вся необходимая техническая информация по эксплуатации удлинителей на катушке нанесена на лицевую сторону корпуса и на стикер. | 16669.06 | 15002.15
00-00052207 | WKP17-16-04-40-44 | IEK | Удлинитель силовой на катушке, удаленное расстояние до 50 м от стационарной розетки. Незаменим на строительной площадке, на садовом участке, в малом бизнесе, в парках с аттракционами, в промышленности и в быту. Тепловое реле защищает от превышения максимально допустимой подключаемой нагрузки. Изолирующая прорезиненная ручка обеспечивает безопасную и комфортную эксплуатацию. Рама с замкнутым контуром изготовлена из стальной трубы. Во всех удлинителях применена литая вилка в цвет кабеля. Вся необходимая техническая информация по эксплуатации удлинителей на катушке нанесена на лицевую сторону корпуса и на стикер. | 25679.74 | 23111.77
00-00052185 | WKP23-10-04-40 | IEK | Удлинитель силовой на катушке, удаленное расстояние до 50 м от стационарной розетки. Незаменим на строительной площадке, на садовом участке, в малом бизнесе, в парках с аттракционами, в промышленности и в быту. Тепловое реле защищает от превышения максимально допустимой подключаемой нагрузки. Изолирующая прорезиненная ручка обеспечивает безопасную и комфортную эксплуатацию. Рама с замкнутым контуром изготовлена из стальной трубы. Во всех удлинителях применена литая вилка в цвет кабеля. Вся необходимая техническая информация по эксплуатации удлинителей на катушке нанесена на лицевую сторону корпуса и на стикер. | 7033.81 | 6330.43
00-00052189 | WKP14-10-04-40 | IEK | Удлинитель силовой на катушке, удаленное расстояние до 50 м от стационарной розетки. Незаменим на строительной площадке, на садовом участке, в малом бизнесе, в парках с аттракционами, в промышленности и в быту. Тепловое реле защищает от превышения максимально допустимой подключаемой нагрузки. Изолирующая прорезиненная ручка обеспечивает безопасную и комфортную эксплуатацию. Рама с замкнутым контуром изготовлена из стальной трубы. Во всех удлинителях применена литая вилка в цвет кабеля. Вся необходимая техническая информация по эксплуатации удлинителей на катушке нанесена на лицевую сторону корпуса и на стикер. | 8364 | 7527.6
00-00052193 | WKP15-16-04-40 | IEK | Удлинитель силовой на катушке, удаленное расстояние до 50 м от стационарной розетки. Незаменим на строительной площадке, на садовом участке, в малом бизнесе, в парках с аттракционами, в промышленности и в быту. Тепловое реле защищает от превышения максимально допустимой подключаемой нагрузки. Изолирующая прорезиненная ручка обеспечивает безопасную и комфортную эксплуатацию. Рама с замкнутым контуром изготовлена из стальной трубы. Во всех удлинителях применена литая вилка в цвет кабеля. Вся необходимая техническая информация по эксплуатации удлинителей на катушке нанесена на лицевую сторону корпуса и на стикер. | 4126.15 | 3713.54
00-00033342 | WKP15-16-04-40-44 | IEK | Удлинитель силовой на катушке, удаленное расстояние до 50 м от стационарной розетки. Незаменим на строительной площадке, на садовом участке, в малом бизнесе, в парках с аттракционами, в промышленности и в быту. Тепловое реле защищает от превышения максимально допустимой подключаемой нагрузки. Изолирующая прорезиненная ручка обеспечивает безопасную и комфортную эксплуатацию. Рама с замкнутым контуром изготовлена из стальной трубы. Во всех удлинителях применена литая вилка в цвет кабеля. Вся необходимая техническая информация по эксплуатации удлинителей на катушке нанесена на лицевую сторону корпуса и на стикер. | 12072.61 | 10865.35
00-00052205 | WKP16-16-04-50-44 | IEK | Удлинитель силовой на катушке, удаленное расстояние до 50 м от стационарной розетки. Незаменим на строительной площадке, на садовом участке, в малом бизнесе, в парках с аттракционами, в промышленности и в быту. Тепловое реле защищает от превышения максимально допустимой подключаемой нагрузки. Изолирующая прорезиненная ручка обеспечивает безопасную и комфортную эксплуатацию. Рама с замкнутым контуром изготовлена из стальной трубы. Во всех удлинителях применена литая вилка в цвет кабеля. Вся необходимая техническая информация по эксплуатации удлинителей на катушке нанесена на лицевую сторону корпуса и на стикер. | 17935 | 16141.5
00-00052208 | WKP17-16-04-50-44 | IEK | Удлинитель силовой на катушке, удаленное расстояние до 50 м от стационарной розетки. Незаменим на строительной площадке, на садовом участке, в малом бизнесе, в парках с аттракционами, в промышленности и в быту. Тепловое реле защищает от превышения максимально допустимой подключаемой нагрузки. Изолирующая прорезиненная ручка обеспечивает безопасную и комфортную эксплуатацию. Рама с замкнутым контуром изготовлена из стальной трубы. Во всех удлинителях применена литая вилка в цвет кабеля. Вся необходимая техническая информация по эксплуатации удлинителей на катушке нанесена на лицевую сторону корпуса и на стикер. | 27320.92 | 24588.83
00-00052194 | WKP15-16-04-50 | IEK | Удлинитель силовой на катушке, удаленное расстояние до 50 м от стационарной розетки. Незаменим на строительной площадке, на садовом участке, в малом бизнесе, в парках с аттракционами, в промышленности и в быту. Тепловое реле защищает от превышения максимально допустимой подключаемой нагрузки. Изолирующая прорезиненная ручка обеспечивает безопасную и комфортную эксплуатацию. Рама с замкнутым контуром изготовлена из стальной трубы. Во всех удлинителях применена литая вилка в цвет кабеля. Вся необходимая техническая информация по эксплуатации удлинителей на катушке нанесена на лицевую сторону корпуса и на стикер. | 11376.9 | 10239.21
00-00052200 | WKP15-16-04-50-44 | IEK | Удлинитель силовой на катушке, удаленное расстояние до 50 м от стационарной розетки. Незаменим на строительной площадке, на садовом участке, в малом бизнесе, в парках с аттракционами, в промышленности и в быту. Тепловое реле защищает от превышения максимально допустимой подключаемой нагрузки. Изолирующая прорезиненная ручка обеспечивает безопасную и комфортную эксплуатацию. Рама с замкнутым контуром изготовлена из стальной трубы. Во всех удлинителях применена литая вилка в цвет кабеля. Вся необходимая техническая информация по эксплуатации удлинителей на катушке нанесена на лицевую сторону корпуса и на стикер. | 12949.6 | 11654.64
00-00052115 | EBMP20-K01 | IEK | Коннектор вертикальный, используется в помещениях с повышенной влажностью или запыленностью, а также под навесом на открытом воздухе. | 51.9 | 46.71
00-00119447 | MBD10-11-K51 | IEK | Кнопки управления модульные типа КМУ-11 предназначены для оперативного управления магнитными пускателями (контакторами), реле автоматики и другим технологическим оборудованием в электрических цепях переменного тока напряжением до 230 В. | 1501.62 | 1351.46
00-00063789 | 2484320 | REXANT | Колодка представляет собой корпус с розетками, для подключения одновременно трех электрических приборов к сети переменного тока 220 В. Колодка REXANT может использоваться для сборки удлинителя. Изделие широко используется в быту для создания наружных блоков розеток. Основные характеристики: Тип: Колодка Количество розеток: 2 Тип розетки: Россия/ЕВРО Напряжение: 220-250 В Заземление: нет Выключатель на корпусе: нет Световая индикация: нет Максимальная нагрузка: 1300 Вт(1.3кВт)/6 А Степень защиты: IP20 Рабочая температура: –30...+50 ºС Цвет: белый | 123.92 | 105.33
00-00063788 | 2484685 | REXANT | Колодка представляет собой корпус с розетками, для подключения одновременно трех электрических приборов к сети переменного тока 220 В. Колодка REXANT может использоваться для сборки удлинителя. Изделие широко используется в быту для создания наружных блоков розеток. Основные характеристики: Тип: Колодка Количество розеток: 2 Тип розетки: Россия/ЕВРО Напряжение: 220-250 В Заземление: Да Выключатель на корпусе: Нет Световая индикация: Нет Максимальная нагрузка: 2200 Вт(2,2кВт)/10 А Степень защиты: IP20 Рабочая температура: –30...+50 ºС Цвет: белый | 174.94 | 148.7
00-00063790 | 2485050 | REXANT | Колодка представляет собой корпус с розетками, для подключения одновременно трех электрических приборов к сети переменного тока 220 В. Колодка REXANT может использоваться для сборки удлинителя. Изделие широко используется в быту для создания наружных блоков розеток. Основные характеристики: Тип: Колодка Количество розеток: 3 Тип розетки: Россия/ЕВРО Напряжение: 220-250 В Заземление: нет Выключатель на корпусе: нет Световая индикация: нет Максимальная нагрузка: 1300 Вт(1.3кВт)/6 А Степень защиты: IP20 Рабочая температура: –30...+50 ºС Цвет: белый | 154.76 | 131.55
00-00063785 | 2485416 | REXANT | Колодка представляет собой корпус с розетками, для подключения одновременно трех электрических приборов к сети переменного тока 220 В. Колодка REXANT может использоваться для сборки удлинителя. Изделие широко используется в быту для создания наружных блоков розеток. Основные характеристики: Тип: Колодка Количество розеток: 3 Тип розетки: Россия/ЕВРО Напряжение: 220-250 В Заземление: Да Выключатель на корпусе: нет Световая индикация: нет Максимальная нагрузка: 2200 Вт(2,2кВт)/10 А Степень защиты: IP20 Рабочая температура: –30...+50 ºС Цвет: белый | 180.59 | 153.5
00-00063786 | 2486146 | REXANT | Колодка представляет собой корпус с розетками, для подключения одновременно трех электрических приборов к сети переменного тока 220 В. Колодка REXANT может использоваться для сборки удлинителя. Изделие широко используется в быту для создания наружных блоков розеток. Основные характеристики: Тип: Колодка Количество розеток: 3 Тип розетки: Россия/ЕВРО Напряжение: 220-250 В Заземление: Да Выключатель на корпусе: Да Световая индикация: Да Максимальная нагрузка: 2200 Вт(2,2кВт)/10 А Степень защиты: IP20 Рабочая температура: –30...+50 ºС Цвет: белый | 323.63 | 275.09
00-00063791 | 2485781 | REXANT | Колодка представляет собой корпус с розетками, для подключения одновременно трех электрических приборов к сети переменного тока 220 В. Колодка REXANT может использоваться для сборки удлинителя. Изделие широко используется в быту для создания наружных блоков розеток. Основные характеристики: Тип: Колодка Количество розеток: 3 Тип розетки: Россия/ЕВРО Напряжение: 220-250 В Заземление: нет Выключатель на корпусе: Да Световая индикация: нет Максимальная нагрузка: 1300 Вт(1.3кВт)/6 А Степень защиты: IP20 Рабочая температура: –30...+50 ºС Цвет: белый | 292.07 | 248.26
00-00063784 | 2486511 | REXANT | Колодка представляет собой корпус с розетками, для подключения одновременно трех электрических приборов к сети переменного тока 220 В. Колодка REXANT может использоваться для сборки удлинителя. Изделие широко используется в быту для создания наружных блоков розеток. Основные характеристики: Тип: Колодка Количество розеток: 4 Тип розетки: Россия/ЕВРО Напряжение: 220-250 В Заземление: Да Выключатель на корпусе: нет Световая индикация: нет Максимальная нагрузка: 2200 Вт(2,2кВт)/10 А Степень защиты: IP20 Рабочая температура: –30...+50 ºС Цвет: белый | 192.58 | 163.69
00-00063787 | 2489799 | REXANT | Колодка представляет собой корпус с розетками, для подключения одновременно трех электрических приборов к сети переменного тока 220 В. Колодка REXANT может использоваться для сборки удлинителя. Изделие широко используется в быту для создания наружных блоков розеток. Основные характеристики: Тип: Колодка Количество розеток: 4 Тип розетки: Россия/ЕВРО Напряжение: 220-250 В Заземление: Да Выключатель на корпусе: Да Световая индикация: Да Максимальная нагрузка: 2200 Вт(2,2кВт)/10 А Степень защиты: IP20 Рабочая температура: –30...+50 ºС Цвет: белый | 354.75 | 301.54
00-00119448 | MKK11-20-20 | IEK | Контактор модульный на DIN-рейку. U-упр. перем. 230 В, U-коммут. 230 В, I-коммут. 20 А. 2 цепи на замыкание. IP20, t-раб. -5...+40°С, габ.размеры (ВхШхГ) 84х18х68 мм | 2253.59 | 2028.23
00-00052788 | BLS10-ADDS-110-K01-16 | IEK | Лампа светосигнальная предназначена для индикации состояния электрических цепей. Применяется в электрощитах, промышленном оборудовании и на объектах энергоснабжения. Разнообразные цветовые варианты позволяют наиболее эффективно компоновать щиты и панели. | 111.28 | 100.15
00-00052760 | BLS10-ADDS-012-K01-16 | IEK | Лампа светосигнальная предназначена для индикации состояния электрических цепей. Применяется в электрощитах, промышленном оборудовании и на объектах энергоснабжения. Разнообразные цветовые варианты позволяют наиболее эффективно компоновать щиты и панели. | 160.12 | 144.11
00-00052798 | BLS10-ADDS-230-K01-16 | IEK | Лампа светосигнальная предназначена для индикации состояния электрических цепей. Применяется в электрощитах, промышленном оборудовании и на объектах энергоснабжения. Разнообразные цветовые варианты позволяют наиболее эффективно компоновать щиты и панели. | 189.36 | 170.42
00-00052770 | BLS10-ADDS-024-K01-16 | IEK | Лампа светосигнальная предназначена для индикации состояния электрических цепей. Применяется в электрощитах, промышленном оборудовании и на объектах энергоснабжения. Разнообразные цветовые варианты позволяют наиболее эффективно компоновать щиты и панели. | 140.35 | 126.32
00-00052778 | BLS10-ADDS-036-K01-16 | IEK | Лампа светосигнальная предназначена для индикации состояния электрических цепей. Применяется в электрощитах, промышленном оборудовании и на объектах энергоснабжения. Разнообразные цветовые варианты позволяют наиболее эффективно компоновать щиты и панели. | 109.84 | 98.86
00-00052792 | BLS10-ADDS-110-K05-16 | IEK | Лампа светосигнальная предназначена для индикации состояния электрических цепей. Применяется в электрощитах, промышленном оборудовании и на объектах энергоснабжения. Разнообразные цветовые варианты позволяют наиболее эффективно компоновать щиты и панели. | 157.07 | 141.36
00-00052764 | BLS10-ADDS-012-K05-16 | IEK | Лампа светосигнальная предназначена для индикации состояния электрических цепей. Применяется в электрощитах, промышленном оборудовании и на объектах энергоснабжения. Разнообразные цветовые варианты позволяют наиболее эффективно компоновать щиты и панели. | 135.34 | 121.81
00-00023952 | BLS10-ADDS-230-K05-16 | IEK | Лампа светосигнальная предназначена для индикации состояния электрических цепей. Применяется в электрощитах, промышленном оборудовании и на объектах энергоснабжения. Разнообразные цветовые варианты позволяют наиболее эффективно компоновать щиты и панели. | 140.63 | 126.57
00-00052773 | BLS10-ADDS-024-K05-16 | IEK | Лампа светосигнальная предназначена для индикации состояния электрических цепей. Применяется в электрощитах, промышленном оборудовании и на объектах энергоснабжения. Разнообразные цветовые варианты позволяют наиболее эффективно компоновать щиты и панели. | 138.41 | 124.57
00-00052782 | BLS10-ADDS-036-K05-16 | IEK | Лампа светосигнальная предназначена для индикации состояния электрических цепей. Применяется в электрощитах, промышленном оборудовании и на объектах энергоснабжения. Разнообразные цветовые варианты позволяют наиболее эффективно компоновать щиты и панели. | 136.28 | 122.65
00-00052794 | BLS10-ADDS-110-K06-16 | IEK | Лампа светосигнальная предназначена для индикации состояния электрических цепей. Применяется в электрощитах, промышленном оборудовании и на объектах энергоснабжения. Разнообразные цветовые варианты позволяют наиболее эффективно компоновать щиты и панели. | 195.04 | 175.54
00-00052766 | BLS10-ADDS-012-K06-16 | IEK | Лампа светосигнальная предназначена для индикации состояния электрических цепей. Применяется в электрощитах, промышленном оборудовании и на объектах энергоснабжения. Разнообразные цветовые варианты позволяют наиболее эффективно компоновать щиты и панели. | 209.72 | 188.75
00-00052801 | BLS10-ADDS-230-K06-16 | IEK | Лампа светосигнальная предназначена для индикации состояния электрических цепей. Применяется в электрощитах, промышленном оборудовании и на объектах энергоснабжения. Разнообразные цветовые варианты позволяют наиболее эффективно компоновать щиты и панели. | 168.4 | 151.56
00-00052774 | BLS10-ADDS-024-K06-16 | IEK | Лампа светосигнальная предназначена для индикации состояния электрических цепей. Применяется в электрощитах, промышленном оборудовании и на объектах энергоснабжения. Разнообразные цветовые варианты позволяют наиболее эффективно компоновать щиты и панели. | 162.36 | 146.12
00-00052784 | BLS10-ADDS-036-K06-16 | IEK | Лампа светосигнальная предназначена для индикации состояния электрических цепей. Применяется в электрощитах, промышленном оборудовании и на объектах энергоснабжения. Разнообразные цветовые варианты позволяют наиболее эффективно компоновать щиты и панели. | 168.97 | 152.07
00-00052790 | BLS10-ADDS-110-K04-16 | IEK | Лампа светосигнальная предназначена для индикации состояния электрических цепей. Применяется в электрощитах, промышленном оборудовании и на объектах энергоснабжения. Разнообразные цветовые варианты позволяют наиболее эффективно компоновать щиты и панели. | 160.92 | 144.83
00-00052762 | BLS10-ADDS-012-K04-16 | IEK | Лампа светосигнальная предназначена для индикации состояния электрических цепей. Применяется в электрощитах, промышленном оборудовании и на объектах энергоснабжения. Разнообразные цветовые варианты позволяют наиболее эффективно компоновать щиты и панели. | 198.82 | 178.94
00-00052799 | BLS10-ADDS-230-K04-16 | IEK | Лампа светосигнальная предназначена для индикации состояния электрических цепей. Применяется в электрощитах, промышленном оборудовании и на объектах энергоснабжения. Разнообразные цветовые варианты позволяют наиболее эффективно компоновать щиты и панели. | 162.52 | 146.27
00-00052771 | BLS10-ADDS-024-K04-16 | IEK | Лампа светосигнальная предназначена для индикации состояния электрических цепей. Применяется в электрощитах, промышленном оборудовании и на объектах энергоснабжения. Разнообразные цветовые варианты позволяют наиболее эффективно компоновать щиты и панели. | 148.84 | 133.96
00-00052780 | BLS10-ADDS-036-K04-16 | IEK | Лампа светосигнальная предназначена для индикации состояния электрических цепей. Применяется в электрощитах, промышленном оборудовании и на объектах энергоснабжения. Разнообразные цветовые варианты позволяют наиболее эффективно компоновать щиты и панели. | 166.52 | 149.87
00-00052796 | BLS10-ADDS-110-K07-16 | IEK | Лампа светосигнальная предназначена для индикации состояния электрических цепей. Применяется в электрощитах, промышленном оборудовании и на объектах энергоснабжения. Разнообразные цветовые варианты позволяют наиболее эффективно компоновать щиты и панели. | 145.18 | 130.66
00-00052768 | BLS10-ADDS-012-K07-16 | IEK | Лампа светосигнальная предназначена для индикации состояния электрических цепей. Применяется в электрощитах, промышленном оборудовании и на объектах энергоснабжения. Разнообразные цветовые варианты позволяют наиболее эффективно компоновать щиты и панели. | 163.84 | 147.46
00-00052803 | BLS10-ADDS-230-K07-16 | IEK | Лампа светосигнальная предназначена для индикации состояния электрических цепей. Применяется в электрощитах, промышленном оборудовании и на объектах энергоснабжения. Разнообразные цветовые варианты позволяют наиболее эффективно компоновать щиты и панели. | 165.64 | 149.08
00-00052776 | BLS10-ADDS-024-K07-16 | IEK | Лампа светосигнальная предназначена для индикации состояния электрических цепей. Применяется в электрощитах, промышленном оборудовании и на объектах энергоснабжения. Разнообразные цветовые варианты позволяют наиболее эффективно компоновать щиты и панели. | 182.5 | 164.25
00-00052786 | BLS10-ADDS-036-K07-16 | IEK | Лампа светосигнальная предназначена для индикации состояния электрических цепей. Применяется в электрощитах, промышленном оборудовании и на объектах энергоснабжения. Разнообразные цветовые варианты позволяют наиболее эффективно компоновать щиты и панели. | 156.08 | 140.47
00-00023953 | BLS10-ADDS-230-K06 | IEK | Лампа светосигнальная предназначена для индикации состояния электрических цепей. Применяется в электрощитах, промышленном оборудовании и на объектах энергоснабжения. Разнообразные цветовые варианты позволяют наиболее эффективно компоновать щиты и панели. | 129.43 | 116.49
00-00027953 | BLS10-ADDS-230-K04 | IEK | Лампа светосигнальная предназначена для индикации состояния электрических цепей. Применяется в электрощитах, промышленном оборудовании и на объектах энергоснабжения. Разнообразные цветовые варианты позволяют наиболее эффективно компоновать щиты и панели. | 144.46 | 130.01
00-00027889 | BLS10-ADDS-230-K05 | IEK | Лампа светосигнальная предназначена для индикации состояния электрических цепей. Применяется в электрощитах, промышленном оборудовании и на объектах энергоснабжения. Разнообразные цветовые варианты позволяют наиболее эффективно компоновать щиты и панели. | 144.43 | 129.99
00-00052787 | BLS10-ADDS-110-K01 | IEK | Лампа светосигнальная предназначена для индикации состояния электрических цепей. Применяется в электрощитах, промышленном оборудовании и на объектах энергоснабжения. Разнообразные цветовые варианты позволяют наиболее эффективно компоновать щиты и панели. | 165.64 | 149.08
03-00008791 | BLS10-ADDS-012-K01 | IEK | Лампа светосигнальная предназначена для индикации состояния электрических цепей. Применяется в электрощитах, промышленном оборудовании и на объектах энергоснабжения. Разнообразные цветовые варианты позволяют наиболее эффективно компоновать щиты и панели. | 140.95 | 126.86
00-00052797 | BLS10-ADDS-230-K01 | IEK | Лампа светосигнальная предназначена для индикации состояния электрических цепей. Применяется в электрощитах, промышленном оборудовании и на объектах энергоснабжения. Разнообразные цветовые варианты позволяют наиболее эффективно компоновать щиты и панели. | 205.98 | 185.38
00-00052769 | BLS10-ADDS-024-K01 | IEK | Лампа светосигнальная предназначена для индикации состояния электрических цепей. Применяется в электрощитах, промышленном оборудовании и на объектах энергоснабжения. Разнообразные цветовые варианты позволяют наиболее эффективно компоновать щиты и панели. | 205.97 | 185.37
00-00052777 | BLS10-ADDS-036-K01 | IEK | Лампа светосигнальная предназначена для индикации состояния электрических цепей. Применяется в электрощитах, промышленном оборудовании и на объектах энергоснабжения. Разнообразные цветовые варианты позволяют наиболее эффективно компоновать щиты и панели. | 165.64 | 149.08
00-00052791 | BLS10-ADDS-110-K05 | IEK | Лампа светосигнальная предназначена для индикации состояния электрических цепей. Применяется в электрощитах, промышленном оборудовании и на объектах энергоснабжения. Разнообразные цветовые варианты позволяют наиболее эффективно компоновать щиты и панели. | 215.41 | 193.87
00-00052763 | BLS10-ADDS-012-K05 | IEK | Лампа светосигнальная предназначена для индикации состояния электрических цепей. Применяется в электрощитах, промышленном оборудовании и на объектах энергоснабжения. Разнообразные цветовые варианты позволяют наиболее эффективно компоновать щиты и панели. | 207.95 | 187.16
00-00052772 | BLS10-ADDS-024-K05 | IEK | Лампа светосигнальная предназначена для индикации состояния электрических цепей. Применяется в электрощитах, промышленном оборудовании и на объектах энергоснабжения. Разнообразные цветовые варианты позволяют наиболее эффективно компоновать щиты и панели. | 165.62 | 149.06
00-00052781 | BLS10-ADDS-036-K05 | IEK | Лампа светосигнальная предназначена для индикации состояния электрических цепей. Применяется в электрощитах, промышленном оборудовании и на объектах энергоснабжения. Разнообразные цветовые варианты позволяют наиболее эффективно компоновать щиты и панели. | 177.89 | 160.1
00-00052793 | BLS10-ADDS-110-K06 | IEK | Лампа светосигнальная предназначена для индикации состояния электрических цепей. Применяется в электрощитах, промышленном оборудовании и на объектах энергоснабжения. Разнообразные цветовые варианты позволяют наиболее эффективно компоновать щиты и панели. | 218.33 | 196.5
00-00052765 | BLS10-ADDS-012-K06 | IEK | Лампа светосигнальная предназначена для индикации состояния электрических цепей. Применяется в электрощитах, промышленном оборудовании и на объектах энергоснабжения. Разнообразные цветовые варианты позволяют наиболее эффективно компоновать щиты и панели. | 216.26 | 194.63
00-00030600 | BLS10-ADDS-024-K06 | IEK | Лампа светосигнальная предназначена для индикации состояния электрических цепей. Применяется в электрощитах, промышленном оборудовании и на объектах энергоснабжения. Разнообразные цветовые варианты позволяют наиболее эффективно компоновать щиты и панели. | 153.16 | 137.84
00-00052783 | BLS10-ADDS-036-K06 | IEK | Лампа светосигнальная предназначена для индикации состояния электрических цепей. Применяется в электрощитах, промышленном оборудовании и на объектах энергоснабжения. Разнообразные цветовые варианты позволяют наиболее эффективно компоновать щиты и панели. | 216.42 | 194.78
00-00052789 | BLS10-ADDS-110-K04 | IEK | Лампа светосигнальная предназначена для индикации состояния электрических цепей. Применяется в электрощитах, промышленном оборудовании и на объектах энергоснабжения. Разнообразные цветовые варианты позволяют наиболее эффективно компоновать щиты и панели. | 205.16 | 184.64
00-00052761 | BLS10-ADDS-012-K04 | IEK | Лампа светосигнальная предназначена для индикации состояния электрических цепей. Применяется в электрощитах, промышленном оборудовании и на объектах энергоснабжения. Разнообразные цветовые варианты позволяют наиболее эффективно компоновать щиты и панели. | 218.33 | 196.5
00-00030599 | BLS10-ADDS-024-K04 | IEK | Лампа светосигнальная предназначена для индикации состояния электрических цепей. Применяется в электрощитах, промышленном оборудовании и на объектах энергоснабжения. Разнообразные цветовые варианты позволяют наиболее эффективно компоновать щиты и панели. | 132.82 | 119.54
00-00052779 | BLS10-ADDS-036-K04 | IEK | Лампа светосигнальная предназначена для индикации состояния электрических цепей. Применяется в электрощитах, промышленном оборудовании и на объектах энергоснабжения. Разнообразные цветовые варианты позволяют наиболее эффективно компоновать щиты и панели. | 203.21 | 182.89
00-00052795 | BLS10-ADDS-110-K07 | IEK | Лампа светосигнальная предназначена для индикации состояния электрических цепей. Применяется в электрощитах, промышленном оборудовании и на объектах энергоснабжения. Разнообразные цветовые варианты позволяют наиболее эффективно компоновать щиты и панели. | 32.11 | 28.9
00-00052767 | BLS10-ADDS-012-K07 | IEK | Лампа светосигнальная предназначена для индикации состояния электрических цепей. Применяется в электрощитах, промышленном оборудовании и на объектах энергоснабжения. Разнообразные цветовые варианты позволяют наиболее эффективно компоновать щиты и панели. | 175.28 | 157.75
00-00052802 | BLS10-ADDS-230-K07 | IEK | Лампа светосигнальная предназначена для индикации состояния электрических цепей. Применяется в электрощитах, промышленном оборудовании и на объектах энергоснабжения. Разнообразные цветовые варианты позволяют наиболее эффективно компоновать щиты и панели. | 209.76 | 188.78
00-00052775 | BLS10-ADDS-024-K07 | IEK | Лампа светосигнальная предназначена для индикации состояния электрических цепей. Применяется в электрощитах, промышленном оборудовании и на объектах энергоснабжения. Разнообразные цветовые варианты позволяют наиболее эффективно компоновать щиты и панели. | 174.13 | 156.72
00-00052785 | BLS10-ADDS-036-K07 | IEK | Лампа светосигнальная предназначена для индикации состояния электрических цепей. Применяется в электрощитах, промышленном оборудовании и на объектах энергоснабжения. Разнообразные цветовые варианты позволяют наиболее эффективно компоновать щиты и панели. | 146.05 | 131.45
00-00052804 | BLS20-AL-K01 | IEK | Лампа светосигнальная предназначена для индикации состояния электрических цепей. Применяется в электрощитах, промышленном оборудовании и на объектах энергоснабжения. Разнообразные цветовые варианты позволяют наиболее эффективно компоновать щиты и панели. | 334.42 | 300.98
00-00052806 | BLS20-AL-K05 | IEK | Лампа светосигнальная предназначена для индикации состояния электрических цепей. Применяется в электрощитах, промышленном оборудовании и на объектах энергоснабжения. Разнообразные цветовые варианты позволяют наиболее эффективно компоновать щиты и панели. | 329.4 | 296.46
00-00052807 | BLS20-AL-K06 | IEK | Лампа светосигнальная предназначена для индикации состояния электрических цепей. Применяется в электрощитах, промышленном оборудовании и на объектах энергоснабжения. Разнообразные цветовые варианты позволяют наиболее эффективно компоновать щиты и панели. | 361 | 324.9
00-00052805 | BLS20-AL-K04 | IEK | Лампа светосигнальная предназначена для индикации состояния электрических цепей. Применяется в электрощитах, промышленном оборудовании и на объектах энергоснабжения. Разнообразные цветовые варианты позволяют наиболее эффективно компоновать щиты и панели. | 350.72 | 315.65
00-00052809 | BLS20-AL-K08 | IEK | Лампа светосигнальная предназначена для индикации состояния электрических цепей. Применяется в электрощитах, промышленном оборудовании и на объектах энергоснабжения. Разнообразные цветовые варианты позволяют наиболее эффективно компоновать щиты и панели. | 386.2 | 347.58
00-00052808 | BLS20-AL-K07 | IEK | Лампа светосигнальная предназначена для индикации состояния электрических цепей. Применяется в электрощитах, промышленном оборудовании и на объектах энергоснабжения. Разнообразные цветовые варианты позволяют наиболее эффективно компоновать щиты и панели. | 273.41 | 246.07
00-00037070 | BLS30-ALTE-K01 | IEK | Лампа светосигнальная предназначена для индикации состояния электрических цепей. Применяется в электрощитах, промышленном оборудовании и на объектах энергоснабжения. Разнообразные цветовые варианты позволяют наиболее эффективно компоновать щиты и панели. | 292.02 | 262.82
00-00052811 | BLS30-ALTE-K05 | IEK | Лампа светосигнальная предназначена для индикации состояния электрических цепей. Применяется в электрощитах, промышленном оборудовании и на объектах энергоснабжения. Разнообразные цветовые варианты позволяют наиболее эффективно компоновать щиты и панели. | 286.54 | 257.89
00-00052812 | BLS30-ALTE-K06 | IEK | Лампа светосигнальная предназначена для индикации состояния электрических цепей. Применяется в электрощитах, промышленном оборудовании и на объектах энергоснабжения. Разнообразные цветовые варианты позволяют наиболее эффективно компоновать щиты и панели. | 336.24 | 302.62
00-00052810 | BLS30-ALTE-K04 | IEK | Лампа светосигнальная предназначена для индикации состояния электрических цепей. Применяется в электрощитах, промышленном оборудовании и на объектах энергоснабжения. Разнообразные цветовые варианты позволяют наиболее эффективно компоновать щиты и панели. | 387.22 | 348.5
00-00052814 | BLS30-ALTE-K08 | IEK | Лампа светосигнальная предназначена для индикации состояния электрических цепей. Применяется в электрощитах, промышленном оборудовании и на объектах энергоснабжения. Разнообразные цветовые варианты позволяют наиболее эффективно компоновать щиты и панели. | 293.38 | 264.04
00-00052813 | BLS30-ALTE-K07 | IEK | Лампа светосигнальная предназначена для индикации состояния электрических цепей. Применяется в электрощитах, промышленном оборудовании и на объектах энергоснабжения. Разнообразные цветовые варианты позволяют наиболее эффективно компоновать щиты и панели. | 275.77 | 248.19
00-00052815 | BLS40-ENR-K01 | IEK | Лампа светосигнальная предназначена для индикации состояния электрических цепей. Применяется в электрощитах, промышленном оборудовании и на объектах энергоснабжения. Разнообразные цветовые варианты позволяют наиболее эффективно компоновать щиты и панели. | 96.55 | 86.9
00-00052817 | BLS40-ENR-K05 | IEK | Лампа светосигнальная предназначена для индикации состояния электрических цепей. Применяется в электрощитах, промышленном оборудовании и на объектах энергоснабжения. Разнообразные цветовые варианты позволяют наиболее эффективно компоновать щиты и панели. | 96.55 | 86.9
00-00052818 | BLS40-ENR-K06 | IEK | Лампа светосигнальная предназначена для индикации состояния электрических цепей. Применяется в электрощитах, промышленном оборудовании и на объектах энергоснабжения. Разнообразные цветовые варианты позволяют наиболее эффективно компоновать щиты и панели. | 88.43 | 79.59
00-00052816 | BLS40-ENR-K04 | IEK | Лампа светосигнальная предназначена для индикации состояния электрических цепей. Применяется в электрощитах, промышленном оборудовании и на объектах энергоснабжения. Разнообразные цветовые варианты позволяют наиболее эффективно компоновать щиты и панели. | 86.39 | 77.75
00-00052819 | BLS40-ENR-K07 | IEK | Лампа светосигнальная предназначена для индикации состояния электрических цепей. Применяется в электрощитах, промышленном оборудовании и на объектах энергоснабжения. Разнообразные цветовые варианты позволяют наиболее эффективно компоновать щиты и панели. | 81.16 | 73.04
00-00052896 | BMS10-012-K05 | IEK | Лампа светосигнальная предназначена для индикации состояния электрических цепей. Применяется в электрощитах, промышленном оборудовании и на объектах энергоснабжения. Разнообразные цветовые варианты позволяют наиболее эффективно компоновать щиты и панели. | 90.95 | 81.86
00-00052910 | BMS10-230-K05 | IEK | Лампа светосигнальная предназначена для индикации состояния электрических цепей. Применяется в электрощитах, промышленном оборудовании и на объектах энергоснабжения. Разнообразные цветовые варианты позволяют наиболее эффективно компоновать щиты и панели. | 52.3 | 47.07
00-00052900 | BMS10-024-K05 | IEK | Лампа светосигнальная предназначена для индикации состояния электрических цепей. Применяется в электрощитах, промышленном оборудовании и на объектах энергоснабжения. Разнообразные цветовые варианты позволяют наиболее эффективно компоновать щиты и панели. | 126.73 | 114.06
00-00052904 | BMS10-036-K05 | IEK | Лампа светосигнальная предназначена для индикации состояния электрических цепей. Применяется в электрощитах, промышленном оборудовании и на объектах энергоснабжения. Разнообразные цветовые варианты позволяют наиболее эффективно компоновать щиты и панели. | 214.61 | 193.15
00-00052897 | BMS10-012-K06 | IEK | Лампа светосигнальная предназначена для индикации состояния электрических цепей. Применяется в электрощитах, промышленном оборудовании и на объектах энергоснабжения. Разнообразные цветовые варианты позволяют наиболее эффективно компоновать щиты и панели. | 136.02 | 122.42
00-00052908 | BMS10-220-K06 | IEK | Лампа светосигнальная предназначена для индикации состояния электрических цепей. Применяется в электрощитах, промышленном оборудовании и на объектах энергоснабжения. Разнообразные цветовые варианты позволяют наиболее эффективно компоновать щиты и панели. | Уточняйте у менеджера | Уточняйте у менеджера
00-00052911 | BMS10-230-K06 | IEK | Лампа светосигнальная предназначена для индикации состояния электрических цепей. Применяется в электрощитах, промышленном оборудовании и на объектах энергоснабжения. Разнообразные цветовые варианты позволяют наиболее эффективно компоновать щиты и панели. | 74.56 | 67.1
00-00052901 | BMS10-024-K06 | IEK | Лампа светосигнальная предназначена для индикации состояния электрических цепей. Применяется в электрощитах, промышленном оборудовании и на объектах энергоснабжения. Разнообразные цветовые варианты позволяют наиболее эффективно компоновать щиты и панели. | 66.24 | 59.62
00-00052905 | BMS10-036-K06 | IEK | Лампа светосигнальная предназначена для индикации состояния электрических цепей. Применяется в электрощитах, промышленном оборудовании и на объектах энергоснабжения. Разнообразные цветовые варианты позволяют наиболее эффективно компоновать щиты и панели. | 281.88 | 253.69
00-00052907 | BMS10-048-K06 | IEK | Лампа светосигнальная предназначена для индикации состояния электрических цепей. Применяется в электрощитах, промышленном оборудовании и на объектах энергоснабжения. Разнообразные цветовые варианты позволяют наиболее эффективно компоновать щиты и панели. | 187.6 | 168.84
00-00052914 | BMS20-240-K06 | IEK | Лампа светосигнальная предназначена для индикации состояния электрических цепей. Применяется в электрощитах, промышленном оборудовании и на объектах энергоснабжения. Разнообразные цветовые варианты позволяют наиболее эффективно компоновать щиты и панели. | 19.19 | 17.27
00-00052895 | BMS10-012-K04 | IEK | Лампа светосигнальная предназначена для индикации состояния электрических цепей. Применяется в электрощитах, промышленном оборудовании и на объектах энергоснабжения. Разнообразные цветовые варианты позволяют наиболее эффективно компоновать щиты и панели. | 138.67 | 124.8
00-00052909 | BMS10-230-K04 | IEK | Лампа светосигнальная предназначена для индикации состояния электрических цепей. Применяется в электрощитах, промышленном оборудовании и на объектах энергоснабжения. Разнообразные цветовые варианты позволяют наиболее эффективно компоновать щиты и панели. | 115.16 | 103.64
00-00052899 | BMS10-024-K04 | IEK | Лампа светосигнальная предназначена для индикации состояния электрических цепей. Применяется в электрощитах, промышленном оборудовании и на объектах энергоснабжения. Разнообразные цветовые варианты позволяют наиболее эффективно компоновать щиты и панели. | 132.84 | 119.56
00-00052903 | BMS10-036-K04 | IEK | Лампа светосигнальная предназначена для индикации состояния электрических цепей. Применяется в электрощитах, промышленном оборудовании и на объектах энергоснабжения. Разнообразные цветовые варианты позволяют наиболее эффективно компоновать щиты и панели. | 184.72 | 166.25
00-00052913 | BMS20-240-K04 | IEK | Лампа светосигнальная предназначена для индикации состояния электрических цепей. Применяется в электрощитах, промышленном оборудовании и на объектах энергоснабжения. Разнообразные цветовые варианты позволяют наиболее эффективно компоновать щиты и панели. | 22.51 | 20.26
00-00052898 | BMS10-012-K07 | IEK | Лампа светосигнальная предназначена для индикации состояния электрических цепей. Применяется в электрощитах, промышленном оборудовании и на объектах энергоснабжения. Разнообразные цветовые варианты позволяют наиболее эффективно компоновать щиты и панели. | 88.81 | 79.93
00-00052912 | BMS10-230-K07 | IEK | Лампа светосигнальная предназначена для индикации состояния электрических цепей. Применяется в электрощитах, промышленном оборудовании и на объектах энергоснабжения. Разнообразные цветовые варианты позволяют наиболее эффективно компоновать щиты и панели. | 332.8 | 299.52
00-00052902 | BMS10-024-K07 | IEK | Лампа светосигнальная предназначена для индикации состояния электрических цепей. Применяется в электрощитах, промышленном оборудовании и на объектах энергоснабжения. Разнообразные цветовые варианты позволяют наиболее эффективно компоновать щиты и панели. | 95.62 | 86.06
00-00052906 | BMS10-036-K07 | IEK | Лампа светосигнальная предназначена для индикации состояния электрических цепей. Применяется в электрощитах, промышленном оборудовании и на объектах энергоснабжения. Разнообразные цветовые варианты позволяют наиболее эффективно компоновать щиты и панели. | 189.95 | 170.96
00-00053305 | LDVAOD-SMD-2835-18 | IEK | Линейка светодиодная LED-18SMD2835 товарного знака IEK предназначена для работы от источника постоянного тока напряжением 12 В (например – от БАП12 – 3,0 товарного знака IEK). Область применения: - интерьерная подсветка полок, ниш, встроенной мебели, подсветка витрин и торгового оборудования; - переоборудование растровых и накладных светильников с люминесцентными лампами на светодиодные (совместно с блоком питания 12 В DC (LED - драйвером)); - для переоборудования светильников в аварийные (совместно с БАП12 – 3,0), обеспечивая световой поток в аварийном режиме 100 лм. | 532.88 | 479.59
00-00051872 | ENB10-TV-K95 | IEK | Накладка телевизионная, износостойкий АВС-пластик, устойчивый к УФ излучению. | Уточняйте у менеджера | Уточняйте у менеджера
00-00051854 | ENB10-TV-K01 | IEK | Накладка телевизионная, износостойкий АВС-пластик, устойчивый к УФ излучению. | Уточняйте у менеджера | Уточняйте у менеджера
00-00051863 | ENB10-TV-K33 | IEK | Накладка телевизионная, износостойкий АВС-пластик, устойчивый к УФ излучению. | Уточняйте у менеджера | Уточняйте у менеджера
00-00051881 | ENB10-TV-K23 | IEK | Накладка телевизионная, износостойкий АВС-пластик, устойчивый к УФ излучению. | Уточняйте у менеджера | Уточняйте у менеджера
00-00064106 | 56-0007 | REXANT | Знак электробезопасности (наклейка) указатель напряжения «220 В» - это информационный знак, который размещается для информирования о напряжении в электрической сети, около розеток и выключателей. Такие наклейки предназначены для предупреждения и информирования окружающих, а также для организации мест работы электромонтажных бригад, несут дополнительную информационную нагрузку. | 3.18 | 2.7
00-00064110 | 56-0008 | REXANT | Знак электробезопасности (наклейка) указатель напряжения «380 В» - это информационный знак, который размещается для информирования о напряжении в электрической сети, около розеток и выключателей. Такие наклейки предназначены для предупреждения и информирования окружающих, а также для организации мест работы электромонтажных бригад, несут дополнительную информационную нагрузку. | 3.09 | 2.63
00-00064102 | 56-0005 | REXANT | Знак электробезопасности (наклейка) "Опасность поражения электротоком " предназначен для размещения на электрооборудовании и приборах, опорах линий электропередачи, дверцах силовых щитков, на электротехнических панелях и шкафах, а также на ограждениях токоведущих частей оборудования, механизмов, приборов, с целью сообщения об опасности поражения электротоком. Такие наклейки предназначены для предупреждения и информирования окружающих, несут дополнительную информационную нагрузку. Знак изготовлен на основе самоклеящейся пленки, предназначенной для информационных знаков на улице и в помещениях. | 16.48 | 14.01
00-00064104 | 56-0006 | REXANT | Знак электробезопасности (наклейка) "Опасность поражения электротоком " предназначен для размещения на электрооборудовании и приборах, опорах линий электропередачи, дверцах силовых щитков, на электротехнических панелях и шкафах, а также на ограждениях токоведущих частей оборудования, механизмов, приборов, с целью сообщения об опасности поражения электротоком. Такие наклейки предназначены для предупреждения и информирования окружающих, несут дополнительную информационную нагрузку. Знак изготовлен на основе самоклеящейся пленки, предназначенной для информационных знаков на улице и в помещениях. | 46.38 | 39.42
00-00064111 | 56-0001 | REXANT | Знак электробезопасности (наклейка) «Стой! Опасно для жизни» - это информационный знак, который размещается для сообщения об опасности поражения электротоком, на дверях и стенах помещений, на дверцах электрощитовых шкафов. Такие наклейки предназначены для предупреждения и информирования окружающих, а также для организации мест работы электромонтажных бригад, несут дополнительную информационную нагрузку. Знак изготовлен на основе самоклеящейся пленки, предназначенной для информационных знаков на улице и в помещениях. | 59.83 | 50.86
00-00064107 | 56-0002 | REXANT | Знак электробезопасности (наклейка) «Стой! Опасно для жизни» - это информационный знак, который сообщает об опасности поражения электротоком. Как привило, такой знак размещают на дверях и стенах помещений, на дверцах электрощитовых шкафов. Такие наклейки предназначены для предупреждения и информирования окружающих, а также для организации мест работы электромонтажных бригад, несут дополнительную информационную нагрузку. Знак изготовлен на основе самоклеящейся пленки, предназначенной для информационных знаков на улице и в помещениях. | 59.83 | 50.86
00-00064103 | 56-0003 | REXANT | Знак электробезопасности (наклейка) «Электрощитовая» - это информационный знак, который размещается для указания местонахождения электрических щитовых. Такие наклейки предназначены для предупреждения и информирования окружающих, а также для организации мест работы электромонтажных бригад, несут дополнительную информационную нагрузку. Знак изготовлен на основе самоклеящейся пленки, предназначенной для информационных знаков на улице и в помещениях. | 60.92 | 51.78
00-00064105 | 56-0004 | REXANT | Знак электробезопасности (наклейка) «Электрощитовая» - это информационный знак, который размещается для указания местонахождения электрических щитовых. Такие наклейки предназначены для предупреждения и информирования окружающих, а также для организации мест работы электромонтажных бригад, несут дополнительную информационную нагрузку. Знак изготовлен на основе самоклеящейся пленки, предназначенной для информационных знаков на улице и в помещениях. | 60.92 | 51.78
00-00064108 | 56-0059 | REXANT | Набор знаков электробезопасности (наклейки) указатель напряжения «N» — это информационный знак, который размещается для информирования о характеристике напряжения в электрической сети (нулевой провод-нейтраль) около розеток и выключателей. Такие наклейки предназначены для предупреждения и информирования окружающих, а также для организации мест работы электромонтажных бригад, несут дополнительную информационную нагрузку. Подобная маркировка соответствует современным нормам. | 2.38 | 2.02
00-00064116 | 55-0017 | REXANT | Знак электробезопасности (наклейка) «Заземлено» — это информационный знак, который сообщает о безопасности электрооборудования. Защитное заземление — это преднамеренное электрическое соединение с землей или ее эквивалентом металлических нетоковедущих частей, которые могут оказаться под напряжением. Подобная маркировка соответствует современным нормам. | 63.95 | 54.36
00-00064113 | 55-0013 | REXANT | Знак электробезопасности (наклейка) «Не включать! Работа на линии!» — это информационный знак, который сообщает об опасности проведения работ. Как правило, такой знак размещают на дверях и стенах помещений, на дверцах электрощитовых шкафов. Такие наклейки предназначены для предупреждения и информирования окружающих, а также для организации мест работы электромонтажных бригад, несут дополнительную информационную нагрузку. Знак изготовлен на основе самоклеящейся пленки, предназначенной для информационных знаков на улице и в помещениях. | 56.59 | 48.1
00-00064112 | 55-0011 | REXANT | Знак электробезопасности (наклейка) «Не включать! Работают люди!» — это информационный знак, который сообщает об опасности проведения работ. Как правило, такой знак размещают на дверях и стенах помещений, на дверцах электрощитовых шкафов. Такие наклейки предназначены для предупреждения и информирования окружающих, а также для организации мест работы электромонтажных бригад, несут дополнительную информационную нагрузку. Знак изготовлен на основе самоклеящейся пленки, предназначенной для информационных знаков на улице и в помещениях. | 57.12 | 48.55
00-00064114 | 55-0014 | REXANT | Знак электробезопасности (наклейка) «Не влезай! Убьет!» — это информационный знак, который сообщает об опасности проведения работ. Как правило, такой знак размещают на дверях и стенах помещений, на дверцах электрощитовых шкафов. Такие наклейки предназначены для предупреждения и информирования окружающих, а также для организации мест работы электромонтажных бригад, несут дополнительную информационную нагрузку. Знак изготовлен на основе самоклеящейся пленки, предназначенной для информационных знаков на улице и в помещениях. | 54.41 | 46.25
00-00064118 | 56-0006-3 | REXANT | Наклейка знак электробезопасности «Опасность поражения электротоком». Данные знаки предназначены для размещения на электрооборудовании и приборах, опорах линий электропередачи, дверцах силовых щитков, на электротехнических панелях и шкафах, а также на ограждениях токоведущих частей оборудования, механизмов, приборов, с целью сообщения об опасности поражения электротоком. Такие наклейки предупреждают и информируют окружающих. Знаки изготовлены на основе самоклеящейся пленки, предназначенной для информационных знаков на улице и в помещениях. | 22.75 | 19.34
00-00064109 | 56-0006-2 | REXANT | Набор знаков электробезопасности «Опасность поражения электротоком». Данные знаки предназначены для размещения на электрооборудовании и приборах, опорах линий электропередачи, дверцах силовых щитков, на электротехнических панелях и шкафах, а также на ограждениях токоведущих частей оборудования, механизмов, приборов, с целью сообщения об опасности поражения электротоком. Такие наклейки предупреждают и информируют окружающих. Знаки изготовлены на основе самоклеящейся пленки, предназначенной для информационных знаков на улице и в помещениях. | 3.8 | 3.23
00-00064115 | 55-0015 | REXANT | Знак электробезопасности (наклейка) «Стой! Напряжение» — это информационный знак, который сообщает об опасности проведения работ. Как правило, такой знак размещают на дверях и стенах помещений, на дверцах электрощитовых шкафов. Такие наклейки предназначены для предупреждения и информирования окружающих, а также для организации мест работы электромонтажных бригад, несут дополнительную информационную нагрузку. Знак изготовлен на основе самоклеящейся пленки, предназначенной для информационных знаков на улице и в помещениях. | 46.24 | 39.3
00-00076162 | 003-500001 | RIPO | Настенная розетка RIPO, 1 порт, Cat.5e (Класс D), 100МГц, RJ45/8P8C (003-500001) | Уточняйте у менеджера | Уточняйте у менеджера
00-00076163 | 003-500047 | RIPO | Настенная розетка RIPO, 1 порт, Cat.5e (Класс D), 100МГц, RJ45/8P8C, 110, T568A/B, неэкранированная, (003-500047) | Уточняйте у менеджера | Уточняйте у менеджера
00-00076164 | 003-500051 | RIPO | Настенная розетка RIPO, 1 порт, Cat.6(Класс Е), 250МГц, RJ45/8P8C, Dual IDC T568A/B, неэкраниров, (003-500051) | Уточняйте у менеджера | Уточняйте у менеджера
00-00076165 | 003-500002/400 | RIPO | Настенная розетка RIPO, 2 портa, Cat.5e (Класс D), 100МГц, RJ45/8P8C (003-500002/400) | Уточняйте у менеджера | Уточняйте у менеджера
00-00076166 | 003-500048 | RIPO | Настенная розетка RIPO, 2 портa, Cat.5e (Класс D), 100МГц, RJ45/8P8C, 110, T568A/B, неэкранированная (003-500048) | Уточняйте у менеджера | Уточняйте у менеджера
00-00051870 | ENB10-K-K95 | IEK | Накладка компьютерная, износостойкий АВС-пластик, устойчивый к УФ излучению. | Уточняйте у менеджера | Уточняйте у менеджера
00-00051852 | ENB10-K-K01 | IEK | Накладка компьютерная, износостойкий АВС-пластик, устойчивый к УФ излучению. | Уточняйте у менеджера | Уточняйте у менеджера
00-00051861 | ENB10-K-K33 | IEK | Накладка компьютерная, износостойкий АВС-пластик, устойчивый к УФ излучению. | Уточняйте у менеджера | Уточняйте у менеджера
00-00051879 | ENB10-K-K23 | IEK | Накладка компьютерная, износостойкий АВС-пластик, устойчивый к УФ излучению. | Уточняйте у менеджера | Уточняйте у менеджера
00-00051875 | ENB12-R-K95 | IEK | Накладка компьютерная двухместная, износостойкий АВС-пластик, устойчивый к УФ излучению. | Уточняйте у менеджера | Уточняйте у менеджера
00-00051857 | ENB12-R-K01 | IEK | Накладка компьютерная двухместная, износостойкий АВС-пластик, устойчивый к УФ излучению. | Уточняйте у менеджера | Уточняйте у менеджера
00-00051866 | ENB12-R-K33 | IEK | Накладка компьютерная двухместная, износостойкий АВС-пластик, устойчивый к УФ излучению. | Уточняйте у менеджера | Уточняйте у менеджера
00-00051884 | ENB12-R-K23 | IEK | Накладка компьютерная двухместная, износостойкий АВС-пластик, устойчивый к УФ излучению. | Уточняйте у менеджера | Уточняйте у менеджера
00-00051871 | ENB10-R-K95 | IEK | Накладка розетка без заземляющего контакта, износостойкий АВС-пластик, устойчивый к УФ излучению. | Уточняйте у менеджера | Уточняйте у менеджера
00-00051853 | ENB10-R-K01 | IEK | Накладка розетка без заземляющего контакта, износостойкий АВС-пластик, устойчивый к УФ излучению. | Уточняйте у менеджера | Уточняйте у менеджера
00-00051862 | ENB10-R-K33 | IEK | Накладка розетка без заземляющего контакта, износостойкий АВС-пластик, устойчивый к УФ излучению. | Уточняйте у менеджера | Уточняйте у менеджера
00-00051880 | ENB10-R-K23 | IEK | Накладка розетка без заземляющего контакта, износостойкий АВС-пластик, устойчивый к УФ излучению. | Уточняйте у менеджера | Уточняйте у менеджера
00-00051873 | ENB11-R-K95 | IEK | Накладка розетка с заземляющим контактом, износостойкий АВС-пластик, устойчивый к УФ излучению. | Уточняйте у менеджера | Уточняйте у менеджера
00-00051855 | ENB11-R-K01 | IEK | Накладка розетка с заземляющим контактом, износостойкий АВС-пластик, устойчивый к УФ излучению. | Уточняйте у менеджера | Уточняйте у менеджера
00-00051864 | ENB11-R-K33 | IEK | Накладка розетка с заземляющим контактом, износостойкий АВС-пластик, устойчивый к УФ излучению. | Уточняйте у менеджера | Уточняйте у менеджера
00-00051882 | ENB11-R-K23 | IEK | Накладка розетка с заземляющим контактом, износостойкий АВС-пластик, устойчивый к УФ излучению. | Уточняйте у менеджера | Уточняйте у менеджера
00-00051876 | ENB21-R-K95 | IEK | Накладка розетка с заземляющим контактом, износостойкий АВС-пластик, устойчивый к УФ излучению. | Уточняйте у менеджера | Уточняйте у менеджера
00-00051858 | ENB21-R-K01 | IEK | Накладка розетка с заземляющим контактом, износостойкий АВС-пластик, устойчивый к УФ излучению. | Уточняйте у менеджера | Уточняйте у менеджера
00-00051867 | ENB21-R-K33 | IEK | Накладка розетка с заземляющим контактом, износостойкий АВС-пластик, устойчивый к УФ излучению. | Уточняйте у менеджера | Уточняйте у менеджера
00-00051885 | ENB21-R-K23 | IEK | Накладка розетка с заземляющим контактом, износостойкий АВС-пластик, устойчивый к УФ излучению. | Уточняйте у менеджера | Уточняйте у менеджера
00-00051877 | ENB31-R-K95 | IEK | Накладка розетка с заземляющим контактом, износостойкий АВС-пластик, устойчивый к УФ излучению. | Уточняйте у менеджера | Уточняйте у менеджера
00-00051859 | ENB31-R-K01 | IEK | Накладка розетка с заземляющим контактом, износостойкий АВС-пластик, устойчивый к УФ излучению. | Уточняйте у менеджера | Уточняйте у менеджера
00-00051868 | ENB31-R-K33 | IEK | Накладка розетка с заземляющим контактом, износостойкий АВС-пластик, устойчивый к УФ излучению. | Уточняйте у менеджера | Уточняйте у менеджера
00-00051886 | ENB31-R-K23 | IEK | Накладка розетка с заземляющим контактом, износостойкий АВС-пластик, устойчивый к УФ излучению. | Уточняйте у менеджера | Уточняйте у менеджера
00-00051869 | ENB10-D-K95 | IEK | Накладка к светорегулятору, износостойкий АВС-пластик, устойчивый к УФ излучению. | Уточняйте у менеджера | Уточняйте у менеджера
00-00051851 | ENB10-D-K01 | IEK | Накладка к светорегулятору, износостойкий АВС-пластик, устойчивый к УФ излучению. | Уточняйте у менеджера | Уточняйте у менеджера
00-00051860 | ENB10-D-K33 | IEK | Накладка к светорегулятору, износостойкий АВС-пластик, устойчивый к УФ излучению. | Уточняйте у менеджера | Уточняйте у менеджера
00-00051878 | ENB10-D-K23 | IEK | Накладка к светорегулятору, износостойкий АВС-пластик, устойчивый к УФ излучению. | Уточняйте у менеджера | Уточняйте у менеджера
00-00051874 | ENB11-T-K95 | IEK | Накладка телефонная, износостойкий АВС-пластик, устойчивый к УФ излучению. | Уточняйте у менеджера | Уточняйте у менеджера
00-00051856 | ENB11-T-K01 | IEK | Накладка телефонная, износостойкий АВС-пластик, устойчивый к УФ излучению. | Уточняйте у менеджера | Уточняйте у менеджера
00-00051865 | ENB11-T-K33 | IEK | Накладка телефонная, износостойкий АВС-пластик, устойчивый к УФ излучению. | Уточняйте у менеджера | Уточняйте у менеджера
00-00051883 | ENB11-T-K23 | IEK | Накладка телефонная, износостойкий АВС-пластик, устойчивый к УФ излучению. | Уточняйте у менеджера | Уточняйте у менеджера
00-00031963 | MOP20-1-D | IEK | Ограничитель импульсных перенапряжений ОПС1 (УЗИП) предназначен для защиты внутренних распределительных цепей жилых и общественных зданий от грозовых и коммутационных импульсных перенапряжений. | 1843.3 | 1658.97
00-00051261 | UZO-19-280-FL | IEK | Ограничители перенапряжений ОПН IEK предназначены для защиты электрических сетей и электрооборудования при прямом или косвенном воздействии грозовых или импульсных перенапряжений. Ограничители предназначены для эксплуатации на линиях электрических сетей переменного тока напряжением до 1 кВ и частотой 50 Гц. Присоединение ограничителей ОПН-ХХХ ЗОИ к СИП производится с помощью зажима ЗОИ, к неизолированным линиям – с помощью зажима ЗСГП. Присоединение ограничителей ОПН-ХХХ Ш производится на шинные отводы фазных проводников и провода нейтрали. | 4760.08 | 4284.07
00-00051260 | UZO-19-280-DL | IEK | Ограничители перенапряжений ОПН IEK предназначены для защиты электрических сетей и электрооборудования при прямом или косвенном воздействии грозовых или импульсных перенапряжений. Ограничители предназначены для эксплуатации на линиях электрических сетей переменного тока напряжением до 1 кВ и частотой 50 Гц. Присоединение ограничителей ОПН-ХХХ ЗОИ к СИП производится с помощью зажима ЗОИ, к неизолированным линиям – с помощью зажима ЗСГП. Присоединение ограничителей ОПН-ХХХ Ш производится на шинные отводы фазных проводников и провода нейтрали. | 5061.68 | 4555.51
00-00051263 | UZO-19-440-FL | IEK | Ограничители перенапряжений ОПН IEK предназначены для защиты электрических сетей и электрооборудования при прямом или косвенном воздействии грозовых или импульсных перенапряжений. Ограничители предназначены для эксплуатации на линиях электрических сетей переменного тока напряжением до 1 кВ и частотой 50 Гц. Присоединение ограничителей ОПН-ХХХ ЗОИ к СИП производится с помощью зажима ЗОИ, к неизолированным линиям – с помощью зажима ЗСГП. Присоединение ограничителей ОПН-ХХХ Ш производится на шинные отводы фазных проводников и провода нейтрали. | 5061.18 | 4555.06
00-00051262 | UZO-19-440-DL | IEK | Ограничители перенапряжений ОПН IEK предназначены для защиты электрических сетей и электрооборудования при прямом или косвенном воздействии грозовых или импульсных перенапряжений. Ограничители предназначены для эксплуатации на линиях электрических сетей переменного тока напряжением до 1 кВ и частотой 50 Гц. Присоединение ограничителей ОПН-ХХХ ЗОИ к СИП производится с помощью зажима ЗОИ, к неизолированным линиям – с помощью зажима ЗСГП. Присоединение ограничителей ОПН-ХХХ Ш производится на шинные отводы фазных проводников и провода нейтрали. | 5200.3 | 4680.27
00-00063683 | 36-4420 | REXANT | Переключатель (стеклоподъемника) клавишный 12V 20А (5с) (ON)-OFF-(ON) черный с подсветкой предназначен для коммутации электрических цепей напряжением 12В. Такой клавишный переключатель применяются в качестве комплектующих изделий автотранспортного электрооборудования (в легковых и грузовых автомобилях, автобусах и других транспортных средствах). Клавиша стеклоподъемника имеет три положения и подсветку (для облегчения поиска при отсутствии освещения). Принцип действия основан на перемещении клавиши в одну из позиций. Для переключения в нужное положение требуется приложить некоторые усилия на клавишу. Монтаж осуществляется без применения винтов на плоских панелях толщиной от 0.8мм до 3мм. Подключение контактов осуществляется плоской клеммой либо колодкой с плоскими клеммами. | 353.88 | 300.8
00-00063069 | 2424056 | PROCONNECT | Переключатель для бра белый 6 А. Переключатель предназначен для осуществления замыкания и размыкания (переключения) электрической цепи путём механической коммутации. Переключатель выполнен из негорючего АБС пластика белого цвета. Удобная кнопка, компактный и интересный дизайн переключателя — очевидное преимущество при выборе данного комплектующего для оснащения электрического шнура для бра. Номинальное напряжение: 250В; Номинальный ток: 6A; Тип переключения: ON-OFF; Функция фиксации положений: да; Индикатор коммутационных положений: отсутствует; Рабочая температура: от -5℃ до +50℃; Ресурс: 10 000 циклов. | Уточняйте у менеджера | Уточняйте у менеджера
00-00038096 | DPP40-250 | IEK | Предохранители плавкие серии ППНИ типа gG общего применения предназначены для защиты промышленных электроустановок и кабельных линий от перегрузки и короткого замыкания и выпускаются на номинальные токи от 2 до 630 А. Используются в однофазных и трехфазных сетях напряжением до 660 В частоты 50 Гц. Области применения предохранителей ППНИ: вводно-распределительные устройства (ВРУ); шкафы и пункты распределительные (ШРС, ШР, ПР); оборудование трансформаторных подстанций (ЩО); шкафы низкого напряжения (ШРПНН); шкафы и ящики управления. | 1412.12 | 1270.91
00-00050484 | KNR-80-03-7012 | IEK | Приборная рамка ONFLOOR предназначена для установки трех классических приборов ЭУИ 60х60. | 1212.94 | 1091.65
00-00050485 | KNR-80-45-7012 | IEK | Приборная рамка ONFLOOR предназначена для установки 4 модулей 45х45 от серии "ПРАЙМЕР". | 1212.94 | 1091.65
00-00105414 | LPDO501-100-65-K02-G | IEK | Прожекторы светодиодные предназначены для декоративной и фасадной подсветки зданий, подсветки рекламных конструкций, памятников, колон, деревьев, открытых пространств и объектов, спортивных сооружений, а также промышленных зон. Подходят как для внутреннего, так и для наружного применения. Поставляются в двух вариантах цветовой температуры. Светодиодные прожекторы являются энергоэффективной заменой галогенных прожекторов, при малой мощности потребления обладают высокой светоотдачей. Материалы изготовления и конструкция прожекторов СДО обеспечивают их высокую механическую прочность и полную защиту от пыли и влаги по классу IP65. | 1110.2 | 999.18
00-00053266 | LPDO7B-01-20-K03 | IEK | Прожектор светодиодный СДО 07 цветного свечения предназначен для декоративной и фасадной подсветки зданий, подсветки рекламных конструкций, памятников, колонн, деревьев, открытых пространств и объектов, спортивных сооружений. Подходит как для внутреннего, так и для наружного применения. Материалы изготовления и конструкция прожекторов СДО обеспечивают их высокую механическую прочность и полную защиту от пыли и влаги по классу IP65. | Уточняйте у менеджера | Уточняйте у менеджера
00-00053267 | LPDO7G-01-20-K03 | IEK | Прожектор светодиодный СДО 07 цветного свечения предназначен для декоративной и фасадной подсветки зданий, подсветки рекламных конструкций, памятников, колонн, деревьев, открытых пространств и объектов, спортивных сооружений. Подходит как для внутреннего, так и для наружного применения. Материалы изготовления и конструкция прожекторов СДО обеспечивают их высокую механическую прочность и полную защиту от пыли и влаги по классу IP65. | 1205.7 | 1085.13
00-00053268 | LPDO7R-01-20-K03 | IEK | Прожектор светодиодный СДО 07 цветного свечения предназначен для декоративной и фасадной подсветки зданий, подсветки рекламных конструкций, памятников, колонн, деревьев, открытых пространств и объектов, спортивных сооружений. Подходит как для внутреннего, так и для наружного применения. Материалы изготовления и конструкция прожекторов СДО обеспечивают их высокую механическую прочность и полную защиту от пыли и влаги по классу IP65. | Уточняйте у менеджера | Уточняйте у менеджера
00-00053269 | LPDO7RGB-01-30-K03 | IEK | Прожектор светодиодный СДО 07 цветного свечения с пультом дистанционного управления, предназначен для декоративной и фасадной подсветки зданий, подсветки рекламных конструкций, памятников, колонн, деревьев, открытых пространств и объектов, спортивных сооружений. Подходит как для внутреннего, так и для наружного применения. Материалы изготовления и конструкция прожекторов СДО обеспечивают их высокую механическую прочность и полную защиту от пыли и влаги по классу IP65. | Уточняйте у менеджера | Уточняйте у менеджера
00-00053245 | LPDO601-10-40-K02 | IEK | Прожектор светодиодный мощностью 10, 20, 30, 50 Вт предназначен для декоративной и фасадной подсветки зданий, подсветки рекламных конструкций, памятников, колон, деревьев, открытых пространств и объектов, спортивных сооружений, а также промышленных зон. Подходит как для внутреннего, так и для наружного применения. Поставляется в двух вариантах цветовой температуры. Прожектор мощностью 70, 100, 150 и 200 Вт предназначен для наружного и ландшафтного освещения зданий, сооружений, складских объектов, площадей, парков, автостоянок, рекламных стендов, скульптур, памятников, стадионов, а также для декоративной подсветки фасадов зданий и объектов, требующих высокомощной подсветки. Светодиодные прожекторы являются энергоэффективной заменой галогенных прожекторов, при малой мощности потребления обладают высокой светоотдачей. Материалы изготовления и конструкция прожекторов СДО обеспечивают их высокую механическую прочность и полную защиту от пыли и влаги по классу IP65. Соответствуют ГОСТ Р МЭК | 369.49 | 332.54
00-00053246 | LPDO601-10-65-K02 | IEK | Прожектор светодиодный мощностью 10, 20, 30, 50 Вт предназначен для декоративной и фасадной подсветки зданий, подсветки рекламных конструкций, памятников, колон, деревьев, открытых пространств и объектов, спортивных сооружений, а также промышленных зон. Подходит как для внутреннего, так и для наружного применения. Поставляется в двух вариантах цветовой температуры. Прожектор мощностью 70, 100, 150 и 200 Вт предназначен для наружного и ландшафтного освещения зданий, сооружений, складских объектов, площадей, парков, автостоянок, рекламных стендов, скульптур, памятников, стадионов, а также для декоративной подсветки фасадов зданий и объектов, требующих высокомощной подсветки. Светодиодные прожекторы являются энергоэффективной заменой галогенных прожекторов, при малой мощности потребления обладают высокой светоотдачей. Материалы изготовления и конструкция прожекторов СДО обеспечивают их высокую механическую прочность и полную защиту от пыли и влаги по классу IP65. Соответствуют ГОСТ Р МЭК | 369.49 | 332.54
00-00053244 | LPDO601-100-65-K02 | IEK | Прожектор светодиодный мощностью 10, 20, 30, 50 Вт предназначен для декоративной и фасадной подсветки зданий, подсветки рекламных конструкций, памятников, колон, деревьев, открытых пространств и объектов, спортивных сооружений, а также промышленных зон. Подходит как для внутреннего, так и для наружного применения. Поставляется в двух вариантах цветовой температуры. Прожектор мощностью 70, 100, 150 и 200 Вт предназначен для наружного и ландшафтного освещения зданий, сооружений, складских объектов, площадей, парков, автостоянок, рекламных стендов, скульптур, памятников, стадионов, а также для декоративной подсветки фасадов зданий и объектов, требующих высокомощной подсветки. Светодиодные прожекторы являются энергоэффективной заменой галогенных прожекторов, при малой мощности потребления обладают высокой светоотдачей. Материалы изготовления и конструкция прожекторов СДО обеспечивают их высокую механическую прочность и полную защиту от пыли и влаги по классу IP65. Соответствуют ГОСТ Р МЭК | 1869.94 | 1682.95
00-00053247 | LPDO601-150-65-K02 | IEK | Прожектор светодиодный мощностью 10, 20, 30, 50 Вт предназначен для декоративной и фасадной подсветки зданий, подсветки рекламных конструкций, памятников, колон, деревьев, открытых пространств и объектов, спортивных сооружений, а также промышленных зон. Подходит как для внутреннего, так и для наружного применения. Поставляется в двух вариантах цветовой температуры. Прожектор мощностью 70, 100, 150 и 200 Вт предназначен для наружного и ландшафтного освещения зданий, сооружений, складских объектов, площадей, парков, автостоянок, рекламных стендов, скульптур, памятников, стадионов, а также для декоративной подсветки фасадов зданий и объектов, требующих высокомощной подсветки. Светодиодные прожекторы являются энергоэффективной заменой галогенных прожекторов, при малой мощности потребления обладают высокой светоотдачей. Материалы изготовления и конструкция прожекторов СДО обеспечивают их высокую механическую прочность и полную защиту от пыли и влаги по классу IP65. Соответствуют ГОСТ Р МЭК | 4319.17 | 3887.25
00-00053249 | LPDO601-20-40-K02 | IEK | Прожектор светодиодный мощностью 10, 20, 30, 50 Вт предназначен для декоративной и фасадной подсветки зданий, подсветки рекламных конструкций, памятников, колон, деревьев, открытых пространств и объектов, спортивных сооружений, а также промышленных зон. Подходит как для внутреннего, так и для наружного применения. Поставляется в двух вариантах цветовой температуры. Прожектор мощностью 70, 100, 150 и 200 Вт предназначен для наружного и ландшафтного освещения зданий, сооружений, складских объектов, площадей, парков, автостоянок, рекламных стендов, скульптур, памятников, стадионов, а также для декоративной подсветки фасадов зданий и объектов, требующих высокомощной подсветки. Светодиодные прожекторы являются энергоэффективной заменой галогенных прожекторов, при малой мощности потребления обладают высокой светоотдачей. Материалы изготовления и конструкция прожекторов СДО обеспечивают их высокую механическую прочность и полную защиту от пыли и влаги по классу IP65. Соответствуют ГОСТ Р МЭК | 448.82 | 403.94
00-00053250 | LPDO601-20-65-K02 | IEK | Прожектор светодиодный мощностью 10, 20, 30, 50 Вт предназначен для декоративной и фасадной подсветки зданий, подсветки рекламных конструкций, памятников, колон, деревьев, открытых пространств и объектов, спортивных сооружений, а также промышленных зон. Подходит как для внутреннего, так и для наружного применения. Поставляется в двух вариантах цветовой температуры. Прожектор мощностью 70, 100, 150 и 200 Вт предназначен для наружного и ландшафтного освещения зданий, сооружений, складских объектов, площадей, парков, автостоянок, рекламных стендов, скульптур, памятников, стадионов, а также для декоративной подсветки фасадов зданий и объектов, требующих высокомощной подсветки. Светодиодные прожекторы являются энергоэффективной заменой галогенных прожекторов, при малой мощности потребления обладают высокой светоотдачей. Материалы изготовления и конструкция прожекторов СДО обеспечивают их высокую механическую прочность и полную защиту от пыли и влаги по классу IP65. Соответствуют ГОСТ Р МЭК | 448.82 | 403.94
00-00053248 | LPDO601-200-65-K02 | IEK | Прожектор светодиодный мощностью 10, 20, 30, 50 Вт предназначен для декоративной и фасадной подсветки зданий, подсветки рекламных конструкций, памятников, колон, деревьев, открытых пространств и объектов, спортивных сооружений, а также промышленных зон. Подходит как для внутреннего, так и для наружного применения. Поставляется в двух вариантах цветовой температуры. Прожектор мощностью 70, 100, 150 и 200 Вт предназначен для наружного и ландшафтного освещения зданий, сооружений, складских объектов, площадей, парков, автостоянок, рекламных стендов, скульптур, памятников, стадионов, а также для декоративной подсветки фасадов зданий и объектов, требующих высокомощной подсветки. Светодиодные прожекторы являются энергоэффективной заменой галогенных прожекторов, при малой мощности потребления обладают высокой светоотдачей. Материалы изготовления и конструкция прожекторов СДО обеспечивают их высокую механическую прочность и полную защиту от пыли и влаги по классу IP65. Соответствуют ГОСТ Р МЭК | 5629.6 | 5066.64
00-00053255 | LPDO602-20-65-K02 | IEK | Прожектор светодиодный мощностью 10, 20, 30, 50 Вт предназначен для декоративной и фасадной подсветки зданий, подсветки рекламных конструкций, памятников, колон, деревьев, открытых пространств и объектов, спортивных сооружений, а также промышленных зон. Подходит как для внутреннего, так и для наружного применения. Поставляется в двух вариантах цветовой температуры. Прожектор мощностью 70, 100, 150 и 200 Вт предназначен для наружного и ландшафтного освещения зданий, сооружений, складских объектов, площадей, парков, автостоянок, рекламных стендов, скульптур, памятников, стадионов, а также для декоративной подсветки фасадов зданий и объектов, требующих высокомощной подсветки. Светодиодные прожекторы являются энергоэффективной заменой галогенных прожекторов, при малой мощности потребления обладают высокой светоотдачей. Материалы изготовления и конструкция прожекторов СДО обеспечивают их высокую механическую прочность и полную защиту от пыли и влаги по классу IP65. Соответствуют ГОСТ Р МЭК | 1286.42 | 1157.78
00-00053251 | LPDO601-30-40-K02 | IEK | Прожектор светодиодный мощностью 10, 20, 30, 50 Вт предназначен для декоративной и фасадной подсветки зданий, подсветки рекламных конструкций, памятников, колон, деревьев, открытых пространств и объектов, спортивных сооружений, а также промышленных зон. Подходит как для внутреннего, так и для наружного применения. Поставляется в двух вариантах цветовой температуры. Прожектор мощностью 70, 100, 150 и 200 Вт предназначен для наружного и ландшафтного освещения зданий, сооружений, складских объектов, площадей, парков, автостоянок, рекламных стендов, скульптур, памятников, стадионов, а также для декоративной подсветки фасадов зданий и объектов, требующих высокомощной подсветки. Светодиодные прожекторы являются энергоэффективной заменой галогенных прожекторов, при малой мощности потребления обладают высокой светоотдачей. Материалы изготовления и конструкция прожекторов СДО обеспечивают их высокую механическую прочность и полную защиту от пыли и влаги по классу IP65. Соответствуют ГОСТ Р МЭК | 597.6 | 537.84
00-00053252 | LPDO601-30-65-K02 | IEK | Прожектор светодиодный мощностью 10, 20, 30, 50 Вт предназначен для декоративной и фасадной подсветки зданий, подсветки рекламных конструкций, памятников, колон, деревьев, открытых пространств и объектов, спортивных сооружений, а также промышленных зон. Подходит как для внутреннего, так и для наружного применения. Поставляется в двух вариантах цветовой температуры. Прожектор мощностью 70, 100, 150 и 200 Вт предназначен для наружного и ландшафтного освещения зданий, сооружений, складских объектов, площадей, парков, автостоянок, рекламных стендов, скульптур, памятников, стадионов, а также для декоративной подсветки фасадов зданий и объектов, требующих высокомощной подсветки. Светодиодные прожекторы являются энергоэффективной заменой галогенных прожекторов, при малой мощности потребления обладают высокой светоотдачей. Материалы изготовления и конструкция прожекторов СДО обеспечивают их высокую механическую прочность и полную защиту от пыли и влаги по классу IP65. Соответствуют ГОСТ Р МЭК | 597.6 | 537.84
00-00053256 | LPDO602-30-65-K02 | IEK | Прожектор светодиодный мощностью 10, 20, 30, 50 Вт предназначен для декоративной и фасадной подсветки зданий, подсветки рекламных конструкций, памятников, колон, деревьев, открытых пространств и объектов, спортивных сооружений, а также промышленных зон. Подходит как для внутреннего, так и для наружного применения. Поставляется в двух вариантах цветовой температуры. Прожектор мощностью 70, 100, 150 и 200 Вт предназначен для наружного и ландшафтного освещения зданий, сооружений, складских объектов, площадей, парков, автостоянок, рекламных стендов, скульптур, памятников, стадионов, а также для декоративной подсветки фасадов зданий и объектов, требующих высокомощной подсветки. Светодиодные прожекторы являются энергоэффективной заменой галогенных прожекторов, при малой мощности потребления обладают высокой светоотдачей. Материалы изготовления и конструкция прожекторов СДО обеспечивают их высокую механическую прочность и полную защиту от пыли и влаги по классу IP65. Соответствуют ГОСТ Р МЭК | 1552.58 | 1397.32
00-00037505 | LPDO601-50-40-K02 | IEK | Прожектор светодиодный мощностью 10, 20, 30, 50 Вт предназначен для декоративной и фасадной подсветки зданий, подсветки рекламных конструкций, памятников, колон, деревьев, открытых пространств и объектов, спортивных сооружений, а также промышленных зон. Подходит как для внутреннего, так и для наружного применения. Поставляется в двух вариантах цветовой температуры. Прожектор мощностью 70, 100, 150 и 200 Вт предназначен для наружного и ландшафтного освещения зданий, сооружений, складских объектов, площадей, парков, автостоянок, рекламных стендов, скульптур, памятников, стадионов, а также для декоративной подсветки фасадов зданий и объектов, требующих высокомощной подсветки. Светодиодные прожекторы являются энергоэффективной заменой галогенных прожекторов, при малой мощности потребления обладают высокой светоотдачей. Материалы изготовления и конструкция прожекторов СДО обеспечивают их высокую механическую прочность и полную защиту от пыли и влаги по классу IP65. Соответствуют ГОСТ Р МЭК | 909.42 | 818.48
00-00053253 | LPDO601-50-65-K02 | IEK | Прожектор светодиодный мощностью 10, 20, 30, 50 Вт предназначен для декоративной и фасадной подсветки зданий, подсветки рекламных конструкций, памятников, колон, деревьев, открытых пространств и объектов, спортивных сооружений, а также промышленных зон. Подходит как для внутреннего, так и для наружного применения. Поставляется в двух вариантах цветовой температуры. Прожектор мощностью 70, 100, 150 и 200 Вт предназначен для наружного и ландшафтного освещения зданий, сооружений, складских объектов, площадей, парков, автостоянок, рекламных стендов, скульптур, памятников, стадионов, а также для декоративной подсветки фасадов зданий и объектов, требующих высокомощной подсветки. Светодиодные прожекторы являются энергоэффективной заменой галогенных прожекторов, при малой мощности потребления обладают высокой светоотдачей. Материалы изготовления и конструкция прожекторов СДО обеспечивают их высокую механическую прочность и полную защиту от пыли и влаги по классу IP65. Соответствуют ГОСТ Р МЭК | 909.42 | 818.48
00-00053257 | LPDO602-50-65-K02 | IEK | Прожектор светодиодный мощностью 10, 20, 30, 50 Вт предназначен для декоративной и фасадной подсветки зданий, подсветки рекламных конструкций, памятников, колон, деревьев, открытых пространств и объектов, спортивных сооружений, а также промышленных зон. Подходит как для внутреннего, так и для наружного применения. Поставляется в двух вариантах цветовой температуры. Прожектор мощностью 70, 100, 150 и 200 Вт предназначен для наружного и ландшафтного освещения зданий, сооружений, складских объектов, площадей, парков, автостоянок, рекламных стендов, скульптур, памятников, стадионов, а также для декоративной подсветки фасадов зданий и объектов, требующих высокомощной подсветки. Светодиодные прожекторы являются энергоэффективной заменой галогенных прожекторов, при малой мощности потребления обладают высокой светоотдачей. Материалы изготовления и конструкция прожекторов СДО обеспечивают их высокую механическую прочность и полную защиту от пыли и влаги по классу IP65. Соответствуют ГОСТ Р МЭК | 1840.94 | 1656.85
00-00053254 | LPDO601-70-65-K02 | IEK | Прожектор светодиодный мощностью 10, 20, 30, 50 Вт предназначен для декоративной и фасадной подсветки зданий, подсветки рекламных конструкций, памятников, колон, деревьев, открытых пространств и объектов, спортивных сооружений, а также промышленных зон. Подходит как для внутреннего, так и для наружного применения. Поставляется в двух вариантах цветовой температуры. Прожектор мощностью 70, 100, 150 и 200 Вт предназначен для наружного и ландшафтного освещения зданий, сооружений, складских объектов, площадей, парков, автостоянок, рекламных стендов, скульптур, памятников, стадионов, а также для декоративной подсветки фасадов зданий и объектов, требующих высокомощной подсветки. Светодиодные прожекторы являются энергоэффективной заменой галогенных прожекторов, при малой мощности потребления обладают высокой светоотдачей. Материалы изготовления и конструкция прожекторов СДО обеспечивают их высокую механическую прочность и полную защиту от пыли и влаги по классу IP65. Соответствуют ГОСТ Р МЭК | 1407.28 | 1266.55
00-00027940 | LPDO701-10-K03 | IEK | Прожектор светодиодный мощностью 10, 20, 30, 50 Вт предназначен для декоративной и фасадной подсветки зданий, подсветки рекламных конструкций, памятников, колон, деревьев, открытых пространств и объектов, спортивных сооружений, а также промышленных зон. Подходит как для внутреннего, так и для наружного применения. Поставляется в двух вариантах цветовой температуры. Прожектор мощностью 70, 100, 150 и 200 Вт предназначен для наружного и ландшафтного освещения зданий, сооружений, складских объектов, площадей, парков, автостоянок, рекламных стендов, скульптур, памятников, стадионов, а также для декоративной подсветки фасадов зданий и объектов, требующих высокомощной подсветки. Светодиодные прожекторы являются энергоэффективной заменой галогенных прожекторов, при малой мощности потребления обладают высокой светоотдачей. Материалы изготовления и конструкция прожекторов СДО обеспечивают их высокую механическую прочность и полную защиту от пыли и влаги по классу IP65. Соответствуют ГОСТ Р МЭК | 562.66 | 506.39
00-00053258 | LPDO701-100-K03 | IEK | Прожектор светодиодный мощностью 10, 20, 30, 50 Вт предназначен для декоративной и фасадной подсветки зданий, подсветки рекламных конструкций, памятников, колон, деревьев, открытых пространств и объектов, спортивных сооружений, а также промышленных зон. Подходит как для внутреннего, так и для наружного применения. Поставляется в двух вариантах цветовой температуры. Прожектор мощностью 70, 100, 150 и 200 Вт предназначен для наружного и ландшафтного освещения зданий, сооружений, складских объектов, площадей, парков, автостоянок, рекламных стендов, скульптур, памятников, стадионов, а также для декоративной подсветки фасадов зданий и объектов, требующих высокомощной подсветки. Светодиодные прожекторы являются энергоэффективной заменой галогенных прожекторов, при малой мощности потребления обладают высокой светоотдачей. Материалы изготовления и конструкция прожекторов СДО обеспечивают их высокую механическую прочность и полную защиту от пыли и влаги по классу IP65. Соответствуют ГОСТ Р МЭК | 2900.21 | 2610.19
00-00053263 | LPDO702-10-K03 | IEK | Прожектор светодиодный мощностью 10, 20, 30, 50 Вт предназначен для декоративной и фасадной подсветки зданий, подсветки рекламных конструкций, памятников, колон, деревьев, открытых пространств и объектов, спортивных сооружений, а также промышленных зон. Подходит как для внутреннего, так и для наружного применения. Поставляется в двух вариантах цветовой температуры. Прожектор мощностью 70, 100, 150 и 200 Вт предназначен для наружного и ландшафтного освещения зданий, сооружений, складских объектов, площадей, парков, автостоянок, рекламных стендов, скульптур, памятников, стадионов, а также для декоративной подсветки фасадов зданий и объектов, требующих высокомощной подсветки. Светодиодные прожекторы являются энергоэффективной заменой галогенных прожекторов, при малой мощности потребления обладают высокой светоотдачей. Материалы изготовления и конструкция прожекторов СДО обеспечивают их высокую механическую прочность и полную защиту от пыли и влаги по классу IP65. Соответствуют ГОСТ Р МЭК | 1507.02 | 1356.32
00-00053259 | LPDO701-150-K03 | IEK | Прожектор светодиодный мощностью 10, 20, 30, 50 Вт предназначен для декоративной и фасадной подсветки зданий, подсветки рекламных конструкций, памятников, колон, деревьев, открытых пространств и объектов, спортивных сооружений, а также промышленных зон. Подходит как для внутреннего, так и для наружного применения. Поставляется в двух вариантах цветовой температуры. Прожектор мощностью 70, 100, 150 и 200 Вт предназначен для наружного и ландшафтного освещения зданий, сооружений, складских объектов, площадей, парков, автостоянок, рекламных стендов, скульптур, памятников, стадионов, а также для декоративной подсветки фасадов зданий и объектов, требующих высокомощной подсветки. Светодиодные прожекторы являются энергоэффективной заменой галогенных прожекторов, при малой мощности потребления обладают высокой светоотдачей. Материалы изготовления и конструкция прожекторов СДО обеспечивают их высокую механическую прочность и полную защиту от пыли и влаги по классу IP65. Соответствуют ГОСТ Р МЭК | 6792.92 | 6113.63
00-00053261 | LPDO701-20-K03 | IEK | Прожектор светодиодный мощностью 10, 20, 30, 50 Вт предназначен для декоративной и фасадной подсветки зданий, подсветки рекламных конструкций, памятников, колон, деревьев, открытых пространств и объектов, спортивных сооружений, а также промышленных зон. Подходит как для внутреннего, так и для наружного применения. Поставляется в двух вариантах цветовой температуры. Прожектор мощностью 70, 100, 150 и 200 Вт предназначен для наружного и ландшафтного освещения зданий, сооружений, складских объектов, площадей, парков, автостоянок, рекламных стендов, скульптур, памятников, стадионов, а также для декоративной подсветки фасадов зданий и объектов, требующих высокомощной подсветки. Светодиодные прожекторы являются энергоэффективной заменой галогенных прожекторов, при малой мощности потребления обладают высокой светоотдачей. Материалы изготовления и конструкция прожекторов СДО обеспечивают их высокую механическую прочность и полную защиту от пыли и влаги по классу IP65. Соответствуют ГОСТ Р МЭК | 720.19 | 648.17
00-00053260 | LPDO701-200-K03 | IEK | Прожектор светодиодный мощностью 10, 20, 30, 50 Вт предназначен для декоративной и фасадной подсветки зданий, подсветки рекламных конструкций, памятников, колон, деревьев, открытых пространств и объектов, спортивных сооружений, а также промышленных зон. Подходит как для внутреннего, так и для наружного применения. Поставляется в двух вариантах цветовой температуры. Прожектор мощностью 70, 100, 150 и 200 Вт предназначен для наружного и ландшафтного освещения зданий, сооружений, складских объектов, площадей, парков, автостоянок, рекламных стендов, скульптур, памятников, стадионов, а также для декоративной подсветки фасадов зданий и объектов, требующих высокомощной подсветки. Светодиодные прожекторы являются энергоэффективной заменой галогенных прожекторов, при малой мощности потребления обладают высокой светоотдачей. Материалы изготовления и конструкция прожекторов СДО обеспечивают их высокую механическую прочность и полную защиту от пыли и влаги по классу IP65. Соответствуют ГОСТ Р МЭК | 7991.68 | 7192.51
00-00053264 | LPDO702-20-K03 | IEK | Прожектор светодиодный мощностью 10, 20, 30, 50 Вт предназначен для декоративной и фасадной подсветки зданий, подсветки рекламных конструкций, памятников, колон, деревьев, открытых пространств и объектов, спортивных сооружений, а также промышленных зон. Подходит как для внутреннего, так и для наружного применения. Поставляется в двух вариантах цветовой температуры. Прожектор мощностью 70, 100, 150 и 200 Вт предназначен для наружного и ландшафтного освещения зданий, сооружений, складских объектов, площадей, парков, автостоянок, рекламных стендов, скульптур, памятников, стадионов, а также для декоративной подсветки фасадов зданий и объектов, требующих высокомощной подсветки. Светодиодные прожекторы являются энергоэффективной заменой галогенных прожекторов, при малой мощности потребления обладают высокой светоотдачей. Материалы изготовления и конструкция прожекторов СДО обеспечивают их высокую механическую прочность и полную защиту от пыли и влаги по классу IP65. Соответствуют ГОСТ Р МЭК | 1779.11 | 1601.2
00-00024568 | LPDO701-30-K03 | IEK | Прожектор светодиодный мощностью 10, 20, 30, 50 Вт предназначен для декоративной и фасадной подсветки зданий, подсветки рекламных конструкций, памятников, колон, деревьев, открытых пространств и объектов, спортивных сооружений, а также промышленных зон. Подходит как для внутреннего, так и для наружного применения. Поставляется в двух вариантах цветовой температуры. Прожектор мощностью 70, 100, 150 и 200 Вт предназначен для наружного и ландшафтного освещения зданий, сооружений, складских объектов, площадей, парков, автостоянок, рекламных стендов, скульптур, памятников, стадионов, а также для декоративной подсветки фасадов зданий и объектов, требующих высокомощной подсветки. Светодиодные прожекторы являются энергоэффективной заменой галогенных прожекторов, при малой мощности потребления обладают высокой светоотдачей. Материалы изготовления и конструкция прожекторов СДО обеспечивают их высокую механическую прочность и полную защиту от пыли и влаги по классу IP65. Соответствуют ГОСТ Р МЭК | 1074.16 | 966.74
00-00053265 | LPDO702-30-K03 | IEK | Прожектор светодиодный мощностью 10, 20, 30, 50 Вт предназначен для декоративной и фасадной подсветки зданий, подсветки рекламных конструкций, памятников, колон, деревьев, открытых пространств и объектов, спортивных сооружений, а также промышленных зон. Подходит как для внутреннего, так и для наружного применения. Поставляется в двух вариантах цветовой температуры. Прожектор мощностью 70, 100, 150 и 200 Вт предназначен для наружного и ландшафтного освещения зданий, сооружений, складских объектов, площадей, парков, автостоянок, рекламных стендов, скульптур, памятников, стадионов, а также для декоративной подсветки фасадов зданий и объектов, требующих высокомощной подсветки. Светодиодные прожекторы являются энергоэффективной заменой галогенных прожекторов, при малой мощности потребления обладают высокой светоотдачей. Материалы изготовления и конструкция прожекторов СДО обеспечивают их высокую механическую прочность и полную защиту от пыли и влаги по классу IP65. Соответствуют ГОСТ Р МЭК | 2277.4 | 2049.66
00-00047825 | LPDO701-50-K03 | IEK | Прожектор светодиодный мощностью 10, 20, 30, 50 Вт предназначен для декоративной и фасадной подсветки зданий, подсветки рекламных конструкций, памятников, колон, деревьев, открытых пространств и объектов, спортивных сооружений, а также промышленных зон. Подходит как для внутреннего, так и для наружного применения. Поставляется в двух вариантах цветовой температуры. Прожектор мощностью 70, 100, 150 и 200 Вт предназначен для наружного и ландшафтного освещения зданий, сооружений, складских объектов, площадей, парков, автостоянок, рекламных стендов, скульптур, памятников, стадионов, а также для декоративной подсветки фасадов зданий и объектов, требующих высокомощной подсветки. Светодиодные прожекторы являются энергоэффективной заменой галогенных прожекторов, при малой мощности потребления обладают высокой светоотдачей. Материалы изготовления и конструкция прожекторов СДО обеспечивают их высокую механическую прочность и полную защиту от пыли и влаги по классу IP65. Соответствуют ГОСТ Р МЭК | 1503.82 | 1353.44
00-00053262 | LPDO701-70-K03 | IEK | Прожектор светодиодный мощностью 10, 20, 30, 50 Вт предназначен для декоративной и фасадной подсветки зданий, подсветки рекламных конструкций, памятников, колон, деревьев, открытых пространств и объектов, спортивных сооружений, а также промышленных зон. Подходит как для внутреннего, так и для наружного применения. Поставляется в двух вариантах цветовой температуры. Прожектор мощностью 70, 100, 150 и 200 Вт предназначен для наружного и ландшафтного освещения зданий, сооружений, складских объектов, площадей, парков, автостоянок, рекламных стендов, скульптур, памятников, стадионов, а также для декоративной подсветки фасадов зданий и объектов, требующих высокомощной подсветки. Светодиодные прожекторы являются энергоэффективной заменой галогенных прожекторов, при малой мощности потребления обладают высокой светоотдачей. Материалы изготовления и конструкция прожекторов СДО обеспечивают их высокую механическую прочность и полную защиту от пыли и влаги по классу IP65. Соответствуют ГОСТ Р МЭК | 2363.14 | 2126.83
00-00051844 | EHB20-01 | IEK | Розетка HDMI, корпус механизма: полиамид, не поддерживающий горение; – декоративные накладки и рамки: износостойкий АВС-пластик, устойчивый к УФ излучению. Защита от детей – розетки оснащены защитными шторками. | Уточняйте у менеджера | Уточняйте у менеджера
00-00051962 | EHB10-K95 | IEK | Розетка HDMI, подключение устройств отображения видеосигнала. Жесткий металлический суппорт с оцинкованным покрытием не подлежит коррозии и не деформируется при монтаже. Пазы для регулировки механизмов в 1 шлейф позволяют быстро и точно собрать изделия в многопостовые рамки от 2 до 5 постов. | Уточняйте у менеджера | Уточняйте у менеджера
00-00051890 | EHB10-K01 | IEK | Розетка HDMI, подключение устройств отображения видеосигнала. Жесткий металлический суппорт с оцинкованным покрытием не подлежит коррозии и не деформируется при монтаже. Пазы для регулировки механизмов в 1 шлейф позволяют быстро и точно собрать изделия в многопостовые рамки от 2 до 5 постов. | Уточняйте у менеджера | Уточняйте у менеджера
00-00051914 | EHB10-K33 | IEK | Розетка HDMI, подключение устройств отображения видеосигнала. Жесткий металлический суппорт с оцинкованным покрытием не подлежит коррозии и не деформируется при монтаже. Пазы для регулировки механизмов в 1 шлейф позволяют быстро и точно собрать изделия в многопостовые рамки от 2 до 5 постов. | Уточняйте у менеджера | Уточняйте у менеджера
00-00051938 | EHB10-K23 | IEK | Розетка HDMI, подключение устройств отображения видеосигнала. Жесткий металлический суппорт с оцинкованным покрытием не подлежит коррозии и не деформируется при монтаже. Пазы для регулировки механизмов в 1 шлейф позволяют быстро и точно собрать изделия в многопостовые рамки от 2 до 5 постов. | Уточняйте у менеджера | Уточняйте у менеджера
03-00013370 | 03-0121 | REXANT | Компьютерная розетка квадратной формы используется для подключения устройств к информационным сетям внутри помещений. Подходит не только для присоединения ПК к интернету, но и для связи сетевых принтеров, телефонов и других подобных систем. Применяется для оборудования мест подключения в шкафах и т. д. Монтаж на стену осуществляется накладным способом с помощью зажимных контактов без применения специальных инструментов. Устройство оснащено гнездом RJ- 45 категории 5е под разъем 8P8C (8 посадочных мест и 8 контактов). Кабель фиксируется с помощью зажимных контактов. Благодаря высокому качеству и низкой цене розетка станет незаменимым устройством в любом офисе или предприятии. Корпус выполнен из ударопрочного пластика. Размер – 66x50x25 мм. Характеристики: Экран: нет Размер: 66x50x25 мм Количество портов: 1 Разъем: RJ- 45 Цвет: белый | 175.39 | 149.08
00-00028420 | RRP10D-RRM-3 | IEK | Разъем розеточный модульный предназначен для передачи команд управления исполнительными элементами путем коммутации их электрических цепей своими переключающими контактами. Реле соединяются с розеточными модульными разъемами РРМ77 и РРМ78, устанавливаемыми на 35-мм монтажной DIN-рейке. На разъемах расположены зажимы выводов переключающих контактов и катушки. В реле применяются серебросодержащие контакты. | 300.01 | 270.01
00-00052737 | RRP10D-RRM-4 | IEK | Разъем розеточный модульный предназначен для передачи команд управления исполнительными элементами путем коммутации их электрических цепей своими переключающими контактами. Реле соединяются с розеточными модульными разъемами РРМ77 и РРМ78, устанавливаемыми на 35-мм монтажной DIN-рейке. На разъемах расположены зажимы выводов переключающих контактов и катушки. В реле применяются серебросодержащие контакты. | 311.12 | 280.01
00-00052758 | RRP20D-RRM-3 | IEK | Разъем розеточный модульный предназначен для передачи команд управления исполнительными элементами путем коммутации их электрических цепей своими переключающими контактами. Реле соединяются с розеточными модульными разъемами РРМ77 и РРМ78, устанавливаемыми на 35-мм монтажной DIN-рейке. На разъемах расположены зажимы выводов переключающих контактов и катушки. В реле применяются серебросодержащие контакты. | 158.68 | 142.81
00-00052759 | RRP20D-RRM-4 | IEK | Разъем розеточный модульный предназначен для передачи команд управления исполнительными элементами путем коммутации их электрических цепей своими переключающими контактами. Реле соединяются с розеточными модульными разъемами РРМ77 и РРМ78, устанавливаемыми на 35-мм монтажной DIN-рейке. На разъемах расположены зажимы выводов переключающих контактов и катушки. В реле применяются серебросодержащие контакты. | 157.34 | 141.61
00-00024159 | CKK-40D-RK2-K01 | IEK | Рамка для коробок на 2 модуля 45х45 служит для установки электроустановочных изделий с посадочным местом 45х45 в коробки типа КМКУ и КМ. | Уточняйте у менеджера | Уточняйте у менеджера
00-00050476 | CKK-40D-RSU4-060-K01 | IEK | Рамка и суппорт на 4 модуля 45х45 служит для установки электроустановочных изделий с посадочным местом 45х45 в парапетные кабель-каналы. | 208.14 | 187.33
00-00024157 | CKK-40D-RSU4-075-K01 | IEK | Рамка и суппорт на 4 модуля 45х45 служит для установки электроустановочных изделий с посадочным местом 45х45 в парапетные кабель-каналы. | 208.14 | 187.33
00-00047965 | CKK-40D-RSU6-060-K01 | IEK | Рамка и суппорт на 6 модулей 45х45 служит для установки электроустановочных изделий с посадочным местом 45х45 в парапетные кабель-каналы. | 271.03 | 243.93
00-00023750 | CKK-40D-RSU6-075-K01 | IEK | Рамка и суппорт на 6 модулей 45х45 служит для установки электроустановочных изделий с посадочным местом 45х45 в парапетные кабель-каналы. | 271.03 | 243.93
00-00050475 | CKK-40D-RSK2-K01 | IEK | Рамка и суппорт для коробок на 2 модуля 45х45 служит для установки электроустановочных изделий с посадочным местом 45х45 в коробки типа КМКУ. | 101.09 | 90.98
00-00023749 | CKK-40D-RU2-K01 | IEK | Рамка и суппорт для коробок на 2 модуля 45х45 служит для установки электроустановочных изделий с посадочным местом 45х45 в коробки типа КМКУ. | 162.28 | 146.05
00-00052223 | WKF20-06-01-10 | IEK | Удлинитель на рамке незаменим на даче, в гараже, в доме при строительных работах. Наличие рамки обеспечивает удобство хранения и переноски удлинителя. Двойная изоляция провода выдерживает многочисленные перегибы, защищает от пробоя и поражения электрическим током. Розетка обеспечивает плотное соединение с вилкой. Изделие обладает стойкостью к атмосферным воздействия и перепадам температуры. | 1342.96 | 1208.66
00-00052215 | WKF14-10-01-10-44 | IEK | Удлинитель на рамке незаменим при строительных работах, а также предназначен для подключения газонокосилок и инструмента с коротким сетевым шнуром. Наличие рамки обеспечивает удобство хранения и переноски удлинителя. Рамка обеспечивает удобство хранения и переноски удлинителя. Двойная изоляция провода выдерживает многочисленные перегибы, защищает от пробоя и поражения электрическим током. Степень защиты IP44, что позволяет использовать удлинители вне помещений. Литая круглая вилка прочна в эксплуатации. Розетка обеспечивает плотное соединение с вилкой. | Уточняйте у менеджера | Уточняйте у менеджера
00-00052216 | WKF14-10-01-20-44 | IEK | Удлинитель на рамке незаменим при строительных работах, а также предназначен для подключения газонокосилок и инструмента с коротким сетевым шнуром. Наличие рамки обеспечивает удобство хранения и переноски удлинителя. Рамка обеспечивает удобство хранения и переноски удлинителя. Двойная изоляция провода выдерживает многочисленные перегибы, защищает от пробоя и поражения электрическим током. Степень защиты IP44, что позволяет использовать удлинители вне помещений. Литая круглая вилка прочна в эксплуатации. Розетка обеспечивает плотное соединение с вилкой. | Уточняйте у менеджера | Уточняйте у менеджера
00-00052224 | WKF20-06-01-20 | IEK | Удлинитель на рамке незаменим на даче, в гараже, в доме при строительных работах. Наличие рамки обеспечивает удобство хранения и переноски удлинителя. Двойная изоляция провода выдерживает многочисленные перегибы, защищает от пробоя и поражения электрическим током. Розетка обеспечивает плотное соединение с вилкой. Изделие обладает стойкостью к атмосферным воздействия и перепадам температуры. | 2131.82 | 1918.64
00-00052225 | WKF20-06-01-30 | IEK | Удлинитель на рамке незаменим на даче, в гараже, в доме при строительных работах. Наличие рамки обеспечивает удобство хранения и переноски удлинителя. Двойная изоляция провода выдерживает многочисленные перегибы, защищает от пробоя и поражения электрическим током. Розетка обеспечивает плотное соединение с вилкой. Изделие обладает стойкостью к атмосферным воздействия и перепадам температуры. | 3077.33 | 2769.6
00-00052218 | WKF14-10-01-30-44 | IEK | Удлинитель на рамке незаменим при строительных работах, а также предназначен для подключения газонокосилок и инструмента с коротким сетевым шнуром. Наличие рамки обеспечивает удобство хранения и переноски удлинителя. Рамка обеспечивает удобство хранения и переноски удлинителя. Двойная изоляция провода выдерживает многочисленные перегибы, защищает от пробоя и поражения электрическим током. Степень защиты IP44, что позволяет использовать удлинители вне помещений. Литая круглая вилка прочна в эксплуатации. Розетка обеспечивает плотное соединение с вилкой. | Уточняйте у менеджера | Уточняйте у менеджера
00-00052217 | WKF14-10-01-30 | IEK | Удлинитель на рамке незаменим на даче, в гараже, в доме при строительных работах. Наличие рамки обеспечивает удобство хранения и переноски удлинителя. Двойная изоляция провода выдерживает многочисленные перегибы, защищает от пробоя и поражения электрическим током. Розетка обеспечивает плотное соединение с вилкой. Изделие обладает стойкостью к атмосферным воздействия и перепадам температуры. | 4442.28 | 3998.05
00-00052220 | WKF14-10-01-40-44 | IEK | Удлинитель на рамке незаменим при строительных работах, а также предназначен для подключения газонокосилок и инструмента с коротким сетевым шнуром. Наличие рамки обеспечивает удобство хранения и переноски удлинителя. Рамка обеспечивает удобство хранения и переноски удлинителя. Двойная изоляция провода выдерживает многочисленные перегибы, защищает от пробоя и поражения электрическим током. Степень защиты IP44, что позволяет использовать удлинители вне помещений. Литая круглая вилка прочна в эксплуатации. Розетка обеспечивает плотное соединение с вилкой. | Уточняйте у менеджера | Уточняйте у менеджера
00-00052219 | WKF14-10-01-40 | IEK | Удлинитель на рамке незаменим на даче, в гараже, в доме при строительных работах. Наличие рамки обеспечивает удобство хранения и переноски удлинителя. Двойная изоляция провода выдерживает многочисленные перегибы, защищает от пробоя и поражения электрическим током. Розетка обеспечивает плотное соединение с вилкой. Изделие обладает стойкостью к атмосферным воздействия и перепадам температуры. | 6058.81 | 5452.93
00-00052222 | WKF14-10-01-50-44 | IEK | Удлинитель на рамке незаменим при строительных работах, а также предназначен для подключения газонокосилок и инструмента с коротким сетевым шнуром. Наличие рамки обеспечивает удобство хранения и переноски удлинителя. Рамка обеспечивает удобство хранения и переноски удлинителя. Двойная изоляция провода выдерживает многочисленные перегибы, защищает от пробоя и поражения электрическим током. Степень защиты IP44, что позволяет использовать удлинители вне помещений. Литая круглая вилка прочна в эксплуатации. Розетка обеспечивает плотное соединение с вилкой. | 7080.92 | 6372.83
00-00052221 | WKF14-10-01-50 | IEK | Удлинитель на рамке незаменим на даче, в гараже, в доме при строительных работах. Наличие рамки обеспечивает удобство хранения и переноски удлинителя. Двойная изоляция провода выдерживает многочисленные перегибы, защищает от пробоя и поражения электрическим током. Розетка обеспечивает плотное соединение с вилкой. Изделие обладает стойкостью к атмосферным воздействия и перепадам температуры. | 7073.7 | 6366.33
00-00052241 | PKR11-016-2-K02 | IEK | Розетка с защитной крышкой настенная, каучуковые разъемы, предназначена для использования в сложных эксплуатационных условиях и широко применяются в производстве, строительстве и машиностроении. Она легко монтируется, имеет высокую надежность и долгий срок службы. Наличие на корпусе ребер препятствует соскальзыванию рук при разъединении розетки и вилки. Дополнительный буртик обеспечивает плотную фиксацию вилки в розетке и защищает от попадания влаги внутрь. | 490.06 | 441.05
00-00052249 | PKR62-016-2-K02 | IEK | Розетка двухместная с защитными крышками, каучуковые разъемы, предназначена для использования в сложных эксплуатационных условиях и широко применяются в производстве, строительстве и машиностроении. Она легко монтируется, имеет высокую надежность и долгий срок службы. Наличие на корпусе ребер препятствует соскальзыванию рук при разъединении розетки и вилки. Дополнительный буртик обеспечивает плотную фиксацию вилки в розетке и защищает от попадания влаги внутрь. | 886.12 | 797.51
00-00052244 | PKR61-016-2-K02 | IEK | Розетка трехместная с защитными крышками, каучуковые разъемы, предназначена для использования в сложных эксплуатационных условиях и широко применяются в производстве, строительстве и машиностроении. Она легко монтируется, имеет высокую надежность и долгий срок службы. Наличие на корпусе ребер препятствует соскальзыванию рук при разъединении розетки и вилки. Дополнительный буртик обеспечивает плотную фиксацию вилки в розетке и защищает от попадания влаги внутрь. | 1271.78 | 1144.6
00-00052246 | PKR61-016-2-K05 | IEK | Розетка трехместная с защитными крышками, каучуковые разъемы серии «ОМЕГА» широко применяются в производстве и машиностроении, на строительных площадках. Используется при электроснабжении киосков и бытовок, на садовых участках и в парковых зонах, в местах, где необходима надежная защита электрического соединения. Наличие на корпусе ребер препятствует соскальзыванию рук при разъединении розетки и вилки. Дополнительный буртик обеспечивает плотную фиксацию вилки в розетке и защищает от попадания влаги внутрь. | 1271.78 | 1144.6
00-00052245 | PKR61-016-2-K04 | IEK | Розетка трехместная с защитными крышками, каучуковые разъемы серии «ОМЕГА» широко применяются в производстве и машиностроении, на строительных площадках. Используется при электроснабжении киосков и бытовок, на садовых участках и в парковых зонах, в местах, где необходима надежная защита электрического соединения. Наличие на корпусе ребер препятствует соскальзыванию рук при разъединении розетки и вилки. Дополнительный буртик обеспечивает плотную фиксацию вилки в розетке и защищает от попадания влаги внутрь. | 1271.78 | 1144.6
00-00052248 | PKR61-016-2-K09 | IEK | Розетка трехместная с защитными крышками, каучуковые разъемы серии «ОМЕГА» широко применяются в производстве и машиностроении, на строительных площадках. Используется при электроснабжении киосков и бытовок, на садовых участках и в парковых зонах, в местах, где необходима надежная защита электрического соединения. Наличие на корпусе ребер препятствует соскальзыванию рук при разъединении розетки и вилки. Дополнительный буртик обеспечивает плотную фиксацию вилки в розетке и защищает от попадания влаги внутрь. | 1271.78 | 1144.6
00-00052247 | PKR61-016-2-K07 | IEK | Розетка трехместная с защитными крышками, каучуковые разъемы серии «ОМЕГА» широко применяются в производстве и машиностроении, на строительных площадках. Используется при электроснабжении киосков и бытовок, на садовых участках и в парковых зонах, в местах, где необходима надежная защита электрического соединения. Наличие на корпусе ребер препятствует соскальзыванию рук при разъединении розетки и вилки. Дополнительный буртик обеспечивает плотную фиксацию вилки в розетке и защищает от попадания влаги внутрь. | 1271.78 | 1144.6
00-00052250 | PKR64-016-2-K02 | IEK | Розетка четырехместная с защитными крышками, каучуковые разъемы, предназначена для использования в сложных эксплуатационных условиях и широко применяются в производстве, строительстве и машиностроении. Она легко монтируется, имеет высокую надежность и долгий срок службы. Наличие на корпусе ребер препятствует соскальзыванию рук при разъединении розетки и вилки. Дополнительный буртик обеспечивает плотную фиксацию вилки в розетке и защищает от попадания влаги внутрь. | 1413.79 | 1272.41
00-00052242 | PKR21-016-2-K02 | IEK | Розетка с защитной крышкой крышками, каучуковые разъемы, предназначена для использования в сложных эксплуатационных условиях и широко применяются в производстве, строительстве и машиностроении. Она легко монтируется, имеет высокую надежность и долгий срок службы. Наличие на корпусе ребер препятствует соскальзыванию рук при разъединении розетки и вилки. Дополнительный буртик обеспечивает плотную фиксацию вилки в розетке и защищает от попадания влаги внутрь. | 461.48 | 415.33
00-00052243 | PKR22-016-2-K02 | IEK | Розетка с защитной крышкой, каучуковые разъемы, предназначена для использования в сложных эксплуатационных условиях и широко применяются в производстве, строительстве и машиностроении. Она легко монтируется, имеет высокую надежность и долгий срок службы. Наличие на корпусе ребер препятствует соскальзыванию рук при разъединении розетки и вилки. Дополнительный буртик обеспечивает плотную фиксацию вилки в розетке и защищает от попадания влаги внутрь. | 502.25 | 452.03
00-00052014 | EMB21-K95 | IEK | Рамка двухместная для розеток и выключателей, модульный принцип инсталляции позволяет монтировать два изделия шлейфом в один блок по вертикали. Высококачественные материалы – рамки изготовлены из износостойкого АВS-пластика, устойчивого к УФ излучению. | Уточняйте у менеджера | Уточняйте у менеджера
00-00052011 | EMB21-K01 | IEK | Рамка двухместная для розеток и выключателей, модульный принцип инсталляции позволяет монтировать два изделия шлейфом в один блок по вертикали. Высококачественные материалы – рамки изготовлены из износостойкого АВS-пластика, устойчивого к УФ излучению. | Уточняйте у менеджера | Уточняйте у менеджера
00-00052013 | EMB21-K33 | IEK | Рамка двухместная для розеток и выключателей, модульный принцип инсталляции позволяет монтировать два изделия шлейфом в один блок по вертикали. Высококачественные материалы – рамки изготовлены из износостойкого АВS-пластика, устойчивого к УФ излучению. | Уточняйте у менеджера | Уточняйте у менеджера
00-00052012 | EMB21-K23 | IEK | Рамка двухместная для розеток и выключателей, модульный принцип инсталляции позволяет монтировать два изделия шлейфом в один блок по вертикали. Высококачественные материалы – рамки изготовлены из износостойкого АВS-пластика, устойчивого к УФ излучению. | Уточняйте у менеджера | Уточняйте у менеджера
00-00051750 | EMK21-K01-DM | IEK | Рамка двухместная для розеток и выключателей. Конструкция шасси позволяет крепить изделие как на винты, так и на распорные лапки в различные типы установочных коробок. Материал внутреннего механизма - негорючий АБС-пластик. Шасси розеток и выключателей изготовлены из стали с защитой от коррозии, что обеспечивает надежность и долговечность изделия. | 91.99 | 82.79
00-00051782 | EMK21-K33-DM | IEK | Рамка двухместная для розеток и выключателей. Конструкция шасси позволяет крепить изделие как на винты, так и на распорные лапки в различные типы установочных коробок. Материал внутреннего механизма - негорючий АБС-пластик. Шасси розеток и выключателей изготовлены из стали с защитой от коррозии, что обеспечивает надежность и долговечность изделия. | 83.44 | 75.1
00-00052022 | EMB31-K95 | IEK | Рамка трехместная для розеток и выключателей, модульный принцип инсталляции позволяет монтировать три изделия шлейфом в один блок по вертикали. Высококачественные материалы – рамки изготовлены из износостойкого АВS-пластика, устойчивого к УФ излучению. | Уточняйте у менеджера | Уточняйте у менеджера
00-00052019 | EMB31-K01 | IEK | Рамка трехместная для розеток и выключателей, модульный принцип инсталляции позволяет монтировать три изделия шлейфом в один блок по вертикали. Высококачественные материалы – рамки изготовлены из износостойкого АВS-пластика, устойчивого к УФ излучению. | Уточняйте у менеджера | Уточняйте у менеджера
00-00052021 | EMB31-K33 | IEK | Рамка трехместная для розеток и выключателей, модульный принцип инсталляции позволяет монтировать три изделия шлейфом в один блок по вертикали. Высококачественные материалы – рамки изготовлены из износостойкого АВS-пластика, устойчивого к УФ излучению. | Уточняйте у менеджера | Уточняйте у менеджера
00-00052020 | EMB31-K23 | IEK | Рамка трехместная для розеток и выключателей, модульный принцип инсталляции позволяет монтировать три изделия шлейфом в один блок по вертикали. Высококачественные материалы – рамки изготовлены из износостойкого АВS-пластика, устойчивого к УФ излучению. | Уточняйте у менеджера | Уточняйте у менеджера
00-00051752 | EMK31-K01-DM | IEK | Рамка трехместная для розеток и выключателей. Конструкция шасси позволяет крепить изделие как на винты, так и на распорные лапки в различные типы установочных коробок. Материал внутреннего механизма - негорючий АБС-пластик. Шасси розеток и выключателей изготовлены из стали с защитой от коррозии, что обеспечивает надежность и долговечность изделия. | 17.56 | 15.8
00-00051784 | EMK31-K33-DM | IEK | Рамка трехместная для розеток и выключателей. Конструкция шасси позволяет крепить изделие как на винты, так и на распорные лапки в различные типы установочных коробок. Материал внутреннего механизма - негорючий АБС-пластик. Шасси розеток и выключателей изготовлены из стали с защитой от коррозии, что обеспечивает надежность и долговечность изделия. | 104.27 | 93.84
00-00051754 | EMK41-K01-DM | IEK | Рамка четырехместная для розеток и выключателей. Конструкция шасси позволяет крепить изделие как на винты, так и на распорные лапки в различные типы установочных коробок. Материал внутреннего механизма - негорючий АБС-пластик. Шасси розеток и выключателей изготовлены из стали с защитой от коррозии, что обеспечивает надежность и долговечность изделия. | 136.97 | 123.27
00-00051786 | EMK41-K33-DM | IEK | Рамка четырехместная для розеток и выключателей. Конструкция шасси позволяет крепить изделие как на винты, так и на распорные лапки в различные типы установочных коробок. Материал внутреннего механизма - негорючий АБС-пластик. Шасси розеток и выключателей изготовлены из стали с защитой от коррозии, что обеспечивает надежность и долговечность изделия. | 124.06 | 111.65
00-00052006 | EMB12-K95 | IEK | Рамка для розеток и выключателей, изготовлена из износостойкого АВS-пластика, устойчивого к УФ излучению. | Уточняйте у менеджера | Уточняйте у менеджера
00-00052003 | EMB12-K01 | IEK | Рамка для розеток и выключателей, изготовлена из износостойкого АВS-пластика, устойчивого к УФ излучению. | Уточняйте у менеджера | Уточняйте у менеджера
00-00052005 | EMB12-K33 | IEK | Рамка для розеток и выключателей, изготовлена из износостойкого АВS-пластика, устойчивого к УФ излучению. | Уточняйте у менеджера | Уточняйте у менеджера
00-00052004 | EMB12-K23 | IEK | Рамка для розеток и выключателей, изготовлена из износостойкого АВS-пластика, устойчивого к УФ излучению. | Уточняйте у менеджера | Уточняйте у менеджера
00-00052010 | EMB20-K95 | IEK | Рамка двухместная для розеток и выключателей, модульный принцип инсталляции позволяет монтировать два изделия шлейфом в один блок по вертикали. Высококачественные материалы – рамки изготовлены из износостойкого АВS-пластика, устойчивого к УФ излучению. | Уточняйте у менеджера | Уточняйте у менеджера
00-00052007 | EMB20-K01 | IEK | Рамка двухместная для розеток и выключателей, модульный принцип инсталляции позволяет монтировать два изделия шлейфом в один блок по вертикали. Высококачественные материалы – рамки изготовлены из износостойкого АВS-пластика, устойчивого к УФ излучению. | Уточняйте у менеджера | Уточняйте у менеджера
00-00052009 | EMB20-K33 | IEK | Рамка двухместная для розеток и выключателей, модульный принцип инсталляции позволяет монтировать два изделия шлейфом в один блок по вертикали. Высококачественные материалы – рамки изготовлены из износостойкого АВS-пластика, устойчивого к УФ излучению. | Уточняйте у менеджера | Уточняйте у менеджера
00-00052008 | EMB20-K23 | IEK | Рамка двухместная для розеток и выключателей, модульный принцип инсталляции позволяет монтировать два изделия шлейфом в один блок по вертикали. Высококачественные материалы – рамки изготовлены из износостойкого АВS-пластика, устойчивого к УФ излучению. | Уточняйте у менеджера | Уточняйте у менеджера
00-00051749 | EMK20-K01-DM | IEK | Рамка двухместная для розеток и выключателей. Конструкция шасси позволяет крепить изделие как на винты, так и на распорные лапки в различные типы установочных коробок. Материал внутреннего механизма - негорючий АБС-пластик. Шасси розеток и выключателей изготовлены из стали с защитой от коррозии, что обеспечивает надежность и долговечность изделия. | 35.08 | 31.57
00-00051781 | EMK20-K33-DM | IEK | Рамка двухместная для розеток и выключателей. Конструкция шасси позволяет крепить изделие как на винты, так и на распорные лапки в различные типы установочных коробок. Материал внутреннего механизма - негорючий АБС-пластик. Шасси розеток и выключателей изготовлены из стали с защитой от коррозии, что обеспечивает надежность и долговечность изделия. | 95.53 | 85.98
00-00052018 | EMB30-K95 | IEK | Рамка трехместная для розеток и выключателей, модульный принцип инсталляции позволяет монтировать три изделия шлейфом в один блок по вертикали. Высококачественные материалы – рамки изготовлены из износостойкого АВS-пластика, устойчивого к УФ излучению. | Уточняйте у менеджера | Уточняйте у менеджера
00-00052015 | EMB30-K01 | IEK | Рамка трехместная для розеток и выключателей, модульный принцип инсталляции позволяет монтировать три изделия шлейфом в один блок по вертикали. Высококачественные материалы – рамки изготовлены из износостойкого АВS-пластика, устойчивого к УФ излучению. | Уточняйте у менеджера | Уточняйте у менеджера
00-00052017 | EMB30-K33 | IEK | Рамка трехместная для розеток и выключателей, модульный принцип инсталляции позволяет монтировать три изделия шлейфом в один блок по вертикали. Высококачественные материалы – рамки изготовлены из износостойкого АВS-пластика, устойчивого к УФ излучению. | Уточняйте у менеджера | Уточняйте у менеджера
00-00052016 | EMB30-K23 | IEK | Рамка трехместная для розеток и выключателей, модульный принцип инсталляции позволяет монтировать три изделия шлейфом в один блок по вертикали. Высококачественные материалы – рамки изготовлены из износостойкого АВS-пластика, устойчивого к УФ излучению. | Уточняйте у менеджера | Уточняйте у менеджера
00-00051751 | EMK30-K01-DM | IEK | Рамка трехместная для розеток и выключателей. Конструкция шасси позволяет крепить изделие как на винты, так и на распорные лапки в различные типы установочных коробок. Материал внутреннего механизма - негорючий АБС-пластик. Шасси розеток и выключателей изготовлены из стали с защитой от коррозии, что обеспечивает надежность и долговечность изделия. | 109.03 | 98.13
00-00051783 | EMK30-K33-DM | IEK | Рамка трехместная для розеток и выключателей. Конструкция шасси позволяет крепить изделие как на винты, так и на распорные лапки в различные типы установочных коробок. Материал внутреннего механизма - негорючий АБС-пластик. Шасси розеток и выключателей изготовлены из стали с защитой от коррозии, что обеспечивает надежность и долговечность изделия. | 116.62 | 104.96
00-00052026 | EMB40-K95 | IEK | Рамка четырехместная для розеток и выключателей, модульный принцип инсталляции позволяет монтировать четыре изделия шлейфом в один блок по горизонтали. Высококачественные материалы – рамки изготовлены из износостойкого АВS-пластика, устойчивого к УФ излучению. | Уточняйте у менеджера | Уточняйте у менеджера
00-00052023 | EMB40-K01 | IEK | Рамка четырехместная для розеток и выключателей, модульный принцип инсталляции позволяет монтировать четыре изделия шлейфом в один блок по горизонтали. Высококачественные материалы – рамки изготовлены из износостойкого АВS-пластика, устойчивого к УФ излучению. | Уточняйте у менеджера | Уточняйте у менеджера
00-00052025 | EMB40-K33 | IEK | Рамка четырехместная для розеток и выключателей, модульный принцип инсталляции позволяет монтировать четыре изделия шлейфом в один блок по горизонтали. Высококачественные материалы – рамки изготовлены из износостойкого АВS-пластика, устойчивого к УФ излучению. | Уточняйте у менеджера | Уточняйте у менеджера
00-00052024 | EMB40-K23 | IEK | Рамка четырехместная для розеток и выключателей, модульный принцип инсталляции позволяет монтировать четыре изделия шлейфом в один блок по горизонтали. Высококачественные материалы – рамки изготовлены из износостойкого АВS-пластика, устойчивого к УФ излучению. | Уточняйте у менеджера | Уточняйте у менеджера
00-00051753 | EMK40-K01-DM | IEK | Рамка четырехместная для розеток и выключателей. Конструкция шасси позволяет крепить изделие как на винты, так и на распорные лапки в различные типы установочных коробок. Материал внутреннего механизма - негорючий АБС-пластик. Шасси розеток и выключателей изготовлены из стали с защитой от коррозии, что обеспечивает надежность и долговечность изделия. | 137.5 | 123.75
00-00051785 | EMK40-K33-DM | IEK | Рамка четырехместная для розеток и выключателей. Конструкция шасси позволяет крепить изделие как на винты, так и на распорные лапки в различные типы установочных коробок. Материал внутреннего механизма - негорючий АБС-пластик. Шасси розеток и выключателей изготовлены из стали с защитой от коррозии, что обеспечивает надежность и долговечность изделия. | 140.76 | 126.68
00-00052030 | EMB50-K95 | IEK | Рамка пятиместная для розеток и выключателей, модульный принцип инсталляции позволяет монтировать пять изделий шлейфом в один блок по горизонтали. Высококачественные материалы – рамки изготовлены из износостойкого АВS-пластика, устойчивого к УФ излучению. | Уточняйте у менеджера | Уточняйте у менеджера
00-00052027 | EMB50-K01 | IEK | Рамка пятиместная для розеток и выключателей, модульный принцип инсталляции позволяет монтировать пять изделий шлейфом в один блок по горизонтали. Высококачественные материалы – рамки изготовлены из износостойкого АВS-пластика, устойчивого к УФ излучению. | Уточняйте у менеджера | Уточняйте у менеджера
00-00052029 | EMB50-K33 | IEK | Рамка пятиместная для розеток и выключателей, модульный принцип инсталляции позволяет монтировать пять изделий шлейфом в один блок по горизонтали. Высококачественные материалы – рамки изготовлены из износостойкого АВS-пластика, устойчивого к УФ излучению. | Уточняйте у менеджера | Уточняйте у менеджера
00-00052028 | EMB50-K23 | IEK | Рамка пятиместная для розеток и выключателей, модульный принцип инсталляции позволяет монтировать пять изделий шлейфом в один блок по горизонтали. Высококачественные материалы – рамки изготовлены из износостойкого АВS-пластика, устойчивого к УФ излучению. | Уточняйте у менеджера | Уточняйте у менеджера
00-00077636 | ORV-01-A220 | IEK | Реле контроля напряжения, предназначено для контроля параметров напряжения сети и выдачи команды исполнительным элементам. | 3719.64 | 3347.68
00-00085719 | ORF-05-220-460VAC | IEK | Реле контроля фаз, предназначено для контроля параметров напряжения сети (чередование фаз, асимметрия, повышенное и пониженное напряжение) и передачи команды исполнительным устройствам. Контроль повышения, понижения и асимметрии напряжения, чередования и обрыва фаз. Настраиваемые диапазоны контроля напряжения и времени срабатывания. Уровень асимметрии напряжения фиксированный. | 3576.42 | 3218.78
00-00077658 | ORF-06-220-460VAC | IEK | Реле контроля фаз, предназначено для контроля параметров напряжения сети (чередование фаз, асимметрия, повышенное и пониженное напряжение) и передачи команды исполнительным устройствам. Контроль повышения, понижения и асимметрии напряжения, чередования и обрыва фаз. Настраиваемые диапазоны контроля напряжения и времени срабатывания. Уровень асимметрии напряжения фиксированный. | 4055.3 | 3649.77
00-00051824 | EIV20-K01-DM | IEK | Розетка компьютерная и телефонная двухместная выполнена в цельном корпусе, корпус розеток имеет декоративную накладку. Лицевая декоративная панель выполнена из АВС-пластика, не поддерживающего горение. Медные контактные группы. | 329.28 | 296.35
00-00051747 | EIK10-K01-DM | IEK | Розетка компьютерная и телефонная двухместная выполнена в цельном корпусе, корпус розеток имеет декоративную накладку. Лицевая декоративная панель выполнена из АВС-пластика, не поддерживающего горение. Медные контактные группы. | 169.24 | 152.32
00-00051779 | EIK10-K33-DM | IEK | Розетка компьютерная и телефонная двухместная выполнена в цельном корпусе, корпус розеток имеет декоративную накладку. Лицевая декоративная панель выполнена из АВС-пластика, не поддерживающего горение. Медные контактные группы. | 213.76 | 192.38
00-00051845 | EKB10-01 | IEK | Розетка компьютерная, корпус механизма: полиамид, не поддерживающий горение; – декоративные накладки и рамки: износостойкий АВС-пластик, устойчивый к УФ излучению. Защита от детей – розетки оснащены защитными шторками. | Уточняйте у менеджера | Уточняйте у менеджера
00-00051963 | EKB15-01-K95 | IEK | Розетка компьютерная, соответствие категории CAT 5e. Жесткий металлический суппорт с оцинкованным покрытием не подлежит коррозии и не деформируется при монтаже. Пазы для регулировки механизмов в 1 шлейф позволяют быстро и точно собрать изделия в многопостовые рамки от 2 до 5 постов. | Уточняйте у менеджера | Уточняйте у менеджера
00-00051891 | EKB15-01-K01 | IEK | Розетка компьютерная, соответствие категории CAT 5e. Жесткий металлический суппорт с оцинкованным покрытием не подлежит коррозии и не деформируется при монтаже. Пазы для регулировки механизмов в 1 шлейф позволяют быстро и точно собрать изделия в многопостовые рамки от 2 до 5 постов. | Уточняйте у менеджера | Уточняйте у менеджера
00-00051915 | EKB15-01-K33 | IEK | Розетка компьютерная, соответствие категории CAT 5e. Жесткий металлический суппорт с оцинкованным покрытием не подлежит коррозии и не деформируется при монтаже. Пазы для регулировки механизмов в 1 шлейф позволяют быстро и точно собрать изделия в многопостовые рамки от 2 до 5 постов. | Уточняйте у менеджера | Уточняйте у менеджера
00-00051939 | EKB15-01-K23 | IEK | Розетка компьютерная, соответствие категории CAT 5e. Жесткий металлический суппорт с оцинкованным покрытием не подлежит коррозии и не деформируется при монтаже. Пазы для регулировки механизмов в 1 шлейф позволяют быстро и точно собрать изделия в многопостовые рамки от 2 до 5 постов. | Уточняйте у менеджера | Уточняйте у менеджера
00-00051965 | EKB25-K95 | IEK | Розетка компьютерная двухместная, соответствие категории CAT 5e. Жесткий металлический суппорт с оцинкованным покрытием не подлежит коррозии и не деформируется при монтаже. Пазы для регулировки механизмов в 1 шлейф позволяют быстро и точно собрать изделия в многопостовые рамки от 2 до 5 постов. | Уточняйте у менеджера | Уточняйте у менеджера
00-00051893 | EKB25-K01 | IEK | Розетка компьютерная двухместная, соответствие категории CAT 5e. Жесткий металлический суппорт с оцинкованным покрытием не подлежит коррозии и не деформируется при монтаже. Пазы для регулировки механизмов в 1 шлейф позволяют быстро и точно собрать изделия в многопостовые рамки от 2 до 5 постов. | Уточняйте у менеджера | Уточняйте у менеджера
00-00051917 | EKB25-K33 | IEK | Розетка компьютерная двухместная, соответствие категории CAT 5e. Жесткий металлический суппорт с оцинкованным покрытием не подлежит коррозии и не деформируется при монтаже. Пазы для регулировки механизмов в 1 шлейф позволяют быстро и точно собрать изделия в многопостовые рамки от 2 до 5 постов. | Уточняйте у менеджера | Уточняйте у менеджера
00-00051941 | EKB25-K23 | IEK | Розетка компьютерная двухместная, соответствие категории CAT 5e. Жесткий металлический суппорт с оцинкованным покрытием не подлежит коррозии и не деформируется при монтаже. Пазы для регулировки механизмов в 1 шлейф позволяют быстро и точно собрать изделия в многопостовые рамки от 2 до 5 постов. | Уточняйте у менеджера | Уточняйте у менеджера
00-00051847 | EKB12-01 | IEK | Розетка компьютерная двухместная, корпус механизма: полиамид, не поддерживающий горение; – декоративные накладки и рамки: износостойкий АВС-пластик, устойчивый к УФ излучению. Защита от детей – розетки оснащены защитными шторками. | Уточняйте у менеджера | Уточняйте у менеджера
00-00051826 | EKV25-K01-DM | IEK | Розетка компьютерная двухместная, для скрытого монтажа, которая хорошо впишется в любой интерьер квартир, загородных домов, офисных и производственных помещений. Лицевая декоративная панель выполнена из АВС-пластика, не поддерживающего горение. | 471.06 | 423.95
00-00051825 | EKV15-K01-DM | IEK | Розетка компьютерная, для скрытого монтажа, которая хорошо впишется в любой интерьер квартир, загородных домов, офисных и производственных помещений. Лицевая декоративная панель выполнена из АВС-пластика, не поддерживающего горение. | 290 | 261
00-00051748 | EKK10-K01-DM | IEK | Розетка компьютерная, позволяет устанавливать изделия серии "КВАРТА" в квартирах, загородных домах, офисных и производственных помещениях. | 338.98 | 305.08
00-00051780 | EKK10-K33-DM | IEK | Розетка компьютерная, позволяет устанавливать изделия серии "КВАРТА" в квартирах, загородных домах, офисных и производственных помещениях. | 307.46 | 276.71
00-00051846 | EKB11-01 | IEK | Розетка компьютерная, корпус механизма: полиамид, не поддерживающий горение; – декоративные накладки и рамки: износостойкий АВС-пластик, устойчивый к УФ излучению. Защита от детей – розетки оснащены защитными шторками. | Уточняйте у менеджера | Уточняйте у менеджера
00-00051964 | EKB16-01-K95 | IEK | Розетка компьютерная, соответствие категории CAT 6. Жесткий металлический суппорт с оцинкованным покрытием не подлежит коррозии и не деформируется при монтаже. Пазы для регулировки механизмов в 1 шлейф позволяют быстро и точно собрать изделия в многопостовые рамки от 2 до 5 постов. | Уточняйте у менеджера | Уточняйте у менеджера
00-00051892 | EKB16-01-K01 | IEK | Розетка компьютерная, соответствие категории CAT 6. Жесткий металлический суппорт с оцинкованным покрытием не подлежит коррозии и не деформируется при монтаже. Пазы для регулировки механизмов в 1 шлейф позволяют быстро и точно собрать изделия в многопостовые рамки от 2 до 5 постов. | Уточняйте у менеджера | Уточняйте у менеджера
00-00051916 | EKB16-01-K33 | IEK | Розетка компьютерная, соответствие категории CAT 6. Жесткий металлический суппорт с оцинкованным покрытием не подлежит коррозии и не деформируется при монтаже. Пазы для регулировки механизмов в 1 шлейф позволяют быстро и точно собрать изделия в многопостовые рамки от 2 до 5 постов. | Уточняйте у менеджера | Уточняйте у менеджера
00-00051940 | EKB16-01-K23 | IEK | Розетка компьютерная, соответствие категории CAT 6. Жесткий металлический суппорт с оцинкованным покрытием не подлежит коррозии и не деформируется при монтаже. Пазы для регулировки механизмов в 1 шлейф позволяют быстро и точно собрать изделия в многопостовые рамки от 2 до 5 постов. | Уточняйте у менеджера | Уточняйте у менеджера
00-00050472 | CKK-40D-RI1-K01 | IEK | Розетка компьютерная применяется для монтажа в кабель-каналы "Праймер" или коробки КМКУ, обеспечивает подключение силового и слаботочного оборудования. | 831.91 | 748.72
00-00035798 | CKK-40D-RI2-K01 | IEK | Розетка компьютерная применяется для монтажа в кабель-каналы "Праймер" или коробки КМКУ, обеспечивает подключение силового и слаботочного оборудования. | 888.46 | 799.61
00-00050466 | CKK-40D-RSB2-K01-K | IEK | Розетка без заземляющего контакта, применяется для монтажа в кабель-каналы "Праймер" или коробки КМКУ, обеспечивает подключение силового и слаботочного оборудования. | 469.82 | 422.84
00-00050467 | CKK-40D-RSK2-K04-K | IEK | Розетка без заземляющего контакта, применяется для монтажа в кабель-каналы "Праймер" или коробки КМКУ, обеспечивает подключение силового и слаботочного оборудования. | 469.82 | 422.84
00-00024509 | CKK-40D-RSZB2-K01-K | IEK | Розетка с заземляющим контактом, применяется для монтажа в кабель-каналы "Праймер" или коробки КМКУ, обеспечивает подключение силового и слаботочного оборудования. | 497.94 | 448.15
00-00050468 | CKK-40D-RSZK2-K04-K | IEK | Розетка с заземляющим контактом, применяется для монтажа в кабель-каналы "Праймер" или коробки КМКУ, обеспечивает подключение силового и слаботочного оборудования. | 497.94 | 448.15
00-00050471 | CKK-40D-TV1-K01 | IEK | Розетка телевизионная, применяется для монтажа в кабель-каналы "Праймер" или коробки КМКУ, обеспечивает подключение силового и слаботочного оборудования. | Уточняйте у менеджера | Уточняйте у менеджера
00-00024153 | CKK-40D-RT1-K01 | IEK | Розетка телефонная, применяется для монтажа в кабель-каналы "Праймер" или коробки КМКУ, обеспечивает подключение силового и слаботочного оборудования. | 601.45 | 541.31
00-00024154 | CKK-40D-RT2-K01 | IEK | Розетка телефонная, применяется для монтажа в кабель-каналы "Праймер" или коробки КМКУ, обеспечивает подключение силового и слаботочного оборудования. | 681.17 | 613.05
00-00063741 | 2561021 | REXANT | Розетка 115 стационарная. Номинальный ток, А 16 Диапазон рабочего напряжения, В 380-415 Номинальное напряжение по изоляции, В 500 Номинальная частота сети, Гц 50 Положение заземляющего контакта, ч 6 Рабочая температура -25 °С до + 40 °С Степень защиты IP44 | 560.17 | 448.14
00-00076168 | 003-500002 | RIPO | Розетка RIPO RJ-45 CAT5E внешняя 2-гн. (003-500002) | Уточняйте у менеджера | Уточняйте у менеджера
00-00112617 | BR-K20-1-K01 | IEK | Розетка компьютерная двойная RJ45 серии BRITE, кат.5E, IP20, цвет белый | 929.4 | 836.46
00-00112615 | BR-K10-1-K01 | IEK | Розетка компьютерная RJ45 серии BRITE, кат.5E, IP20, цвет белый | 644.15 | 579.74
00-00052350 | PSN41-016-3 | IEK | Розетка встраиваемая для подключения строительного электрооборудования и электроинструмента, электроснабжения временных сооружений и бытовок, станков и другого промышленного оборудования, для электроснабжения спортивных сооружений и объектов культурно массовых мероприятий, гостиницах турбазах и т.д. Пластиковые детали разъемов изготавливаются из самозатухающих материалов, с высокой прочностью, стойкостью к ударным нагрузкам, отличными диэлектрическими показателями, высокими стойкостью к изнашиванию и истиранию. Все пластиковые детали разъёмов имеют усиленную конструкцию, позволяющую выдерживать повышенные нагрузки и жёсткие условия эксплуатации. | 1195.92 | 1076.33
00-00052352 | PSN42-016-4 | IEK | Розетка встраиваемая для подключения строительного электрооборудования и электроинструмента, электроснабжения временных сооружений и бытовок, станков и другого промышленного оборудования, для электроснабжения спортивных сооружений и объектов культурно массовых мероприятий, гостиницах турбазах и т.д. Пластиковые детали разъемов изготавливаются из самозатухающих материалов, с высокой прочностью, стойкостью к ударным нагрузкам, отличными диэлектрическими показателями, высокими стойкостью к изнашиванию и истиранию. Все пластиковые детали разъёмов имеют усиленную конструкцию, позволяющую выдерживать повышенные нагрузки и жёсткие условия эксплуатации. | 1477.12 | 1329.41
00-00052353 | PSN42-016-5 | IEK | Розетка встраиваемая для подключения строительного электрооборудования и электроинструмента, электроснабжения временных сооружений и бытовок, станков и другого промышленного оборудования, для электроснабжения спортивных сооружений и объектов культурно массовых мероприятий, гостиницах турбазах и т.д. Пластиковые детали разъемов изготавливаются из самозатухающих материалов, с высокой прочностью, стойкостью к ударным нагрузкам, отличными диэлектрическими показателями, высокими стойкостью к изнашиванию и истиранию. Все пластиковые детали разъёмов имеют усиленную конструкцию, позволяющую выдерживать повышенные нагрузки и жёсткие условия эксплуатации. | 1551.4 | 1396.26
00-00052351 | PSN41-032-3 | IEK | Розетка встраиваемая для подключения строительного электрооборудования и электроинструмента, электроснабжения временных сооружений и бытовок, станков и другого промышленного оборудования, для электроснабжения спортивных сооружений и объектов культурно массовых мероприятий, гостиницах турбазах и т.д. Пластиковые детали разъемов изготавливаются из самозатухающих материалов, с высокой прочностью, стойкостью к ударным нагрузкам, отличными диэлектрическими показателями, высокими стойкостью к изнашиванию и истиранию. Все пластиковые детали разъёмов имеют усиленную конструкцию, позволяющую выдерживать повышенные нагрузки и жёсткие условия эксплуатации. | 1493.08 | 1343.77
00-00052354 | PSN42-032-4 | IEK | Розетка встраиваемая для подключения строительного электрооборудования и электроинструмента, электроснабжения временных сооружений и бытовок, станков и другого промышленного оборудования, для электроснабжения спортивных сооружений и объектов культурно массовых мероприятий, гостиницах турбазах и т.д. Пластиковые детали разъемов изготавливаются из самозатухающих материалов, с высокой прочностью, стойкостью к ударным нагрузкам, отличными диэлектрическими показателями, высокими стойкостью к изнашиванию и истиранию. Все пластиковые детали разъёмов имеют усиленную конструкцию, позволяющую выдерживать повышенные нагрузки и жёсткие условия эксплуатации. | 1722.4 | 1550.16
00-00052355 | PSN42-032-5 | IEK | Розетка встраиваемая для подключения строительного электрооборудования и электроинструмента, электроснабжения временных сооружений и бытовок, станков и другого промышленного оборудования, для электроснабжения спортивных сооружений и объектов культурно массовых мероприятий, гостиницах турбазах и т.д. Пластиковые детали разъемов изготавливаются из самозатухающих материалов, с высокой прочностью, стойкостью к ударным нагрузкам, отличными диэлектрическими показателями, высокими стойкостью к изнашиванию и истиранию. Все пластиковые детали разъёмов имеют усиленную конструкцию, позволяющую выдерживать повышенные нагрузки и жёсткие условия эксплуатации. | 1831.33 | 1648.2
00-00090337 | ERH21-K01-16 | IEK | Электроустановочные изделия серии GLORY отлично впишутся в интерьер загородного дома или коммерческого помещения, идеальны для стиля лофт. Розетки и выключатели обладают современным лаконичным дизайном и эргономичным исполнением. Палитра оттенков поможет подчеркнуть индивидуальность вашего дома, для деревянного домостроения в ней представлены цвета дерева: дуб, сосна. | 222.1 | 199.89
00-00087895 | ERH21-K34-16 | IEK | Электроустановочные изделия серии GLORY отлично впишутся в интерьер загородного дома или коммерческого помещения, идеальны для стиля лофт. Розетки и выключатели обладают современным лаконичным дизайном и эргономичным исполнением. Палитра оттенков поможет подчеркнуть индивидуальность вашего дома, для деревянного домостроения в ней представлены цвета дерева: дуб, сосна. | 386.26 | 347.63
00-00089693 | CS2-1C5EF-12-G | IEK | Розетка информационная настенная, используется для подключения оконечного оборудования пользователей на рабочих местах к информационной сети. | 268.03 | 241.23
00-00089692 | CS2-1C5EF-22-G | IEK | Розетка информационная настенная, используется для подключения оконечного оборудования пользователей на рабочих местах к информационной сети. | 490.74 | 441.67
00-00077687 | CS2-1C5EU-12-G | IEK | Розетка информационная настенная, используется для подключения оконечного оборудования пользователей на рабочих местах к информационной сети. | 219.46 | 197.51
00-00077689 | CS2-1C5EU-22-G | IEK | Розетка информационная настенная RJ45 кат.5E UTP 2 порта GENERICA | 319.66 | 287.69
00-00030673 | 03-0120 | REXANT | Розетка компьютерная накладная RJ-45+ RJ-11 (2 порта) применяется для подключения компьютеров и телефонов к информационным сетям внутри помещений. Устройство оснащено портом RJ-45 категории 5е и портом RJ-11 под разъем 6Р-4С. Кабель фиксируется с помощью IDC разъемов (самозажимной контакт с прорезанием изоляции). Розетка устанавливается на стену накладным способом. Порты расположены с торца. Благодаря высокому качеству и низкой цене розетка станет незаменимым устройством в любом офисе или предприятии. | 363.09 | 290.47
00-00054344 | 03-0122 | REXANT | Розетка с экраном используется для подключения компьютерных и телефонных кабелей в сеть. Предназначена для размещения в помещениях с большим количеством силовых кабелей. Устройство оснащено гнездом RJ- 45 категории 5е под разъем 8P8C (8 посадочных мест и 8 контактов). Кабель фиксируется с помощью зажимных контактов. Розетка имеет квадратную форму и устанавливается на стене накладным способом. Благодаря высокому качеству и низкой цене розетка с экраном станет незаменимым устройством в любом офисе или предприятии. | 237.23 | 201.65
00-00022388 | 03-0151 | REXANT | Компьютерная розетка предназначена для подключения компьютерных и телефонных кабелей в сеть. Устройство оснащено двумя гнездами RJ- 45 категории 5е под разъем 8P8C (8 посадочных мест и 8 контактов). Кабель фиксируется с помощью зажимных контактов. Розетка имеет квадратную форму и устанавливается на стену накладным способом. Благодаря высокому качеству и низкой цене розетка станет незаменимым устройством в любом офисе или предприятии. | 257.46 | 218.84
00-00084543 | 03-0142 | REXANT | Внешняя экранированная компьютерная розетка REXANT используется для подключения компьютерных и телефонных кабелей в сеть. Предназначена для размещения в помещениях с большим количеством силовых кабелей. Устройство оснащено гнездом RJ- 45 категории 5е под разъем 8P8C (8 посадочных мест и 8 контактов). Кабель фиксируется с помощью зажимных контактов. Розетка имеет квадратную форму и устанавливается на стене накладным способом. Благодаря высокому качеству и низкой цене розетка с экраном станет незаменимым устройством в любом офисе или предприятии. Технические характеристики: Тип установки: стационарно на стену Количество портов: 1 Категория: 6 Полоса пропускания: 250 МГц Тип разъема: RJ45/8р8с Исполнение: экранированное Тип терминирования: 110/Krone Эксплуатация: Подключаемые проводники: одножильные 22 – 26 AWG Количество подключений: не менее 750 циклов Усилие удержания разъема: 50Н/1 мин Допустимая температура хранения: от -40 до +70 Допустимая температура монтажа: от 0 до +50 Допустима | 273.09 | 232.13
00-00084542 | 03-0146 | REXANT | Внешняяэ экранированная компьютерная розетка REXANT используется для подключения к сети различного оборудования. Устройство оснащено двумя гнездами RJ- 45 категории 6 под разъем 8P8C (8 посадочных мест и 8 контактов). Кабель фиксируется с помощью зажимных контактов. Розетку с легкостью можно закрепить на стене с помощью двустороннего клейкого основания или двух шурупов. Корпус выполнен из прочного пластика. Благодаря высокому качеству и низкой цене розетка станет незаменимым устройством в любом офисе или предприятии. Технические характеристики: Тип установки: стационарно на стену Количество портов: 2 Категория: 6 Полоса пропускания: 250 МГц Тип разъема: RJ45/8р8с Исполнение: экранированное Тип терминирования: 110/Krone Эксплуатация: Подключаемые проводники: одножильные 22 – 26 AWG Количество подключений: не менее 750 циклов Усилие удержания разъема: 50Н/1 мин Допустимая температура хранения: от -40 до +70 Допустимая температура монтажа: от 0 до +50 Допустимая температура эксплуатации: | 470.7 | 376.56
00-00087894 | ERH11-K34-16 | IEK | Электроустановочные изделия серии GLORY отлично впишутся в интерьер загородного дома или коммерческого помещения, идеальны для стиля лофт. Розетки и выключатели обладают современным лаконичным дизайном и эргономичным исполнением. Палитра оттенков поможет подчеркнуть индивидуальность вашего дома, для деревянного домостроения в ней представлены цвета дерева: дуб, сосна. | 239.66 | 215.69
00-00095018 | EAH10-K01 | IEK | Электроустановочные изделия серии GLORY отлично впишутся в интерьер загородного дома или коммерческого помещения, идеальны для стиля лофт. Розетки и выключатели обладают современным лаконичным дизайном и эргономичным исполнением. Палитра оттенков поможет подчеркнуть индивидуальность вашего дома, для деревянного домостроения в ней представлены цвета дерева: дуб, сосна. | 190.9 | 171.81
00-00087900 | EAH10-K34 | IEK | Электроустановочные изделия серии GLORY отлично впишутся в интерьер загородного дома или коммерческого помещения, идеальны для стиля лофт. Розетки и выключатели обладают современным лаконичным дизайном и эргономичным исполнением. Палитра оттенков поможет подчеркнуть индивидуальность вашего дома, для деревянного домостроения в ней представлены цвета дерева: дуб, сосна. | Уточняйте у менеджера | Уточняйте у менеджера
00-00052316 | PSR61-016-3 | IEK | Розетка панельная с защитной крышкой, силовые штепсельные разъемы незаменимы при эксплуатации внутри помещений и на открытом воздухе совместно с мобильным электрооборудованием с кабельной системой питания и стационарным электрооборудованием однофазного и трехфазного исполнения. Подходит для подключения строительного электрооборудования и электроинструмента, станков и другого промышленного оборудования, для электроснабжения бытовок и киосков, для использования в гостиницах, домах отдыха, турбазах и т.д. | Уточняйте у менеджера | Уточняйте у менеджера
00-00063062 | 2425151 | PROCONNECT | Электрические разборные штепсельные розетки предназначены для присоединения (разъединения) к электрической сети различных электрических приборов бытового назначения, позволяют произвести ремонт электрошнура в случае выхода из строя или повреждения неразборной розетки. Без заземления. Номинальный ток: 10 А Напряжение: 220/250 В Сечение проводников: от 0,5 до 2,5 мм² | 87.36 | 74.26
00-00052262 | KYP11-16-02-00-Z | IEK | Розетка разборная переносная с выключателем. Корпус изготовлен из негорючего глянцевого ABS-пластика белого цвета, устойчивого к механическим повреждениям. Шины контактных групп имеют дополнительный корпус изоляции, заземляющие контакты хромированы. Наличие выключателя позволяет отключить электроприборы, не вынимая вилки из розетки. Выключатель со световой индикацией утоплен в корпусе розеточного блока, что исключает случайное выключение прибора. | 274.79 | 247.31
00-00052263 | KYP11-16-03-00-Z | IEK | Розетка разборная переносная с выключателем. Корпус изготовлен из негорючего глянцевого ABS-пластика белого цвета, устойчивого к механическим повреждениям. Шины контактных групп имеют дополнительный корпус изоляции, заземляющие контакты хромированы. Наличие выключателя позволяет отключить электроприборы, не вынимая вилки из розетки. Выключатель со световой индикацией утоплен в корпусе розеточного блока, что исключает случайное выключение прибора. | 388.06 | 349.25
00-00052264 | KYP11-16-04-00-Z | IEK | Розетка разборная переносная с выключателем. Корпус изготовлен из негорючего глянцевого ABS-пластика белого цвета, устойчивого к механическим повреждениям. Шины контактных групп имеют дополнительный корпус изоляции, заземляющие контакты хромированы. Наличие выключателя позволяет отключить электроприборы, не вынимая вилки из розетки. Выключатель со световой индикацией утоплен в корпусе розеточного блока, что исключает случайное выключение прибора. | 568.28 | 511.45
00-00052265 | KYP11-16-02-00-ZK | IEK | Розетка разборная переносная с выключателем. Корпус изготовлен из негорючего глянцевого ABS-пластика белого цвета, устойчивого к механическим повреждениям. Шины контактных групп имеют дополнительный корпус изоляции, заземляющие контакты хромированы. Наличие выключателя позволяет отключить электроприборы, не вынимая вилки из розетки. Выключатель со световой индикацией утоплен в корпусе розеточного блока, что исключает случайное выключение прибора. | 443.89 | 399.5
00-00052266 | KYP11-16-03-00-ZK | IEK | Розетка разборная переносная с выключателем. Корпус изготовлен из негорючего глянцевого ABS-пластика белого цвета, устойчивого к механическим повреждениям. Шины контактных групп имеют дополнительный корпус изоляции, заземляющие контакты хромированы. Наличие выключателя позволяет отключить электроприборы, не вынимая вилки из розетки. Выключатель со световой индикацией утоплен в корпусе розеточного блока, что исключает случайное выключение прибора. | 585.9 | 527.31
00-00052267 | KYP11-16-04-00-ZK | IEK | Розетка разборная переносная с выключателем. Корпус изготовлен из негорючего глянцевого ABS-пластика белого цвета, устойчивого к механическим повреждениям. Шины контактных групп имеют дополнительный корпус изоляции, заземляющие контакты хромированы. Наличие выключателя позволяет отключить электроприборы, не вынимая вилки из розетки. Выключатель со световой индикацией утоплен в корпусе розеточного блока, что исключает случайное выключение прибора. | 729.1 | 656.19
00-00052268 | KYP11-16-06-00-ZK | IEK | Розетка разборная переносная с выключателем. Корпус изготовлен из негорючего глянцевого ABS-пластика белого цвета, устойчивого к механическим повреждениям. Шины контактных групп имеют дополнительный корпус изоляции, заземляющие контакты хромированы. Наличие выключателя позволяет отключить электроприборы, не вынимая вилки из розетки. Выключатель со световой индикацией утоплен в корпусе розеточного блока, что исключает случайное выключение прибора. | 1166.12 | 1049.51
00-00063057 | 2424786 | PROCONNECT | Электрические разборные штепсельные розетки предназначены для присоединения (разъединения) к электрической сети различных электрических приборов бытового назначения, позволяют произвести ремонт электрошнура в случае выхода из строя или повреждения неразборной розетки. С заземлением. Номинальный ток: 16 А Напряжение: 220/250 В Сечение проводников: от 0,5 до 2,5 мм² | 106.85 | 90.82
00-00052341 | PSN21-016-3 | IEK | Розетка переносная, подходит для подключения строительного электрооборудования и электроинструмента, станков и другого промышленного оборудования, для электроснабжения бытовок и киосков, для использования в гостиницах, домах отдыха, турбазах и т.д. | 1127.68 | 1014.91
00-00052295 | PSR21-016-3 | IEK | Розетка переносная, подходит для подключения строительного электрооборудования и электроинструмента, станков и другого промышленного оборудования, для электроснабжения бытовок и киосков, для использования в гостиницах, домах отдыха, турбазах и т.д. | 440.98 | 396.88
00-00052344 | PSN22-016-4 | IEK | Розетка переносная, подходит для подключения строительного электрооборудования и электроинструмента, станков и другого промышленного оборудования, для электроснабжения бытовок и киосков, для использования в гостиницах, домах отдыха, турбазах и т.д. | 1203.66 | 1083.29
00-00052298 | PSR22-016-4 | IEK | Розетка переносная, подходит для подключения строительного электрооборудования и электроинструмента, станков и другого промышленного оборудования, для электроснабжения бытовок и киосков, для использования в гостиницах, домах отдыха, турбазах и т.д. | 533 | 479.7
00-00052345 | PSN22-016-5 | IEK | Розетка переносная, подходит для подключения строительного электрооборудования и электроинструмента, станков и другого промышленного оборудования, для электроснабжения бытовок и киосков, для использования в гостиницах, домах отдыха, турбазах и т.д. | 1386.7 | 1248.03
00-00052299 | PSR22-016-5 | IEK | Розетка переносная, подходит для подключения строительного электрооборудования и электроинструмента, станков и другого промышленного оборудования, для электроснабжения бытовок и киосков, для использования в гостиницах, домах отдыха, турбазах и т.д. | 676.54 | 608.89
00-00052296 | PSR21-032-3 | IEK | Розетка переносная, подходит для подключения строительного электрооборудования и электроинструмента, станков и другого промышленного оборудования, для электроснабжения бытовок и киосков, для использования в гостиницах, домах отдыха, турбазах и т.д. | 682.49 | 614.24
00-00052342 | PSN21-032-3 | IEK | Розетка переносная, подходит для подключения строительного электрооборудования и электроинструмента, станков и другого промышленного оборудования, для электроснабжения бытовок и киосков, для использования в гостиницах, домах отдыха, турбазах и т.д. | 1408.28 | 1267.45
00-00052346 | PSN22-032-4 | IEK | Розетка переносная, подходит для подключения строительного электрооборудования и электроинструмента, станков и другого промышленного оборудования, для электроснабжения бытовок и киосков, для использования в гостиницах, домах отдыха, турбазах и т.д. | 1480.86 | 1332.77
00-00052300 | PSR22-032-4 | IEK | Розетка переносная, подходит для подключения строительного электрооборудования и электроинструмента, станков и другого промышленного оборудования, для электроснабжения бытовок и киосков, для использования в гостиницах, домах отдыха, турбазах и т.д. | 720.59 | 648.53
00-00052347 | PSN22-032-5 | IEK | Розетка переносная, подходит для подключения строительного электрооборудования и электроинструмента, станков и другого промышленного оборудования, для электроснабжения бытовок и киосков, для использования в гостиницах, домах отдыха, турбазах и т.д. | 1659.5 | 1493.55
00-00052301 | PSR22-032-5 | IEK | Розетка переносная, подходит для подключения строительного электрооборудования и электроинструмента, станков и другого промышленного оборудования, для электроснабжения бытовок и киосков, для использования в гостиницах, домах отдыха, турбазах и т.д. | 875.21 | 787.69
00-00052297 | PSR21-063-3 | IEK | Розетка переносная, подходит для подключения строительного электрооборудования и электроинструмента, станков и другого промышленного оборудования, для электроснабжения бытовок и киосков, для использования в гостиницах, домах отдыха, турбазах и т.д. | 3869.83 | 3482.85
00-00052343 | PSN21-063-3 | IEK | Розетка переносная, подходит для подключения строительного электрооборудования и электроинструмента, станков и другого промышленного оборудования, для электроснабжения бытовок и киосков, для использования в гостиницах, домах отдыха, турбазах и т.д. | 7061.11 | 6355
00-00052302 | PSR22-063-4 | IEK | Розетка переносная, подходит для подключения строительного электрооборудования и электроинструмента, станков и другого промышленного оборудования, для электроснабжения бытовок и киосков, для использования в гостиницах, домах отдыха, турбазах и т.д. | 4253.56 | 3828.2
00-00052348 | PSN22-063-4 | IEK | Розетка переносная, подходит для подключения строительного электрооборудования и электроинструмента, станков и другого промышленного оборудования, для электроснабжения бытовок и киосков, для использования в гостиницах, домах отдыха, турбазах и т.д. | 7391.81 | 6652.63
00-00052303 | PSR22-063-5 | IEK | Розетка переносная, подходит для подключения строительного электрооборудования и электроинструмента, станков и другого промышленного оборудования, для электроснабжения бытовок и киосков, для использования в гостиницах, домах отдыха, турбазах и т.д. | 4907.87 | 4417.08
00-00052349 | PSN22-063-5 | IEK | Розетка переносная, подходит для подключения строительного электрооборудования и электроинструмента, станков и другого промышленного оборудования, для электроснабжения бытовок и киосков, для использования в гостиницах, домах отдыха, турбазах и т.д. | 7448.15 | 6703.34
00-00027053 | MRD10-16 | IEK | Розетка с заземляющим контактом, предназначена для установки в распределительный щит и служит для подключения переносного светильника или электрического инструмента малой мощности во время профилактических и ремонтных работ в электрической сборке по месту установки. | 418.42 | 376.58
00-00063770 | 2418212 | REXANT | Служит для подключения электрических плит, электрообогревателей и другого электротехнического оборудования к электросети с номинальным напряжением 220-250 В. Мощность подключаемых электроприборов не должна превышать 8,8 кВт. Корпус изделия выполнен из термостойких, негорючих и диэлектрических материалов. Для подключения электроплиты используется только вилка арт. 11-8519 + розетка арт. 11-8520. Розетка ВШ выполнена с повышенной токовой нагрузкой до 40 Ампер. Поэтому используется для подключения ТОЛЬКО с вилкой также с характеристиками на 40 Ампер (арт. 11-8519). Обращайте на это внимание: при подключении к вилкам с меньшими характеристиками по току, пр-ва Китай или других стран на 32 Ампера, естественно, будет несостыковка изделий. Напряжение: 250 В Номинальный ток: 40 А Степень защиты: IP20 Вид климатического исполнения: УХЛ4 Сечение присоединяемых к контактным зажимам проводников: от 2,5 до 10 мм² | 320.71 | 272.6
00-00052304 | PSR41-016-3 | IEK | Розетка стационарная скрытая, cиловые штепсельные разъемы незаменимы при эксплуатации внутри помещений и на открытом воздухе совместно с мобильным электрооборудованием с кабельной системой питания и стационарным электрооборудованием однофазного и трехфазного исполнения. Подходят для подключения строительного электрооборудования и электроинструмента, станков и другого промышленного оборудования, для электроснабжения бытовок и киосков, для использования в гостиницах, домах отдыха, турбазах и т.д. Корпуса и изолирующие детали, несущие токоведущие части силовых разъемов выполнены из термостойких и самозатухающих материалов. Крышки обеспечивают защиту от попадания внутрь разъема пыли, влаги и надежно закреплены. Пружины защищены от коррозии. Винты, применяемые для механических и электротехнических соединений, защищены от самоотвинчивания. Возможность эксплуатировать во влажной среде (IP44, IP54). Наличие специального сальника для кабеля различного сечения. | 661.74 | 595.57
00-00052306 | PSR42-016-4 | IEK | Розетка стационарная скрытая, cиловые штепсельные разъемы незаменимы при эксплуатации внутри помещений и на открытом воздухе совместно с мобильным электрооборудованием с кабельной системой питания и стационарным электрооборудованием однофазного и трехфазного исполнения. Подходят для подключения строительного электрооборудования и электроинструмента, станков и другого промышленного оборудования, для электроснабжения бытовок и киосков, для использования в гостиницах, домах отдыха, турбазах и т.д. Корпуса и изолирующие детали, несущие токоведущие части силовых разъемов выполнены из термостойких и самозатухающих материалов. Крышки обеспечивают защиту от попадания внутрь разъема пыли, влаги и надежно закреплены. Пружины защищены от коррозии. Винты, применяемые для механических и электротехнических соединений, защищены от самоотвинчивания. Возможность эксплуатировать во влажной среде (IP44, IP54). Наличие специального сальника для кабеля различного сечения. | 815.44 | 733.9
00-00052307 | PSR42-016-5 | IEK | Розетка стационарная скрытая, cиловые штепсельные разъемы незаменимы при эксплуатации внутри помещений и на открытом воздухе совместно с мобильным электрооборудованием с кабельной системой питания и стационарным электрооборудованием однофазного и трехфазного исполнения. Подходят для подключения строительного электрооборудования и электроинструмента, станков и другого промышленного оборудования, для электроснабжения бытовок и киосков, для использования в гостиницах, домах отдыха, турбазах и т.д. Корпуса и изолирующие детали, несущие токоведущие части силовых разъемов выполнены из термостойких и самозатухающих материалов. Крышки обеспечивают защиту от попадания внутрь разъема пыли, влаги и надежно закреплены. Пружины защищены от коррозии. Винты, применяемые для механических и электротехнических соединений, защищены от самоотвинчивания. Возможность эксплуатировать во влажной среде (IP44, IP54). Наличие специального сальника для кабеля различного сечения. | 899.28 | 809.35
00-00052305 | PSR41-032-3 | IEK | Розетка стационарная скрытая, cиловые штепсельные разъемы незаменимы при эксплуатации внутри помещений и на открытом воздухе совместно с мобильным электрооборудованием с кабельной системой питания и стационарным электрооборудованием однофазного и трехфазного исполнения. Подходят для подключения строительного электрооборудования и электроинструмента, станков и другого промышленного оборудования, для электроснабжения бытовок и киосков, для использования в гостиницах, домах отдыха, турбазах и т.д. Корпуса и изолирующие детали, несущие токоведущие части силовых разъемов выполнены из термостойких и самозатухающих материалов. Крышки обеспечивают защиту от попадания внутрь разъема пыли, влаги и надежно закреплены. Пружины защищены от коррозии. Винты, применяемые для механических и электротехнических соединений, защищены от самоотвинчивания. Возможность эксплуатировать во влажной среде (IP44, IP54). Наличие специального сальника для кабеля различного сечения. | 939.56 | 845.6
00-00052308 | PSR42-032-4 | IEK | Розетка стационарная скрытая, cиловые штепсельные разъемы незаменимы при эксплуатации внутри помещений и на открытом воздухе совместно с мобильным электрооборудованием с кабельной системой питания и стационарным электрооборудованием однофазного и трехфазного исполнения. Подходят для подключения строительного электрооборудования и электроинструмента, станков и другого промышленного оборудования, для электроснабжения бытовок и киосков, для использования в гостиницах, домах отдыха, турбазах и т.д. Корпуса и изолирующие детали, несущие токоведущие части силовых разъемов выполнены из термостойких и самозатухающих материалов. Крышки обеспечивают защиту от попадания внутрь разъема пыли, влаги и надежно закреплены. Пружины защищены от коррозии. Винты, применяемые для механических и электротехнических соединений, защищены от самоотвинчивания. Возможность эксплуатировать во влажной среде (IP44, IP54). Наличие специального сальника для кабеля различного сечения. | 953.48 | 858.13
00-00052309 | PSR42-032-5 | IEK | Розетка стационарная скрытая, cиловые штепсельные разъемы незаменимы при эксплуатации внутри помещений и на открытом воздухе совместно с мобильным электрооборудованием с кабельной системой питания и стационарным электрооборудованием однофазного и трехфазного исполнения. Подходят для подключения строительного электрооборудования и электроинструмента, станков и другого промышленного оборудования, для электроснабжения бытовок и киосков, для использования в гостиницах, домах отдыха, турбазах и т.д. Корпуса и изолирующие детали, несущие токоведущие части силовых разъемов выполнены из термостойких и самозатухающих материалов. Крышки обеспечивают защиту от попадания внутрь разъема пыли, влаги и надежно закреплены. Пружины защищены от коррозии. Винты, применяемые для механических и электротехнических соединений, защищены от самоотвинчивания. Возможность эксплуатировать во влажной среде (IP44, IP54). Наличие специального сальника для кабеля различного сечения. | 1119.43 | 1007.49
00-00052289 | PSR12-016-5 | IEK | Розетка стационарная, силовые штепсельные разъемы незаменимы при эксплуатации внутри помещений и на открытом воздухе совместно с мобильным электрооборудованием с кабельной системой питания и стационарным электрооборудованием однофазного и трехфазного исполнения. Подходит для подключения строительного электрооборудования и электроинструмента, станков и другого промышленного оборудования, для электроснабжения бытовок и киосков, для использования в гостиницах, домах отдыха, турбазах и т.д. | 824.87 | 742.38
00-00052286 | PSR11-032-3 | IEK | Розетка стационарная, силовые штепсельные разъемы незаменимы при эксплуатации внутри помещений и на открытом воздухе совместно с мобильным электрооборудованием с кабельной системой питания и стационарным электрооборудованием однофазного и трехфазного исполнения. Подходит для подключения строительного электрооборудования и электроинструмента, станков и другого промышленного оборудования, для электроснабжения бытовок и киосков, для использования в гостиницах, домах отдыха, турбазах и т.д. | 781.22 | 703.1
00-00052331 | PSN11-016-3 | IEK | Розетка стационарная, силовые разъемы MAGNUM подходят для подключения строительного электрооборудования и электроинструмента, электроснабжения временных сооружений и бытовок, станков и другого промышленного оборудования, для электроснабжения спортивных сооружений и объектов культурно массовых мероприятий, гостиницах турбазах и т.д. | 1382.45 | 1244.21
00-00052285 | PSR11-016-3 | IEK | Розетка стационарная, силовые штепсельные разъемы незаменимы при эксплуатации внутри помещений и на открытом воздухе совместно с мобильным электрооборудованием с кабельной системой питания и стационарным электрооборудованием однофазного и трехфазного исполнения. Подходит для подключения строительного электрооборудования и электроинструмента, станков и другого промышленного оборудования, для электроснабжения бытовок и киосков, для использования в гостиницах, домах отдыха, турбазах и т.д. | 641.78 | 577.6
00-00052334 | PSN12-016-4 | IEK | Розетка стационарная, силовые разъемы MAGNUM подходят для подключения строительного электрооборудования и электроинструмента, электроснабжения временных сооружений и бытовок, станков и другого промышленного оборудования, для электроснабжения спортивных сооружений и объектов культурно массовых мероприятий, гостиницах турбазах и т.д. | 1474.97 | 1327.47
00-00052288 | PSR12-016-4 | IEK | Розетка стационарная, силовые штепсельные разъемы незаменимы при эксплуатации внутри помещений и на открытом воздухе совместно с мобильным электрооборудованием с кабельной системой питания и стационарным электрооборудованием однофазного и трехфазного исполнения. Подходит для подключения строительного электрооборудования и электроинструмента, станков и другого промышленного оборудования, для электроснабжения бытовок и киосков, для использования в гостиницах, домах отдыха, турбазах и т.д. | 724.99 | 652.49
00-00052335 | PSN12-016-5 | IEK | Розетка стационарная, силовые разъемы MAGNUM подходят для подключения строительного электрооборудования и электроинструмента, электроснабжения временных сооружений и бытовок, станков и другого промышленного оборудования, для электроснабжения спортивных сооружений и объектов культурно массовых мероприятий, гостиницах турбазах и т.д. | 1537.98 | 1384.18
00-00052332 | PSN11-032-3 | IEK | Розетка стационарная, силовые разъемы MAGNUM подходят для подключения строительного электрооборудования и электроинструмента, электроснабжения временных сооружений и бытовок, станков и другого промышленного оборудования, для электроснабжения спортивных сооружений и объектов культурно массовых мероприятий, гостиницах турбазах и т.д. | 1491.32 | 1342.19
00-00052336 | PSN12-032-4 | IEK | Розетка стационарная, силовые разъемы MAGNUM подходят для подключения строительного электрооборудования и электроинструмента, электроснабжения временных сооружений и бытовок, станков и другого промышленного оборудования, для электроснабжения спортивных сооружений и объектов культурно массовых мероприятий, гостиницах турбазах и т.д. | 1531.72 | 1378.55
00-00052290 | PSR12-032-4 | IEK | Розетка стационарная, силовые штепсельные разъемы незаменимы при эксплуатации внутри помещений и на открытом воздухе совместно с мобильным электрооборудованием с кабельной системой питания и стационарным электрооборудованием однофазного и трехфазного исполнения. Подходит для подключения строительного электрооборудования и электроинструмента, станков и другого промышленного оборудования, для электроснабжения бытовок и киосков, для использования в гостиницах, домах отдыха, турбазах и т.д. | 847.54 | 762.79
00-00052337 | PSN12-032-5 | IEK | Розетка стационарная, силовые разъемы MAGNUM подходят для подключения строительного электрооборудования и электроинструмента, электроснабжения временных сооружений и бытовок, станков и другого промышленного оборудования, для электроснабжения спортивных сооружений и объектов культурно массовых мероприятий, гостиницах турбазах и т.д. | 1715.94 | 1544.35
00-00052291 | PSR12-032-5 | IEK | Розетка стационарная, силовые штепсельные разъемы незаменимы при эксплуатации внутри помещений и на открытом воздухе совместно с мобильным электрооборудованием с кабельной системой питания и стационарным электрооборудованием однофазного и трехфазного исполнения. Подходит для подключения строительного электрооборудования и электроинструмента, станков и другого промышленного оборудования, для электроснабжения бытовок и киосков, для использования в гостиницах, домах отдыха, турбазах и т.д. | 902.62 | 812.36
00-00052287 | PSR11-063-3 | IEK | Розетка стационарная, силовые штепсельные разъемы незаменимы при эксплуатации внутри помещений и на открытом воздухе совместно с мобильным электрооборудованием с кабельной системой питания и стационарным электрооборудованием однофазного и трехфазного исполнения. Подходит для подключения строительного электрооборудования и электроинструмента, станков и другого промышленного оборудования, для электроснабжения бытовок и киосков, для использования в гостиницах, домах отдыха, турбазах и т.д. | 3517.36 | 3165.62
00-00052333 | PSN11-063-3 | IEK | Розетка стационарная, силовые разъемы MAGNUM подходят для подключения строительного электрооборудования и электроинструмента, электроснабжения временных сооружений и бытовок, станков и другого промышленного оборудования, для электроснабжения спортивных сооружений и объектов культурно массовых мероприятий, гостиницах турбазах и т.д. | 7447.81 | 6703.03
00-00052292 | PSR12-063-4 | IEK | Розетка стационарная, силовые штепсельные разъемы незаменимы при эксплуатации внутри помещений и на открытом воздухе совместно с мобильным электрооборудованием с кабельной системой питания и стационарным электрооборудованием однофазного и трехфазного исполнения. Подходит для подключения строительного электрооборудования и электроинструмента, станков и другого промышленного оборудования, для электроснабжения бытовок и киосков, для использования в гостиницах, домах отдыха, турбазах и т.д. | 4156.34 | 3740.71
00-00052338 | PSN12-063-4 | IEK | Розетка стационарная, силовые разъемы MAGNUM подходят для подключения строительного электрооборудования и электроинструмента, электроснабжения временных сооружений и бытовок, станков и другого промышленного оборудования, для электроснабжения спортивных сооружений и объектов культурно массовых мероприятий, гостиницах турбазах и т.д. | 7307.03 | 6576.33
00-00052293 | PSR12-063-5 | IEK | Розетка стационарная, силовые штепсельные разъемы незаменимы при эксплуатации внутри помещений и на открытом воздухе совместно с мобильным электрооборудованием с кабельной системой питания и стационарным электрооборудованием однофазного и трехфазного исполнения. Подходит для подключения строительного электрооборудования и электроинструмента, станков и другого промышленного оборудования, для электроснабжения бытовок и киосков, для использования в гостиницах, домах отдыха, турбазах и т.д. | 4732.67 | 4259.4
00-00052339 | PSN12-063-5 | IEK | Розетка стационарная, силовые разъемы MAGNUM подходят для подключения строительного электрооборудования и электроинструмента, электроснабжения временных сооружений и бытовок, станков и другого промышленного оборудования, для электроснабжения спортивных сооружений и объектов культурно массовых мероприятий, гостиницах турбазах и т.д. | 8581.4 | 7723.26
00-00052340 | PSN12-125-5 | IEK | Розетка стационарная, силовые разъемы MAGNUM подходят для подключения строительного электрооборудования и электроинструмента, электроснабжения временных сооружений и бытовок, станков и другого промышленного оборудования, для электроснабжения спортивных сооружений и объектов культурно массовых мероприятий, гостиницах турбазах и т.д. | 19070.26 | 17163.23
00-00052294 | PSR12-125-5 | IEK | Розетка стационарная, силовые штепсельные разъемы незаменимы при эксплуатации внутри помещений и на открытом воздухе совместно с мобильным электрооборудованием с кабельной системой питания и стационарным электрооборудованием однофазного и трехфазного исполнения. Подходит для подключения строительного электрооборудования и электроинструмента, станков и другого промышленного оборудования, для электроснабжения бытовок и киосков, для использования в гостиницах, домах отдыха, турбазах и т.д. | Уточняйте у менеджера | Уточняйте у менеджера
00-00062309 | 06-0106-C | REXANT | Розетка применяется для подключения компьютеров и телефонов к информационным сетям внутри помещений. Конструкция предусматривает наличие двух гнезд категории 5е, одно из которых RJ-45 под разъем 8Р8С, а другое – RJ-11 под разъем 6Р-4С. На порт RJ-45 можно подать сетевой кабель, а на RJ-11 – телефонную линию. Кабель фиксируется с помощью IDC разъемов (самозажимной контакт с прорезанием изоляции). Розетка устанавливается на стене накладным способом. Порты расположены с торца. | 534.35 | 427.48
03-00006194 | 03-0001 | REXANT | Телефонная розетка 1х6Р4С используется для подключения кабелей проводных телефонных аппаратов к телефонной сети. Представляет собой незаменимый элемент любого офиса, дома или предприятия, где есть телефонные сети. Розетка имеет 6 пинов, 4 из которых заняты медными контактами (2 контакта используются под телефонную линию и еще 2 контакта под питание). Отличается качеством и долговечностью. Корпус выполнен из белого матового пластика. Благодаря компактным размерам и строгому дизайну розетка станет лаконичным дополнением любого помещения. | 66.29 | 56.35
00-00062275 | 03-0001-4 | PROCONNECT | Телефонная розетка 1х6Р2С PROconnect относится к категории 3. Применяется для подключения кабеля проводных телефонных аппаратов к телефонной сети. Используется в офисах и на предприятиях. Оснащена одним разъемом, имеющим 6 пинов, 2 из которых заняты медными контактами, 2 контакта используются под телефонную линию. Компактный корпус устройства выполнен из белого матового пластика. Розетка отличается качеством и долговечностью. | 70.06 | 59.55
00-00017071 | 03-0002-4 | PROCONNECT | Телефонная розетка 2х6P2C PROconnect оптимально подходит для использования в офисах и на предприятиях. Позволяет одновременно подключить 2 телефона, что, удобно для помещений, где требуется сразу несколько функционирующих телефонных аппаратов. Оснащена 2 телефонными гнездами. Каждое имеет 6 пинов, 2 из которых заняты медными контактами. Обычно их используют под телефонную линию. Корпус выполнен из белого матового пластика. Благодаря компактным размерам и утонченному дизайну розетка станет лаконичным дополнением любого помещения. | 90.47 | 76.9
00-00024288 | 03-0002 | REXANT | Телефонная розетка 2х6Р4С относится к категории 3. Применяется для подключения кабеля проводных телефонных аппаратов к телефонной сети. Используется в офисах и на предприятиях. Удобна для помещений, где требуется сразу несколько функционирующих телефонных аппаратов. Оснащена двумя параллельно расположенными гнездами. Каждое гнездо имеет 6 пинов 4 из которых заняты медными контактами (2 контакта используются под питание, 2 – под телефонную линию). Компактный корпус устройства выполнен из белого матового пластика. Розетка отличается качеством и долговечностью. | 92.9 | 78.97
00-00087896 | ERH31-K34-16 | IEK | Электроустановочные изделия серии GLORY отлично впишутся в интерьер загородного дома или коммерческого помещения, идеальны для стиля лофт. Розетки и выключатели обладают современным лаконичным дизайном и эргономичным исполнением. Палитра оттенков поможет подчеркнуть индивидуальность вашего дома, для деревянного домостроения в ней представлены цвета дерева: дуб, сосна. | 699.53 | 629.58
00-00063738 | 111-112 | REXANT | Электрическая влагозащищенная штепсельная двухместная розетка из каучука REXANT предназначена для использования в сложных эксплуатационных условиях с высокой влажностью и широко применяется в быту, производстве и строительстве. Она имеет степень защиты IP54 – защита от капель и брызг воды, попадающих под любым углом, и может быть применена для организации электропитания, в том числе под открытым небом. В дождь под навесом. Не допускается эксплуатация погружением в воду. Она легко монтируется, имеет высокую надежность и долгий срок службы. Количество штепсельных розеток с заземляющим контактом две штуки. Допускается присоединение двух вилок одновременно с суммарным максимальным током по ним 16 А. Каждое розеточное место оснащено защитной крышкой. Розетка может быть применена как в переносном, так и в стационарном варианте применения. Для крепления к поверхности розетка имеет специальные отверстия. Увеличенные клеммная крышка и вводная группа упрощают работу с кабелем сечением 2,5 мм². Д | 812.43 | 649.94
00-00063739 | 111-114 | REXANT | Электрическая влагозащищенная штепсельная четырехместная розетка из каучука REXANT предназначена для использования в сложных эксплуатационных условиях с высокой влажностью и широко применяется в быту, производстве и строительстве. Она имеет степень защиты IP54 – защита от капель и брызг воды, попадающих под любым углом, и может быть применена для организации электропитания, в том числе под открытым небом. В дождь под навесом. Не допускается эксплуатация погружением в воду. Она легко монтируется, имеет высокую надежность и долгий срок службы. Количество штепсельных розеток с заземляющим контактом четыре штуки. Допускается присоединение четырех вилок одновременно с суммарным максимальным током по ним 16 А. Каждое розеточное место оснащено защитной крышкой. Розетка может быть применена как в переносном, так и в стационарном варианте применения. Для крепления к поверхности розетка имеет специальные отверстия. Для обеспечения безопасности все детали, соприкасающиеся с токоведущими частями, | 1123.56 | 898.85
00-00052362 | PSN71-016-3-2-44-K07 | IEK | Панельные розетки серии MAGNUM предназначены для подключения стационарного или переносного электрооборудования к сети переменного тока 50Гц с напряжением 220В. Применяются для обеспечения электропитанием промышленного и строительного электрооборудования, для электроснабжения бытовой, торговых точек, передвижного оборудования, производственных цехов, коммерческих стройплощадок. | 512.6 | 461.34
00-00052365 | PSN71-016-3-2-54-K07 | IEK | Панельные розетки серии MAGNUM предназначены для подключения стационарного или переносного электрооборудования к сети переменного тока 50Гц с напряжением 220В. Применяются для обеспечения электропитанием промышленного и строительного электрооборудования, для электроснабжения бытовой, торговых точек, передвижного оборудования, производственных цехов, коммерческих стройплощадок. | 527.92 | 475.13
00-00052364 | PSN71-016-3-2-54-K03 | IEK | Панельные розетки серии MAGNUM предназначены для подключения стационарного или переносного электрооборудования к сети переменного тока 50Гц с напряжением 220В. Применяются для обеспечения электропитанием промышленного и строительного электрооборудования, для электроснабжения бытовой, торговых точек, передвижного оборудования, производственных цехов, коммерческих стройплощадок. | 527.92 | 475.13
00-00052363 | PSN71-016-3-2-54-K02 | IEK | Панельные розетки серии MAGNUM предназначены для подключения стационарного или переносного электрооборудования к сети переменного тока 50Гц с напряжением 220В. Применяются для обеспечения электропитанием промышленного и строительного электрооборудования, для электроснабжения бытовой, торговых точек, передвижного оборудования, производственных цехов, коммерческих стройплощадок. | 527.92 | 475.13
00-00052366 | PSN71-016-3-3-44-K07 | IEK | Панельные розетки серии MAGNUM предназначены для подключения стационарного или переносного электрооборудования к сети переменного тока 50Гц с напряжением 220В. Применяются для обеспечения электропитанием промышленного и строительного электрооборудования, для электроснабжения бытовой, торговых точек, передвижного оборудования, производственных цехов, коммерческих стройплощадок. | Уточняйте у менеджера | Уточняйте у менеджера
00-00052367 | PSN71-016-3-3-54-K07 | IEK | Панельные розетки серии MAGNUM предназначены для подключения стационарного или переносного электрооборудования к сети переменного тока 50Гц с напряжением 220В. Применяются для обеспечения электропитанием промышленного и строительного электрооборудования, для электроснабжения бытовой, торговых точек, передвижного оборудования, производственных цехов, коммерческих стройплощадок. | Уточняйте у менеджера | Уточняйте у менеджера
00-00052368 | PSN71-016-3-4-54-K07 | IEK | Панельные розетки серии MAGNUM предназначены для подключения стационарного или переносного электрооборудования к сети переменного тока 50Гц с напряжением 220В. Применяются для обеспечения электропитанием промышленного и строительного электрооборудования, для электроснабжения бытовой, торговых точек, передвижного оборудования, производственных цехов, коммерческих стройплощадок. | 545.3 | 490.77
00-00052257 | ERP10-16-01-K01 | IEK | Розетка с заземляющим контактом, применяется в быту для ремонта электроприборов, удлинителей и т.д, легко монтируются, имеют высокую надежность и долгий срок службы. Эргономичное исполнение изделий позволяет их комфортно и безопасно эксплуатировать. Контактная группа и зажим кабеля позволяют провести удобный и быстрый монтаж. Материал корпуса - негорючий АБС-пластик. | 136.69 | 123.02
00-00052258 | ERP10-16-01-K02 | IEK | Розетка с заземляющим контактом, применяется в быту для ремонта электроприборов, удлинителей и т.д, легко монтируются, имеют высокую надежность и долгий срок службы. Эргономичное исполнение изделий позволяет их комфортно и безопасно эксплуатировать. Контактная группа и зажим кабеля позволяют провести удобный и быстрый монтаж. Материал корпуса - негорючий АБС-пластик. | 139.36 | 125.42
00-00052259 | ERP10-32-01-K01 | IEK | Розетка для плиты применяется в быту для ремонта электроприборов, удлинителей и т.д. Легко монтируется, имеет высокую надежность и долгий срок службы. | 180.94 | 162.85
00-00052260 | ERP11-32-01-K01 | IEK | Розетка для плиты применяется в быту для ремонта электроприборов, удлинителей и т.д. Легко монтируется, имеет высокую надежность и долгий срок службы. | 219.74 | 197.77
00-00051848 | ERB10-10 | IEK | Розетка без заземляющего контакта, для скрытого монтажа, корпус механизма: полиамид, не поддерживающий горение; – декоративные накладки и рамки: износостойкий АВС-пластик, устойчивый к УФ излучению. Защита от детей – розетки оснащены защитными шторками. | Уточняйте у менеджера | Уточняйте у менеджера
00-00051966 | ERB10-K95-10 | IEK | Розетка без заземляющего контакта, для скрытого монтажа, корпус механизма из полиамида (PA6) - ударопрочный пластик, не поддерживающий горение. Жесткий металлический суппорт с оцинкованным покрытием не подлежит коррозии и не деформируется при монтаже. Контактная группа выполнена из латуни, которая обеспечивает высокую токопроводимость. Подпружиненная конструкция токопроводящих элементов надежно фиксирует вилку и обеспечивает увеличенный срок службы. Зажимные винты обеспечены стопорными насечками – защита от случайного ослабления. Пазы для регулировки механизмов в 1 шлейф позволяют быстро и точно собрать изделия в многопостовые рамки от 2 до 5 постов. | Уточняйте у менеджера | Уточняйте у менеджера
00-00051894 | ERB10-K01-10-1 | IEK | Розетка без заземляющего контакта, для скрытого монтажа, корпус механизма из полиамида (PA6) - ударопрочный пластик, не поддерживающий горение. Жесткий металлический суппорт с оцинкованным покрытием не подлежит коррозии и не деформируется при монтаже. Контактная группа выполнена из латуни, которая обеспечивает высокую токопроводимость. Подпружиненная конструкция токопроводящих элементов надежно фиксирует вилку и обеспечивает увеличенный срок службы. Зажимные винты обеспечены стопорными насечками – защита от случайного ослабления. Пазы для регулировки механизмов в 1 шлейф позволяют быстро и точно собрать изделия в многопостовые рамки от 2 до 5 постов. | Уточняйте у менеджера | Уточняйте у менеджера
00-00051918 | ERB10-K33-10 | IEK | Розетка без заземляющего контакта, для скрытого монтажа, корпус механизма из полиамида (PA6) - ударопрочный пластик, не поддерживающий горение. Жесткий металлический суппорт с оцинкованным покрытием не подлежит коррозии и не деформируется при монтаже. Контактная группа выполнена из латуни, которая обеспечивает высокую токопроводимость. Подпружиненная конструкция токопроводящих элементов надежно фиксирует вилку и обеспечивает увеличенный срок службы. Зажимные винты обеспечены стопорными насечками – защита от случайного ослабления. Пазы для регулировки механизмов в 1 шлейф позволяют быстро и точно собрать изделия в многопостовые рамки от 2 до 5 постов. | Уточняйте у менеджера | Уточняйте у менеджера
00-00051942 | ERB10-K23-10 | IEK | Розетка без заземляющего контакта, для скрытого монтажа, корпус механизма из полиамида (PA6) - ударопрочный пластик, не поддерживающий горение. Жесткий металлический суппорт с оцинкованным покрытием не подлежит коррозии и не деформируется при монтаже. Контактная группа выполнена из латуни, которая обеспечивает высокую токопроводимость. Подпружиненная конструкция токопроводящих элементов надежно фиксирует вилку и обеспечивает увеличенный срок службы. Зажимные винты обеспечены стопорными насечками – защита от случайного ослабления. Пазы для регулировки механизмов в 1 шлейф позволяют быстро и точно собрать изделия в многопостовые рамки от 2 до 5 постов. | Уточняйте у менеджера | Уточняйте у менеджера
00-00051827 | ERV10-K01-10-DM | IEK | Розетка без заземляющего контакта, для скрытого монтажа, лицевая декоративная панель выполнена из АВС-пластика, не поддерживающего горение. Медные контактные группы. | 124.6 | 112.14
00-00051807 | ERK10-K01-10-K | IEK | Розетка без заземляющего контакта, устанавливается в квартирах, загородных домах, офисных и производственных помещениях. Два типа цветовых решений: белый и кремовый. 23 типа механизмов. Удобство и простота монтажа. Негорючее керамическое основание. Лицевая декоративная панель и рамка выполнена из АВС-пластика, не поддерживающего горение. | 152.08 | 136.87
00-00051758 | ERK13-K01-10-DM | IEK | Розетка без заземляющего контакта, для скрытого монтажа, устанавливаются изделия серии "КВАРТА" в квартирах, загородных домах, офисных и производственных помещениях. Конструкция шасси позволяет крепить изделие как на винты, так и на распорные лапки в различные типы установочных коробок. Материал внутреннего механизма - негорючий АБС-пластик. Шасси розеток и выключателей изготовлены из стали с защитой от коррозии, что обеспечивает надежность и долговечность изделия. | 152.09 | 136.88
00-00051790 | ERK13-K33-10-DM | IEK | Розетка без заземляющего контакта, для скрытого монтажа, устанавливаются изделия серии "КВАРТА" в квартирах, загородных домах, офисных и производственных помещениях. Конструкция шасси позволяет крепить изделие как на винты, так и на распорные лапки в различные типы установочных коробок. Материал внутреннего механизма - негорючий АБС-пластик. Шасси розеток и выключателей изготовлены из стали с защитой от коррозии, что обеспечивает надежность и долговечность изделия. | 147.72 | 132.95
00-00051815 | ERK10-K33-10-K | IEK | Розетка без заземляющего контакта, устанавливается в квартирах, загородных домах, офисных и производственных помещениях. Два типа цветовых решений: белый и кремовый. 23 типа механизмов. Удобство и простота монтажа. Негорючее керамическое основание. Лицевая декоративная панель и рамка выполнена из АВС-пластика, не поддерживающего горение. | 152.08 | 136.87
00-00051828 | ERV11-K01-16-DM | IEK | Розетка с заземляющим контактом, для скрытого монтажа квартир, загородных домов, офисных и производственных помещений. Лицевая декоративная панель выполнена из АВС-пластика, не поддерживающего горение. Медные контактные группы. | 137.38 | 123.64
00-00051808 | ERK11-K01-16-K | IEK | Розетка с заземляющим контактом, устанавливается в квартирах, загородных домах, офисных и производственных помещениях. Два типа цветовых решений: белый и кремовый. 23 типа механизмов. Удобство и простота монтажа. Негорючее керамическое основание. Лицевая декоративная панель и рамка выполнена из АВС-пластика, не поддерживающего горение. | 178.33 | 160.5
00-00051759 | ERK14-K01-16-DM | IEK | Розетка с заземляющим контактом, для скрытого монтажа квартир, загородных домов, офисных и производственных помещений. Лицевая декоративная панель выполнена из АВС-пластика, не поддерживающего горение. Медные контактные группы. | 183.91 | 165.52
00-00051791 | ERK14-K33-16-DM | IEK | Розетка с заземляющим контактом, для скрытого монтажа, для квартир, загородных домов, офисных и производственных помещений. Конструкция шасси позволяет крепить изделие как на винты, так и на распорные лапки в различные типы установочных коробок. Материал внутреннего механизма - негорючий АБС-пластик. | 183.91 | 165.52
00-00051816 | ERK11-K33-16-K | IEK | Розетка с заземляющим контактом, устанавливается в квартирах, загородных домах, офисных и производственных помещениях. Два типа цветовых решений: белый и кремовый. 23 типа механизмов. Удобство и простота монтажа. Негорючее керамическое основание. Лицевая декоративная панель и рамка выполнена из АВС-пластика, не поддерживающего горение. | 178.33 | 160.5
00-00051849 | ERB11-16 | IEK | Розетка с заземляющим контактом, для скрытого монтажа, корпус механизма: полиамид, не поддерживающий горение; – декоративные накладки и рамки: износостойкий АВС-пластик, устойчивый к УФ излучению. Защита от детей – розетки оснащены защитными шторками. | Уточняйте у менеджера | Уточняйте у менеджера
00-00051967 | ERB11-K95-16 | IEK | Розетка с заземляющим контактом, для скрытого монтажа, корпус механизма из полиамида (PA6) - ударопрочный пластик, не поддерживающий горение. Жесткий металлический суппорт с оцинкованным покрытием не подлежит коррозии и не деформируется при монтаже. Контактная группа выполнена из латуни, которая обеспечивает высокую токопроводимость. Подпружиненная конструкция токопроводящих элементов надежно фиксирует вилку и обеспечивает увеличенный срок службы. Зажимные винты обеспечены стопорными насечками – защита от случайного ослабления. Пазы для регулировки механизмов в 1 шлейф позволяют быстро и точно собрать изделия в многопостовые рамки от 2 до 5 постов. | Уточняйте у менеджера | Уточняйте у менеджера
00-00051895 | ERB11-K01-16-1 | IEK | Розетка с заземляющим контактом, для скрытого монтажа, корпус механизма из полиамида (PA6) - ударопрочный пластик, не поддерживающий горение. Жесткий металлический суппорт с оцинкованным покрытием не подлежит коррозии и не деформируется при монтаже. Контактная группа выполнена из латуни, которая обеспечивает высокую токопроводимость. Подпружиненная конструкция токопроводящих элементов надежно фиксирует вилку и обеспечивает увеличенный срок службы. Зажимные винты обеспечены стопорными насечками – защита от случайного ослабления. Пазы для регулировки механизмов в 1 шлейф позволяют быстро и точно собрать изделия в многопостовые рамки от 2 до 5 постов. | Уточняйте у менеджера | Уточняйте у менеджера
00-00051919 | ERB11-K33-16 | IEK | Розетка с заземляющим контактом, для скрытого монтажа, корпус механизма из полиамида (PA6) - ударопрочный пластик, не поддерживающий горение. Жесткий металлический суппорт с оцинкованным покрытием не подлежит коррозии и не деформируется при монтаже. Контактная группа выполнена из латуни, которая обеспечивает высокую токопроводимость. Подпружиненная конструкция токопроводящих элементов надежно фиксирует вилку и обеспечивает увеличенный срок службы. Зажимные винты обеспечены стопорными насечками – защита от случайного ослабления. Пазы для регулировки механизмов в 1 шлейф позволяют быстро и точно собрать изделия в многопостовые рамки от 2 до 5 постов. | Уточняйте у менеджера | Уточняйте у менеджера
00-00051943 | ERB11-K23-16 | IEK | Розетка с заземляющим контактом, для скрытого монтажа, корпус механизма из полиамида (PA6) - ударопрочный пластик, не поддерживающий горение. Жесткий металлический суппорт с оцинкованным покрытием не подлежит коррозии и не деформируется при монтаже. Контактная группа выполнена из латуни, которая обеспечивает высокую токопроводимость. Подпружиненная конструкция токопроводящих элементов надежно фиксирует вилку и обеспечивает увеличенный срок службы. Зажимные винты обеспечены стопорными насечками – защита от случайного ослабления. Пазы для регулировки механизмов в 1 шлейф позволяют быстро и точно собрать изделия в многопостовые рамки от 2 до 5 постов. | Уточняйте у менеджера | Уточняйте у менеджера
00-00051831 | ERV20-K01-10-DM | IEK | Розетка двухместная без заземляющего контакта, для скрытого монтажа, которые хорошо впишутся в любой интерьер квартир, загородных домов, офисных и производственных помещений. Лицевая декоративная панель выполнена из АВС-пластика, не поддерживающего горение. Медные контактные группы. | 177.86 | 160.07
00-00051810 | ERK20-K01-10-K | IEK | Розетка двухместная без заземляющего контакта, устанавливается в квартирах, загородных домах, офисных и производственных помещениях. Два типа цветовых решений: белый и кремовый. 23 типа механизмов. Удобство и простота монтажа. Негорючее керамическое основание. Лицевая декоративная панель и рамка выполнена из АВС-пластика, не поддерживающего горение. | 209.9 | 188.91
00-00051763 | ERK23-K01-10-DM | IEK | Розетка двухместная без заземляющего контакта, для скрытого монтажа, устанавливаются в квартирах, загородных домах, офисных и производственных помещениях. Конструкция шасси позволяет крепить изделие как на винты, так и на распорные лапки в различные типы установочных коробок. Материал внутреннего механизма - негорючий АБС-пластик. Шасси розеток и выключателей изготовлены из стали с защитой от коррозии, что обеспечивает надежность и долговечность изделия. | 211.3 | 190.17
00-00051795 | ERK23-K33-10-DM | IEK | Розетка двухместная без заземляющего контакта, для скрытого монтажа, устанавливаются в квартирах, загородных домах, офисных и производственных помещениях. Конструкция шасси позволяет крепить изделие как на винты, так и на распорные лапки в различные типы установочных коробок. Материал внутреннего механизма - негорючий АБС-пластик. Шасси розеток и выключателей изготовлены из стали с защитой от коррозии, что обеспечивает надежность и долговечность изделия. | 233.52 | 210.17
00-00051818 | ERK20-K33-10-K | IEK | Розетка двухместная без заземляющего контакта, устанавливается в квартирах, загородных домах, офисных и производственных помещениях. Два типа цветовых решений: белый и кремовый. 23 типа механизмов. Удобство и простота монтажа. Негорючее керамическое основание. Лицевая декоративная панель и рамка выполнена из АВС-пластика, не поддерживающего горение. | 213.97 | 192.57
00-00051832 | ERV21-K01-16-DM | IEK | Розетка двухместная с заземляющим контактом для скрытого монтажа, для квартир, загородных домов, офисных и производственных помещений. Лицевая декоративная панель выполнена из АВС-пластика, не поддерживающего горение. Медные контактные группы. | 208.99 | 188.09
00-00051811 | ERK21-K01-16-K | IEK | Розетка двухместная с заземляющим контактом, устанавливается в квартирах, загородных домах, офисных и производственных помещениях. Два типа цветовых решений: белый и кремовый. 23 типа механизмов. Удобство и простота монтажа. Негорючее керамическое основание. Лицевая декоративная панель и рамка выполнена из АВС-пластика, не поддерживающего горение. | 247.88 | 223.09
00-00051764 | ERK24-K01-16-DM | IEK | Розетка двухместная с заземляющим контактом для скрытого монтажа, в квартирах, загородных домах, офисных и производственных помещениях. Конструкция шасси позволяет крепить изделие как на винты, так и на распорные лапки в различные типы установочных коробок. Материал внутреннего механизма - негорючий АБС-пластик. Шасси розеток и выключателей изготовлены из стали с защитой от коррозии, что обеспечивает надежность и долговечность изделия. | 251.77 | 226.59
00-00051796 | ERK24-K33-16-DM | IEK | Розетка двухместная с заземляющим контактом для скрытого монтажа, в квартирах, загородных домах, офисных и производственных помещениях. Конструкция шасси позволяет крепить изделие как на винты, так и на распорные лапки в различные типы установочных коробок. Материал внутреннего механизма - негорючий АБС-пластик. Шасси розеток и выключателей изготовлены из стали с защитой от коррозии, что обеспечивает надежность и долговечность изделия. | 251.77 | 226.59
00-00051819 | ERK21-K33-16-K | IEK | Розетка двухместная с заземляющим контактом, устанавливается в квартирах, загородных домах, офисных и производственных помещениях. Два типа цветовых решений: белый и кремовый. 23 типа механизмов. Удобство и простота монтажа. Негорючее керамическое основание. Лицевая декоративная панель и рамка выполнена из АВС-пластика, не поддерживающего горение. | 247.88 | 223.09
00-00051968 | ERB14-K95-16 | IEK | Розетка с заземляющим контактом с защитной шторкой, для скрытого монтажа, корпус механизма из полиамида (PA6) - ударопрочный пластик, не поддерживающий горение. Жесткий металлический суппорт с оцинкованным покрытием не подлежит коррозии и не деформируется при монтаже. Контактная группа выполнена из латуни, которая обеспечивает высокую токопроводимость. Подпружиненная конструкция токопроводящих элементов надежно фиксирует вилку и обеспечивает увеличенный срок службы. Зажимные винты обеспечены стопорными насечками – защита от случайного ослабления. Пазы для регулировки механизмов в 1 шлейф позволяют быстро и точно собрать изделия в многопостовые рамки от 2 до 5 постов. | Уточняйте у менеджера | Уточняйте у менеджера
00-00051896 | ERB14-K01-16-1 | IEK | Розетка с заземляющим контактом с защитной шторкой, для скрытого монтажа, корпус механизма из полиамида (PA6) - ударопрочный пластик, не поддерживающий горение. Жесткий металлический суппорт с оцинкованным покрытием не подлежит коррозии и не деформируется при монтаже. Контактная группа выполнена из латуни, которая обеспечивает высокую токопроводимость. Подпружиненная конструкция токопроводящих элементов надежно фиксирует вилку и обеспечивает увеличенный срок службы. Зажимные винты обеспечены стопорными насечками – защита от случайного ослабления. Пазы для регулировки механизмов в 1 шлейф позволяют быстро и точно собрать изделия в многопостовые рамки от 2 до 5 постов. | Уточняйте у менеджера | Уточняйте у менеджера
00-00051920 | ERB14-K33-16 | IEK | Розетка с заземляющим контактом с защитной шторкой, для скрытого монтажа, корпус механизма из полиамида (PA6) - ударопрочный пластик, не поддерживающий горение. Жесткий металлический суппорт с оцинкованным покрытием не подлежит коррозии и не деформируется при монтаже. Контактная группа выполнена из латуни, которая обеспечивает высокую токопроводимость. Подпружиненная конструкция токопроводящих элементов надежно фиксирует вилку и обеспечивает увеличенный срок службы. Зажимные винты обеспечены стопорными насечками – защита от случайного ослабления. Пазы для регулировки механизмов в 1 шлейф позволяют быстро и точно собрать изделия в многопостовые рамки от 2 до 5 постов. | Уточняйте у менеджера | Уточняйте у менеджера
00-00051944 | ERB14-K23-16 | IEK | Розетка с заземляющим контактом с защитной шторкой для скрытого монтажа, корпус механизма из полиамида (PA6) - ударопрочный пластик, не поддерживающий горение. Жесткий металлический суппорт с оцинкованным покрытием не подлежит коррозии и не деформируется при монтаже. Контактная группа выполнена из латуни, которая обеспечивает высокую токопроводимость. Подпружиненная конструкция токопроводящих элементов надежно фиксирует вилку и обеспечивает увеличенный срок службы. Зажимные винты обеспечены стопорными насечками – защита от случайного ослабления. Пазы для регулировки механизмов в 1 шлейф позволяют быстро и точно собрать изделия в многопостовые рамки от 2 до 5 постов. | Уточняйте у менеджера | Уточняйте у менеджера
00-00051969 | ERB16-K95-16 | IEK | Розетка с заземляющим контактом с защитной шторкой и крышкой, для скрытого монтажа, корпус механизма из полиамида (PA6) - ударопрочный пластик, не поддерживающий горение. Жесткий металлический суппорт с оцинкованным покрытием не подлежит коррозии и не деформируется при монтаже. Контактная группа выполнена из латуни, которая обеспечивает высокую токопроводимость. Подпружиненная конструкция токопроводящих элементов надежно фиксирует вилку и обеспечивает увеличенный срок службы. Зажимные винты обеспечены стопорными насечками – защита от случайного ослабления. Пазы для регулировки механизмов в 1 шлейф позволяют быстро и точно собрать изделия в многопостовые рамки от 2 до 5 постов. | Уточняйте у менеджера | Уточняйте у менеджера
00-00051897 | ERB16-K01-16 | IEK | Розетка с заземляющим контактом с защитной шторкой и крышкой, для скрытого монтажа, корпус механизма из полиамида (PA6) - ударопрочный пластик, не поддерживающий горение. Жесткий металлический суппорт с оцинкованным покрытием не подлежит коррозии и не деформируется при монтаже. Контактная группа выполнена из латуни, которая обеспечивает высокую токопроводимость. Подпружиненная конструкция токопроводящих элементов надежно фиксирует вилку и обеспечивает увеличенный срок службы. Зажимные винты обеспечены стопорными насечками – защита от случайного ослабления. Пазы для регулировки механизмов в 1 шлейф позволяют быстро и точно собрать изделия в многопостовые рамки от 2 до 5 постов. | Уточняйте у менеджера | Уточняйте у менеджера
00-00051921 | ERB16-K33-16 | IEK | Розетка с заземляющим контактом с защитной шторкой и крышкой, для скрытого монтажа, корпус механизма из полиамида (PA6) - ударопрочный пластик, не поддерживающий горение. Жесткий металлический суппорт с оцинкованным покрытием не подлежит коррозии и не деформируется при монтаже. Контактная группа выполнена из латуни, которая обеспечивает высокую токопроводимость. Подпружиненная конструкция токопроводящих элементов надежно фиксирует вилку и обеспечивает увеличенный срок службы. Зажимные винты обеспечены стопорными насечками – защита от случайного ослабления. Пазы для регулировки механизмов в 1 шлейф позволяют быстро и точно собрать изделия в многопостовые рамки от 2 до 5 постов. | Уточняйте у менеджера | Уточняйте у менеджера
00-00051945 | ERB16-K23-16 | IEK | Розетка с заземляющим контактом с защитной шторкой и крышкой, для скрытого монтажа, корпус механизма из полиамида (PA6) - ударопрочный пластик, не поддерживающий горение. Жесткий металлический суппорт с оцинкованным покрытием не подлежит коррозии и не деформируется при монтаже. Контактная группа выполнена из латуни, которая обеспечивает высокую токопроводимость. Подпружиненная конструкция токопроводящих элементов надежно фиксирует вилку и обеспечивает увеличенный срок службы. Зажимные винты обеспечены стопорными насечками – защита от случайного ослабления. Пазы для регулировки механизмов в 1 шлейф позволяют быстро и точно собрать изделия в многопостовые рамки от 2 до 5 постов. | Уточняйте у менеджера | Уточняйте у менеджера
00-00051970 | ERB20-K95-10 | IEK | Розетка двухместная без заземляющего контакта, для скрытого монтажа, корпус механизма из полиамида (PA6) - ударопрочный пластик, не поддерживающий горение. Жесткий металлический суппорт с оцинкованным покрытием не подлежит коррозии и не деформируется при монтаже. Контактная группа выполнена из латуни, которая обеспечивает высокую токопроводимость. Подпружиненная конструкция токопроводящих элементов надежно фиксирует вилку и обеспечивает увеличенный срок службы. Зажимные винты обеспечены стопорными насечками – защита от случайного ослабления. | Уточняйте у менеджера | Уточняйте у менеджера
00-00051898 | ERB29-K01-10 | IEK | Розетка двухместная без заземляющего контакта, для скрытого монтажа, корпус механизма из полиамида (PA6) - ударопрочный пластик, не поддерживающий горение. Жесткий металлический суппорт с оцинкованным покрытием не подлежит коррозии и не деформируется при монтаже. Контактная группа выполнена из латуни, которая обеспечивает высокую токопроводимость. Подпружиненная конструкция токопроводящих элементов надежно фиксирует вилку и обеспечивает увеличенный срок службы. Зажимные винты обеспечены стопорными насечками – защита от случайного ослабления. | Уточняйте у менеджера | Уточняйте у менеджера
00-00051922 | ERB20-K33-10 | IEK | Розетка двухместная без заземляющего контакта, для скрытого монтажа, корпус механизма из полиамида (PA6) - ударопрочный пластик, не поддерживающий горение. Жесткий металлический суппорт с оцинкованным покрытием не подлежит коррозии и не деформируется при монтаже. Контактная группа выполнена из латуни, которая обеспечивает высокую токопроводимость. Подпружиненная конструкция токопроводящих элементов надежно фиксирует вилку и обеспечивает увеличенный срок службы. Зажимные винты обеспечены стопорными насечками – защита от случайного ослабления. | Уточняйте у менеджера | Уточняйте у менеджера
00-00051946 | ERB20-K23-10 | IEK | Розетка двухместная без заземляющего контакта, для скрытого монтажа, корпус механизма из полиамида (PA6) - ударопрочный пластик, не поддерживающий горение. Жесткий металлический суппорт с оцинкованным покрытием не подлежит коррозии и не деформируется при монтаже. Контактная группа выполнена из латуни, которая обеспечивает высокую токопроводимость. Подпружиненная конструкция токопроводящих элементов надежно фиксирует вилку и обеспечивает увеличенный срок службы. Зажимные винты обеспечены стопорными насечками – защита от случайного ослабления. | Уточняйте у менеджера | Уточняйте у менеджера
00-00052097 | ERB10-K01-10-DC | IEK | Розетка без заземляющего контакта, для открытого монтажа, устойчивость к воздействию повышенной температуры и огня. Термостойкость основания и лицевой панели. Возможность монтажа на любой тип поверхности. Простое введение кабелей через выштампованные вводы для проводников с 4-х сторон основания корпуса розеток или выключателей. Степень защиты IP20. Розеточные узлы выполнены из высокоупругой фосфористой бронзы. Розетки поставляются с защитными шторками. | Уточняйте у менеджера | Уточняйте у менеджера
00-00052102 | ERB10-K30-10-DC | IEK | Розетка без заземляющего контакта, для открытого монтажа, устойчивость к воздействию повышенной температуры и огня. Термостойкость основания и лицевой панели. Возможность монтажа на любой тип поверхности. Простое введение кабелей через выштампованные вводы для проводников с 4-х сторон основания корпуса розеток или выключателей. Степень защиты IP20. Розеточные узлы выполнены из высокоупругой фосфористой бронзы. Розетки поставляются с защитными шторками. | Уточняйте у менеджера | Уточняйте у менеджера
00-00052032 | ERO10-K01-10-DC | IEK | Розетка без заземляющего контакта, для открытого монтажа, устанавливается в квартирах, загородных домах, офисных и производственных помещениях. Эргономичное исполнение изделий позволяет установить их на любой поверхности. Удобный монтаж кабеля через выштампованные вводы для проводников на основании корпуса розеток и выключателей. Электробезопасное основание из термостойкого PC-пластика. Материал корпуса - негорючий АБС-пластик. | 147.46 | 132.71
00-00052068 | ERO10-K04-10-DC | IEK | Розетка без заземляющего контакта, для открытого монтажа, устанавливается в квартирах, загородных домах, офисных и производственных помещениях. Эргономичное исполнение изделий позволяет установить их на любой поверхности. Удобный монтаж кабеля через выштампованные вводы для проводников на основании корпуса розеток и выключателей. Электробезопасное основание из термостойкого PC-пластика. Материал корпуса - негорючий АБС-пластик. | 217.1 | 195.39
00-00052049 | ERO10-K33-10-DC | IEK | Розетка без заземляющего контакта, для открытого монтажа, устанавливается в квартирах, загородных домах, офисных и производственных помещениях. Эргономичное исполнение изделий позволяет установить их на любой поверхности. Удобный монтаж кабеля через выштампованные вводы для проводников на основании корпуса розеток и выключателей. Электробезопасное основание из термостойкого PC-пластика. Материал корпуса - негорючий АБС-пластик. | 122.92 | 110.63
00-00052083 | ERO10-K03-10-DC | IEK | Розетка без заземляющего контакта, для открытого монтажа, устанавливается в квартирах, загородных домах, офисных и производственных помещениях. Эргономичное исполнение изделий позволяет установить их на любой поверхности. Удобный монтаж кабеля через выштампованные вводы для проводников на основании корпуса розеток и выключателей. Электробезопасное основание из термостойкого PC-пластика. Материал корпуса - негорючий АБС-пластик. | 215.32 | 193.79
00-00041245 | ERO11-K01-16-DC | IEK | Розетка с заземляющим контактом, для открытого монтажа, устанавливается в квартирах, загородных домах, офисных и производственных помещениях. Эргономичное исполнение изделий позволяет установить их на любой поверхности. Удобный монтаж кабеля через выштампованные вводы для проводников на основании корпуса розеток и выключателей. Электробезопасное основание из термостойкого PC-пластика. Материал корпуса - негорючий АБС-пластик. | 147.66 | 132.89
00-00052069 | ERO11-K04-16-DC | IEK | Розетка с заземляющим контактом, для открытого монтажа, устанавливается в квартирах, загородных домах, офисных и производственных помещениях. Эргономичное исполнение изделий позволяет установить их на любой поверхности. Удобный монтаж кабеля через выштампованные вводы для проводников на основании корпуса розеток и выключателей. Электробезопасное основание из термостойкого PC-пластика. Материал корпуса - негорючий АБС-пластик. | 242.75 | 218.48
00-00052050 | ERO11-K33-16-DC | IEK | Розетка с заземляющим контактом, для открытого монтажа, устанавливается в квартирах, загородных домах, офисных и производственных помещениях. Эргономичное исполнение изделий позволяет установить их на любой поверхности. Удобный монтаж кабеля через выштампованные вводы для проводников на основании корпуса розеток и выключателей. Электробезопасное основание из термостойкого PC-пластика. Материал корпуса - негорючий АБС-пластик. | 147.66 | 132.89
00-00052084 | ERO11-K03-16-DC | IEK | Розетка с заземляющим контактом, для открытого монтажа, устанавливается в квартирах, загородных домах, офисных и производственных помещениях. Эргономичное исполнение изделий позволяет установить их на любой поверхности. Удобный монтаж кабеля через выштампованные вводы для проводников на основании корпуса розеток и выключателей. Электробезопасное основание из термостойкого PC-пластика. Материал корпуса - негорючий АБС-пластик. | 242.75 | 218.48
00-00051971 | ERB21-K95-16 | IEK | Розетка двухместная с заземляющим контактом для скрытого монтажа. Корпус механизма из полиамида (PA6) – ударопрочный пластик, не поддерживающий горение. Жесткий металлический суппорт с оцинкованным покрытием не подлежит коррозии и не деформируется при монтаже. Контактная группа выполнена из латуни, которая обеспечивает высокую токопроводимость. Подпружиненная конструкция токопроводящих элементов надежно фиксирует вилку и обеспечивает увеличенный срок службы. Зажимные винты обеспечены стопорными насечками – защита от случайного ослабления. | Уточняйте у менеджера | Уточняйте у менеджера
00-00051899 | ERB29-K01-16 | IEK | Розетка двухместная с заземляющим контактом для скрытого монтажа. Корпус механизма из полиамида (PA6) – ударопрочный пластик, не поддерживающий горение. Жесткий металлический суппорт с оцинкованным покрытием не подлежит коррозии и не деформируется при монтаже. Контактная группа выполнена из латуни, которая обеспечивает высокую токопроводимость. Подпружиненная конструкция токопроводящих элементов надежно фиксирует вилку и обеспечивает увеличенный срок службы. Зажимные винты обеспечены стопорными насечками – защита от случайного ослабления. | Уточняйте у менеджера | Уточняйте у менеджера
00-00051923 | ERB21-K33-16 | IEK | Розетка двухместная с заземляющим контактом для скрытого монтажа. Корпус механизма из полиамида (PA6) – ударопрочный пластик, не поддерживающий горение. Жесткий металлический суппорт с оцинкованным покрытием не подлежит коррозии и не деформируется при монтаже. Контактная группа выполнена из латуни, которая обеспечивает высокую токопроводимость. Подпружиненная конструкция токопроводящих элементов надежно фиксирует вилку и обеспечивает увеличенный срок службы. Зажимные винты обеспечены стопорными насечками – защита от случайного ослабления. | Уточняйте у менеджера | Уточняйте у менеджера
00-00051947 | ERB21-K23-16 | IEK | Розетка двухместная с заземляющим контактом для скрытого монтажа. Корпус механизма из полиамида (PA6) – ударопрочный пластик, не поддерживающий горение. Жесткий металлический суппорт с оцинкованным покрытием не подлежит коррозии и не деформируется при монтаже. Контактная группа выполнена из латуни, которая обеспечивает высокую токопроводимость. Подпружиненная конструкция токопроводящих элементов надежно фиксирует вилку и обеспечивает увеличенный срок службы. Зажимные винты обеспечены стопорными насечками – защита от случайного ослабления. | Уточняйте у менеджера | Уточняйте у менеджера
00-00052098 | ERB20-K01-10-DC | IEK | Розетка двухместная без заземляющего контакта с защитной шторкой, устойчивость к воздействию повышенной температуры и огня. Термостойкость основания и лицевой панели. Возможность монтажа на любой тип поверхности. Простое введение кабелей через выштампованные вводы для проводников с 4-х сторон основания корпуса розеток или выключателей. Степень защиты IP20. Розеточные узлы выполнены из высокоупругой фосфористой бронзы. Розетки поставляются с защитными шторками. | Уточняйте у менеджера | Уточняйте у менеджера
00-00052103 | ERB20-K30-10-DC | IEK | Розетка двухместная без заземляющего контакта с защитной шторкой, устойчивость к воздействию повышенной температуры и огня. Термостойкость основания и лицевой панели. Возможность монтажа на любой тип поверхности. Простое введение кабелей через выштампованные вводы для проводников с 4-х сторон основания корпуса розеток или выключателей. Степень защиты IP20. Розеточные узлы выполнены из высокоупругой фосфористой бронзы. Розетки поставляются с защитными шторками. | Уточняйте у менеджера | Уточняйте у менеджера
00-00052035 | ERO20-K01-10-DC | IEK | Розетка двухместная без заземляющего контакта, эргономичное исполнение изделия позволяет установить ее на любую поверхность. Удобный монтаж кабеля через выштампованные вводы для проводников на основании корпуса розеток и выключателей. Электробезопасное основание из термостойкого PC-пластика. Материал корпуса - негорючий АБС-пластик. | 190.81 | 171.73
00-00052072 | ERO20-K04-10-DC | IEK | Розетка двухместная без заземляющего контакта, эргономичное исполнение изделия позволяет установить ее на любую поверхность. Удобный монтаж кабеля через выштампованные вводы для проводников на основании корпуса розеток и выключателей. Электробезопасное основание из термостойкого PC-пластика. Материал корпуса - негорючий АБС-пластик. | 351.79 | 316.61
00-00052053 | ERO20-K33-10-DC | IEK | Розетка двухместная без заземляющего контакта, эргономичное исполнение изделия позволяет установить ее на любую поверхность. Удобный монтаж кабеля через выштампованные вводы для проводников на основании корпуса розеток и выключателей. Электробезопасное основание из термостойкого PC-пластика. Материал корпуса - негорючий АБС-пластик. | 194.54 | 175.09
00-00052086 | ERO20-K03-10-DC | IEK | Розетка двухместная без заземляющего контакта, эргономичное исполнение изделия позволяет установить ее на любую поверхность. Удобный монтаж кабеля через выштампованные вводы для проводников на основании корпуса розеток и выключателей. Электробезопасное основание из термостойкого PC-пластика. Материал корпуса - негорючий АБС-пластик. | 351.79 | 316.61
00-00052104 | ERB21-K30-16-DC | IEK | Розетка двухместная с заземляющим контактом с защитной шторкой, предназначена для открытого монтажа проводки. Степень защиты IP20. Розеточные узлы выполнены из высокоупругой фосфористой бронзы. | Уточняйте у менеджера | Уточняйте у менеджера
00-00019404 | ERO21-K01-16-DC | IEK | Розетка двухместная с заземляющим контактом для открытого монтажа. Эргономичное исполнение изделий позволяет установить их на любой поверхности. Удобный монтаж кабеля через выштампованные вводы для проводников на основании корпуса розеток и выключателей. Электробезопасное основание из термостойкого PC-пластика. Материал корпуса - негорючий АБС-пластик. | 227.18 | 204.46
00-00052073 | ERO21-K04-16-DC | IEK | Розетка двухместная с заземляющим контактом для открытого монтажа. Эргономичное исполнение изделий позволяет установить их на любой поверхности. Удобный монтаж кабеля через выштампованные вводы для проводников на основании корпуса розеток и выключателей. Электробезопасное основание из термостойкого PC-пластика. Материал корпуса - негорючий АБС-пластик. | 391.28 | 352.15
00-00052054 | ERO21-K33-16-DC | IEK | Розетка двухместная с заземляющим контактом для открытого монтажа. Эргономичное исполнение изделий позволяет установить их на любой поверхности. Удобный монтаж кабеля через выштампованные вводы для проводников на основании корпуса розеток и выключателей. Электробезопасное основание из термостойкого PC-пластика. Материал корпуса - негорючий АБС-пластик. | 207.02 | 186.32
00-00052087 | ERO21-K03-16-DC | IEK | Розетка двухместная с заземляющим контактом для открытого монтажа. Эргономичное исполнение изделий позволяет установить их на любой поверхности. Удобный монтаж кабеля через выштампованные вводы для проводников на основании корпуса розеток и выключателей. Электробезопасное основание из термостойкого PC-пластика. Материал корпуса - негорючий АБС-пластик. | 391.28 | 352.15
00-00052038 | ERO30-K01-10-DC | IEK | Розетка трехместная без заземляющего контакта для открытого монтажа, серии "ОКТАВА" позволяет устанавливать изделия в квартирах, загородных домах, офисных и производственных помещениях. Удобный монтаж кабеля через выштампованные вводы для проводников на основании корпуса розеток и выключателей. Электробезопасное основание из термостойкого PC-пластика. Материал корпуса - негорючий АБС-пластик. | 350.92 | 315.83
00-00052057 | ERO30-K33-10-DC | IEK | Розетка трехместная без заземляющего контакта для открытого монтажа, серии "ОКТАВА" позволяет устанавливать изделия в квартирах, загородных домах, офисных и производственных помещениях. Удобный монтаж кабеля через выштампованные вводы для проводников на основании корпуса розеток и выключателей. Электробезопасное основание из термостойкого PC-пластика. Материал корпуса - негорючий АБС-пластик. | 311.44 | 280.3
00-00052039 | ERO31-K01-16-DC | IEK | Розетка трехместная с заземляющим контактом для открытого монтажа серии "ОКТАВА" позволяет устанавливать изделия в квартирах, загородных домах, офисных и производственных помещениях. Удобный монтаж кабеля через выштампованные вводы для проводников на основании корпуса розеток и выключателей. Электробезопасное основание из термостойкого PC-пластика. Материал корпуса - негорючий АБС-пластик. | 455.74 | 410.17
00-00052076 | ERO31-K04-16-DC | IEK | Розетка трехместная с заземляющим контактом для открытого монтажа серии "ОКТАВА" позволяет устанавливать изделия в квартирах, загородных домах, офисных и производственных помещениях. Удобный монтаж кабеля через выштампованные вводы для проводников на основании корпуса розеток и выключателей. Электробезопасное основание из термостойкого PC-пластика. Материал корпуса - негорючий АБС-пластик. | 688.31 | 619.48
00-00052058 | ERO31-K33-16-DC | IEK | Розетка трехместная с заземляющим контактом для открытого монтажа серии "ОКТАВА" позволяет устанавливать изделия в квартирах, загородных домах, офисных и производственных помещениях. Удобный монтаж кабеля через выштампованные вводы для проводников на основании корпуса розеток и выключателей. Электробезопасное основание из термостойкого PC-пластика. Материал корпуса - негорючий АБС-пластик. | 404.38 | 363.94
00-00052090 | ERO31-K03-16-DC | IEK | Розетка трехместная с заземляющим контактом для открытого монтажа серии "ОКТАВА" позволяет устанавливать изделия в квартирах, загородных домах, офисных и производственных помещениях. Удобный монтаж кабеля через выштампованные вводы для проводников на основании корпуса розеток и выключателей. Электробезопасное основание из термостойкого PC-пластика. Материал корпуса - негорючий АБС-пластик. | 688.31 | 619.48
00-00052099 | ERB40-K01-10-DC | IEK | Розетка четырехместная без заземляющего контакта для открытого монтажа. Устойчивость к воздействию повышенной температуры и огня. Термостойкость основания и лицевой панели. Возможность монтажа на любой тип поверхности. Простое введение кабелей через выштампованные вводы для проводников с 4-х сторон основания корпуса. Степень защиты IP20. Розеточные узлы выполнены из высокоупругой фосфористой бронзы. | Уточняйте у менеджера | Уточняйте у менеджера
00-00052040 | ERO40-K01-10-DC | IEK | Розетка четырехместная без заземляющего контакта для открытого монтажа серии "ОКТАВА" позволяет устанавливать изделия в квартирах, загородных домах, офисных и производственных помещениях. Удобный монтаж кабеля через выштампованные вводы для проводников на основании корпуса розеток и выключателей. Электробезопасное основание из термостойкого PC-пластика. Материал корпуса - негорючий АБС-пластик. | 547.26 | 492.53
00-00052059 | ERO40-K33-10-DC | IEK | Розетка четырехместная без заземляющего контакта для открытого монтажа серии "ОКТАВА" позволяет устанавливать изделия в квартирах, загородных домах, офисных и производственных помещениях. Удобный монтаж кабеля через выштампованные вводы для проводников на основании корпуса розеток и выключателей. Электробезопасное основание из термостойкого PC-пластика. Материал корпуса - негорючий АБС-пластик. | 485.62 | 437.06
00-00052100 | ERB41-K01-16-DC | IEK | Розетка четырехместная с заземляющим контактом для открытого монтажа. Устойчивость к воздействию повышенной температуры и огня. Термостойкость основания и лицевой панели. Возможность монтажа на любой тип поверхности. Простое введение кабелей через выштампованные вводы для проводников с 4-х сторон основания корпуса. Степень защиты IP20. Розеточные узлы выполнены из высокоупругой фосфористой бронзы. | Уточняйте у менеджера | Уточняйте у менеджера
00-00052105 | ERB41-K30-16-DC | IEK | Розетка четырехместная с заземляющим контактом для открытого монтажа. Устойчивость к воздействию повышенной температуры и огня. Термостойкость основания и лицевой панели. Возможность монтажа на любой тип поверхности. Простое введение кабелей через выштампованные вводы для проводников с 4-х сторон основания корпуса. Степень защиты IP20. Розеточные узлы выполнены из высокоупругой фосфористой бронзы. | Уточняйте у менеджера | Уточняйте у менеджера
00-00052041 | ERO41-K01-16-DC | IEK | Розетка четырехместная с заземляющим контактом для открытого монтажа серии "ОКТАВА" позволяет устанавливать изделия в квартирах, загородных домах, офисных и производственных помещениях. Удобный монтаж кабеля через выштампованные вводы для проводников на основании корпуса розеток и выключателей. Электробезопасное основание из термостойкого PC-пластика. Материал корпуса - негорючий АБС-пластик. | 671.92 | 604.73
00-00052077 | ERO41-K04-16-DC | IEK | Розетка четырехместная с заземляющим контактом для открытого монтажа серии "ОКТАВА" позволяет устанавливать изделия в квартирах, загородных домах, офисных и производственных помещениях. Удобный монтаж кабеля через выштампованные вводы для проводников на основании корпуса розеток и выключателей. Электробезопасное основание из термостойкого PC-пластика. Материал корпуса - негорючий АБС-пластик. | 963.4 | 867.06
00-00052060 | ERO41-K33-16-DC | IEK | Розетка четырехместная с заземляющим контактом для открытого монтажа серии "ОКТАВА" позволяет устанавливать изделия в квартирах, загородных домах, офисных и производственных помещениях. Удобный монтаж кабеля через выштампованные вводы для проводников на основании корпуса розеток и выключателей. Электробезопасное основание из термостойкого PC-пластика. Материал корпуса - негорючий АБС-пластик. | 596.2 | 536.58
00-00052091 | ERO41-K03-16-DC | IEK | Розетка четырехместная с заземляющим контактом для открытого монтажа серии "ОКТАВА" позволяет устанавливать изделия в квартирах, загородных домах, офисных и производственных помещениях. Удобный монтаж кабеля через выштампованные вводы для проводников на основании корпуса розеток и выключателей. Электробезопасное основание из термостойкого PC-пластика. Материал корпуса - негорючий АБС-пластик. | 963.4 | 867.06
00-00051760 | ERK15-K01-16-DM | IEK | Розетка с заземляющим контактом и крышкой, с крышкой, для скрытого монтажа, для квартир, загородных домов, офисных и производственных помещений. Конструкция шасси позволяет крепить изделие как на винты, так и на распорные лапки в различные типы установочных коробок. Материал внутреннего механизма - негорючий АБС-пластик. | 223.38 | 201.04
00-00051792 | ERK15-K33-16-DM | IEK | Розетка с заземляющим контактом и крышкой, с крышкой, для скрытого монтажа, для квартир, загородных домов, офисных и производственных помещений. Конструкция шасси позволяет крепить изделие как на винты, так и на распорные лапки в различные типы установочных коробок. Материал внутреннего механизма - негорючий АБС-пластик. | 212.74 | 191.47
00-00052117 | ERMP12-K01-16-54-EC | IEK | Розетка с заземляющим контактом и крышкой используется в помещениях с повышенной влажностью или запыленностью, а также под навесом на открытом воздухе. Электробезопасное основание из термостойкого PC-пластика. Материал корпуса - негорючий АБС-пластик. Два варианта цветового исполнения позволяет легко подобрать продукцию для различного интерьера. Наличие в ассортименте коннектора обеспечивает возможность сбора многопостовых конструкций. | 549.7 | 494.73
00-00033034 | ERMP12-K03-16-54-EC | IEK | Розетка с заземляющим контактом и крышкой используется в помещениях с повышенной влажностью или запыленностью, а также под навесом на открытом воздухе. Электробезопасное основание из термостойкого PC-пластика. Материал корпуса - негорючий АБС-пластик. Два варианта цветового исполнения позволяет легко подобрать продукцию для различного интерьера. Наличие в ассортименте коннектора обеспечивает возможность сбора многопостовых конструкций. | 549.7 | 494.73
00-00035689 | ERS12-K03-16-54-DC | IEK | Розетка с заземляющим контактом и крышкой, для открытого монтажа, IP54, предназначена для помещений с повышенной влажностью и запыленностью: подвалов, гаражей, мастерских. Дизайн розеток и выключателей данной серии идеально впишется в интерьер промышленных предприятий. Идеальное решение для установки на любые виды облицовки стен. Удобная конструкция для монтажа: большое пространство для размещения проводки. Винты и пружины откидной крышки из нержавеющей стали. Простая установка с минимальными затратами. Корпус изготавливается из ударопрочного материала, который выдерживает большие механические нагрузки. Выключатели и розетки имеют на основании два высверленных отверстия для шлицевого крепления. Ступенчатые сальники обеспечивают герметизацию изделия. Розетки поставляются с защитными шторками. | 623.23 | 560.91
00-00036561 | ERMP22-K01-16-54-EC | IEK | Розетка двухместная с заземляющим контактом и крышкой используется в помещениях с повышенной влажностью или запыленностью, а также под навесом на открытом воздухе. Электробезопасное основание из термостойкого PC-пластика. Материал корпуса - негорючий АБС-пластик. Два варианта цветового исполнения позволяет легко подобрать продукцию для различного интерьера. Наличие в ассортименте коннектора обеспечивает возможность сбора многопостовых конструкций. | 1020.35 | 918.32
00-00052118 | ERMP22-K03-16-54-EC | IEK | Розетка двухместная с заземляющим контактом и крышкой используется в помещениях с повышенной влажностью или запыленностью, а также под навесом на открытом воздухе. Электробезопасное основание из термостойкого PC-пластика. Материал корпуса - негорючий АБС-пластик. Два варианта цветового исполнения позволяет легко подобрать продукцию для различного интерьера. Наличие в ассортименте коннектора обеспечивает возможность сбора многопостовых конструкций. | 1020.35 | 918.32
00-00052109 | ERS22-K03-16-54-DC | IEK | Розетка двухместная с заземляющим контактом и крышкой для открытой установки предназначены для помещений с повышенной влажностью и запыленностью: подвалов, гаражей, мастерских. Винты и пружины откидной крышки из нержавеющей стали. Корпус изготавливается из ударопрочного материала, который выдерживает большие механические нагрузки. | 1228.9 | 1106.01
00-00052119 | ERMP32-K01-16-54-EC | IEK | Розетка трехместная с заземляющим контактом и крышкой используется в помещениях с повышенной влажностью или запыленностью, а также под навесом на открытом воздухе. Электробезопасное основание из термостойкого PC-пластика. Материал корпуса - негорючий АБС-пластик. Два варианта цветового исполнения позволяет легко подобрать продукцию для различного интерьера. Наличие в ассортименте коннектора обеспечивает возможность сбора многопостовых конструкций. | 1487.57 | 1338.81
00-00052120 | ERMP32-K03-16-54-EC | IEK | Розетка трехместная с заземляющим контактом и крышкой используется в помещениях с повышенной влажностью или запыленностью, а также под навесом на открытом воздухе. Электробезопасное основание из термостойкого PC-пластика. Материал корпуса - негорючий АБС-пластик. Два варианта цветового исполнения позволяет легко подобрать продукцию для различного интерьера. Наличие в ассортименте коннектора обеспечивает возможность сбора многопостовых конструкций. | 1487.57 | 1338.81
00-00052121 | ERMP42-K01-16-54-EC | IEK | Розетка четырехместная с заземляющим контактом и крышкой используется в помещениях с повышенной влажностью или запыленностью, а также под навесом на открытом воздухе. Электробезопасное основание из термостойкого PC-пластика. Материал корпуса - негорючий АБС-пластик. Два варианта цветового исполнения позволяет легко подобрать продукцию для различного интерьера. Наличие в ассортименте коннектора обеспечивает возможность сбора многопостовых конструкций. | 1884.41 | 1695.97
00-00052122 | ERMP42-K03-16-54-EC | IEK | Розетка четырехместная с заземляющим контактом и крышкой используется в помещениях с повышенной влажностью или запыленностью, а также под навесом на открытом воздухе. Электробезопасное основание из термостойкого PC-пластика. Материал корпуса - негорючий АБС-пластик. Два варианта цветового исполнения позволяет легко подобрать продукцию для различного интерьера. Наличие в ассортименте коннектора обеспечивает возможность сбора многопостовых конструкций. | 1884.41 | 1695.97
00-00051830 | ERV16-K01-16-DM | IEK | Розетка с заземляющим контактом с защитной шторкой и крышкой, для скрытого монтажа квартир, загородных домов, офисных и производственных помещений. Лицевая декоративная панель выполнена из АВС-пластика, не поддерживающего горение. Медные контактные группы. | 230.56 | 207.5
00-00051757 | ERK12-K01-16-DM | IEK | Розетка с заземляющим контактом с защитной шторкой и крышкой, с защитной шторкой, с крышкой, для скрытого монтажа, для квартир, загородных домов, офисных и производственных помещений. Конструкция шасси позволяет крепить изделие как на винты, так и на распорные лапки в различные типы установочных коробок. Материал внутреннего механизма - негорючий АБС-пластик. | 244.81 | 220.33
00-00051765 | ERK70-K01-10-DM-44 | IEK | Розетка с заземляющим контактом с защитной шторкой и крышкой, с защитной шторкой, с крышкой, для квартир, загородных домов, офисных и производственных помещений. Конструкция шасси позволяет крепить изделие как на винты, так и на распорные лапки в различные типы установочных коробок. Материал внутреннего механизма - керамика. Шасси розеток и выключателей изготовлены из стали с защитой от коррозии, что обеспечивает надежность и долговечность изделия. | 299.18 | 269.26
00-00051789 | ERK12-K33-16-DM | IEK | Розетка с заземляющим контактом с защитной шторкой и крышкой, с защитной шторкой, с крышкой, для квартир, загородных домов, офисных и производственных помещений. Конструкция шасси позволяет крепить изделие как на винты, так и на распорные лапки в различные типы установочных коробок. Материал внутреннего механизма - негорючий АБС-пластик. Шасси розеток и выключателей изготовлены из стали с защитой от коррозии, что обеспечивает надежность и долговечность изделия. | 195.6 | 176.04
00-00051766 | ERK71-K01-10-DM-44 | IEK | Розетка с заземляющим контактом с защитной шторкой и крышкой, с защитной шторкой, с крышкой, для квартир, загородных домов, офисных и производственных помещений. Конструкция шасси позволяет крепить изделие как на винты, так и на распорные лапки в различные типы установочных коробок. Материал внутреннего механизма - керамика. Шасси розеток и выключателей изготовлены из стали с защитой от коррозии, что обеспечивает надежность и долговечность изделия. | 332.03 | 298.83
00-00051755 | ERK10-K01-10-DM | IEK | Розетка без заземляющего контакта с защитной шторкой, для скрытого монтажа, устанавливается в квартирах, загородных домах, офисных и производственных помещениях. Конструкция шасси позволяет крепить изделие как на винты, так и на распорные лапки в различные типы установочных коробок. Материал внутреннего механизма - негорючий АБС-пластик. Шасси розеток и выключателей изготовлены из стали с защитой от коррозии, что обеспечивает надежность и долговечность изделия. | 185.7 | 167.13
00-00051787 | ERK10-K33-10-DM | IEK | Розетка без заземляющего контакта с защитной шторкой, для скрытого монтажа, устанавливается в квартирах, загородных домах, офисных и производственных помещениях. Конструкция шасси позволяет крепить изделие как на винты, так и на распорные лапки в различные типы установочных коробок. Материал внутреннего механизма - негорючий АБС-пластик. Шасси розеток и выключателей изготовлены из стали с защитой от коррозии, что обеспечивает надежность и долговечность изделия. | Уточняйте у менеджера | Уточняйте у менеджера
00-00051829 | ERV14-K01-16-DM | IEK | Розетка с заземляющим контактом с защитной шторкой, для скрытого монтажа квартир, загородных домов, офисных и производственных помещений. Лицевая декоративная панель выполнена из АВС-пластика, не поддерживающего горение. Медные контактные группы. | 142.64 | 128.38
00-00051809 | ERK14-K01-16-K | IEK | Розетка с заземляющим контактом с защитной шторкой, устанавливается в квартирах, загородных домах, офисных и производственных помещениях. Два типа цветовых решений: белый и кремовый. 23 типа механизмов. Удобство и простота монтажа. Негорючее керамическое основание. Лицевая декоративная панель и рамка выполнена из АВС-пластика, не поддерживающего горение. | 187.56 | 168.8
00-00051756 | ERK11-K01-16-DM | IEK | Розетка с заземляющим контактом с защитной шторкой, для квартир, загородных домов, офисных и производственных помещений. Конструкция шасси позволяет крепить изделие как на винты, так и на распорные лапки в различные типы установочных коробок. Материал внутреннего механизма - негорючий АБС-пластик. Шасси розеток и выключателей изготовлены из стали с защитой от коррозии, что обеспечивает надежность и долговечность изделия. | 188.32 | 169.49
00-00051788 | ERK11-K33-16-DM | IEK | Розетка с заземляющим контактом с защитной шторкой, для квартир, загородных домов, офисных и производственных помещений. Конструкция шасси позволяет крепить изделие как на винты, так и на распорные лапки в различные типы установочных коробок. Материал внутреннего механизма - негорючий АБС-пластик. Шасси розеток и выключателей изготовлены из стали с защитой от коррозии, что обеспечивает надежность и долговечность изделия. | 214.48 | 193.03
00-00051817 | ERK14-K33-16-K | IEK | Розетка с заземляющим контактом с защитной шторкой, устанавливается в квартирах, загородных домах, офисных и производственных помещениях. Два типа цветовых решений: белый и кремовый. 23 типа механизмов. Удобство и простота монтажа. Негорючее керамическое основание. Лицевая декоративная панель и рамка выполнена из АВС-пластика, не поддерживающего горение. | 53.8 | 48.42
00-00052130 | ERA12-K03-16-54 | IEK | Розетка с заземляющим контактом и крышкой, для открытого монтажа, с повышенной степенью защиты IP54 предназначена для организации электроснабжения в условиях высокой влажности, в пыльных помещениях, мастерских, гаражах, а также на улице при установке под навесом, защищающем от прямого попадания осадков. Латунная контактная группа обеспечивает долговечность изделия. Корпус изделий из пластика поликарбоната (PC) - ударопрочный, не поддерживающий горения. В комплекте изделия 2 герметичных сальника (сальники ступенчатые под разный диаметр кабеля с двух сторон изделия). | 387.62 | 348.86
00-00051761 | ERK20-K01-10-DM | IEK | Розетка двухместная без заземляющего контакта с защитной шторкой для скрытого монтажа, устанавливаются изделия серии "КВАРТА", в квартирах, загородных домах, офисных и производственных помещениях. Конструкция шасси позволяет крепить изделие как на винты, так и на распорные лапки в различные типы установочных коробок. Материал внутреннего механизма - негорючий АБС-пластик. Шасси розеток и выключателей изготовлены из стали с защитой от коррозии, что обеспечивает надежность и долговечность изделия. | 247.48 | 222.73
00-00051793 | ERK20-K33-10-DM | IEK | Розетка двухместная без заземляющего контакта с защитной шторкой для скрытого монтажа, устанавливаются изделия серии "КВАРТА", в квартирах, загородных домах, офисных и производственных помещениях. Конструкция шасси позволяет крепить изделие как на винты, так и на распорные лапки в различные типы установочных коробок. Материал внутреннего механизма - негорючий АБС-пластик. Шасси розеток и выключателей изготовлены из стали с защитой от коррозии, что обеспечивает надежность и долговечность изделия. | 85.28 | 76.75
00-00051833 | ERV24-K01-16-DM | IEK | Розетка двухместная с заземляющим контактом с защитной шторкой для скрытого монтажа, которые хорошо впишутся в любой интерьер квартир, загородных домов, офисных и производственных помещений. Лицевая декоративная панель выполнена из АВС-пластика, не поддерживающего горение. Медные контактные группы. | 223.9 | 201.51
00-00051812 | ERK24-K01-16-K | IEK | Розетка двухместная с заземляющим контактом с защитной шторкой, устанавливается в квартирах, загородных домах, офисных и производственных помещениях. Два типа цветовых решений: белый и кремовый. 23 типа механизмов. Удобство и простота монтажа. Негорючее керамическое основание. Лицевая декоративная панель и рамка выполнена из АВС-пластика, не поддерживающего горение. | 265.57 | 239.01
00-00051762 | ERK21-K01-16-DM | IEK | Розетка двухместная с заземляющим контактом с защитной шторкой для скрытого монтажа, в квартирах, загородных домах, офисных и производственных помещениях. Конструкция шасси позволяет крепить изделие как на винты, так и на распорные лапки в различные типы установочных коробок. Материал внутреннего механизма - негорючий АБС-пластик. Шасси розеток и выключателей изготовлены из стали с защитой от коррозии, что обеспечивает надежность и долговечность изделия. | 272.09 | 244.88
00-00051794 | ERK21-K33-16-DM | IEK | Розетка двухместная с заземляющим контактом с защитной шторкой для скрытого монтажа, в квартирах, загородных домах, офисных и производственных помещениях. Конструкция шасси позволяет крепить изделие как на винты, так и на распорные лапки в различные типы установочных коробок. Материал внутреннего механизма - негорючий АБС-пластик. Шасси розеток и выключателей изготовлены из стали с защитой от коррозии, что обеспечивает надежность и долговечность изделия. | 280.36 | 252.32
00-00051820 | ERK24-K33-16-K | IEK | Розетка двухместная с заземляющим контактом с защитной шторкой, устанавливается в квартирах, загородных домах, офисных и производственных помещениях. Два типа цветовых решений: белый и кремовый. 23 типа механизмов. Удобство и простота монтажа. Негорючее керамическое основание. Лицевая декоративная панель и рамка выполнена из АВС-пластика, не поддерживающего горение. | 258.34 | 232.51
00-00052033 | ERO13-K01-10-DC | IEK | Розетка без заземляющего контакта с защитной шторкой, для открытого монтажа, устанавливается в квартирах, загородных домах, офисных и производственных помещениях. Эргономичное исполнение изделий позволяет установить их на любой поверхности. Удобный монтаж кабеля через выштампованные вводы для проводников на основании корпуса розеток и выключателей. Электробезопасное основание из термостойкого PC-пластика. Материал корпуса - негорючий АБС-пластик. | 148.92 | 134.03
00-00052070 | ERO13-K04-10-DC | IEK | Розетка без заземляющего контакта с защитной шторкой, для открытого монтажа, устанавливается в квартирах, загородных домах, офисных и производственных помещениях. Эргономичное исполнение изделий позволяет установить их на любой поверхности. Удобный монтаж кабеля через выштампованные вводы для проводников на основании корпуса розеток и выключателей. Электробезопасное основание из термостойкого PC-пластика. Материал корпуса - негорючий АБС-пластик. | 252.78 | 227.5
00-00052051 | ERO13-K33-10-DC | IEK | Розетка без заземляющего контакта с защитной шторкой, для открытого монтажа, устанавливается в загородных домах, офисных и производственных помещениях. Эргономичное исполнение изделий позволяет установить их на любой поверхности. Удобный монтаж кабеля через выштампованные вводы для проводников на основании корпуса розеток и выключателей. Электробезопасное основание из термостойкого PC-пластика. Материал корпуса - негорючий АБС-пластик. | Уточняйте у менеджера | Уточняйте у менеджера
00-00052034 | ERO14-K01-16-DC | IEK | Розетка с заземляющим контактом с защитной шторкой, для открытого монтажа, устанавливается в квартирах, загородных домах, офисных и производственных помещениях. Эргономичное исполнение изделий позволяет установить их на любой поверхности. Удобный монтаж кабеля через выштампованные вводы для проводников на основании корпуса розеток и выключателей. Электробезопасное основание из термостойкого PC-пластика. Материал корпуса - негорючий АБС-пластик. | 167.52 | 150.77
00-00052071 | ERO14-K04-16-DC | IEK | Розетка с заземляющим контактом с защитной шторкой, для открытого монтажа, устанавливается в квартирах, загородных домах, офисных и производственных помещениях. Эргономичное исполнение изделий позволяет установить их на любой поверхности. Удобный монтаж кабеля через выштампованные вводы для проводников на основании корпуса розеток и выключателей. Электробезопасное основание из термостойкого PC-пластика. Материал корпуса - негорючий АБС-пластик. | 105.43 | 94.89
00-00052052 | ERO14-K33-16-DC | IEK | Розетка с заземляющим контактом с защитной шторкой, для открытого монтажа, устанавливается в квартирах, загородных домах, офисных и производственных помещениях. Эргономичное исполнение изделий позволяет установить их на любой поверхности. Удобный монтаж кабеля через выштампованные вводы для проводников на основании корпуса розеток и выключателей. Электробезопасное основание из термостойкого PC-пластика. Материал корпуса - негорючий АБС-пластик. | 164.02 | 147.62
00-00052085 | ERO14-K03-16-DC | IEK | Розетка с заземляющим контактом с защитной шторкой, для открытого монтажа, устанавливается в квартирах, загородных домах, офисных и производственных помещениях. Эргономичное исполнение изделий позволяет установить их на любой поверхности. Удобный монтаж кабеля через выштампованные вводы для проводников на основании корпуса розеток и выключателей. Электробезопасное основание из термостойкого PC-пластика. Материал корпуса - негорючий АБС-пластик. | 282.34 | 254.11
00-00052131 | ERA22-K03-16-54 | IEK | Розетка двухместная с заземляющим контактом и крышкой для открытого монтажа, с повышенной степенью защиты IP54 предназначена для организации электроснабжения в условиях высокой влажности, в пыльных помещениях, мастерских, гаражах, а также на улице при установке под навесом, защищающем от прямого попадания осадков. | 768.91 | 692.02
00-00052036 | ERO23-K01-10-DC | IEK | Розетка двухместная без заземляющего контакта с защитной шторкой для открытого монтажа, серии "ОКТАВА" позволяет устанавливать изделия в квартирах, загородных домах, офисных и производственных помещениях. Удобный монтаж кабеля через выштампованные вводы для проводников на основании корпуса розеток и выключателей. Электробезопасное основание из термостойкого PC-пластика. Материал корпуса - негорючий АБС-пластик. | 222.17 | 199.95
00-00052074 | ERO23-K04-10-DC | IEK | Розетка двухместная без заземляющего контакта с защитной шторкой для открытого монтажа, серии "ОКТАВА" позволяет устанавливать изделия в квартирах, загородных домах, офисных и производственных помещениях. Удобный монтаж кабеля через выштампованные вводы для проводников на основании корпуса розеток и выключателей. Электробезопасное основание из термостойкого PC-пластика. Материал корпуса - негорючий АБС-пластик. | Уточняйте у менеджера | Уточняйте у менеджера
00-00052055 | ERO23-K33-10-DC | IEK | Розетка двухместная без заземляющего контакта с защитной шторкой для открытого монтажа, серии "ОКТАВА" позволяет устанавливать изделия в квартирах, загородных домах, офисных и производственных помещениях. Удобный монтаж кабеля через выштампованные вводы для проводников на основании корпуса розеток и выключателей. Электробезопасное основание из термостойкого PC-пластика. Материал корпуса - негорючий АБС-пластик. | Уточняйте у менеджера | Уточняйте у менеджера
00-00052088 | ERO23-K03-10-DC | IEK | Розетка двухместная без заземляющего контакта с защитной шторкой для открытого монтажа, серии "ОКТАВА" позволяет устанавливать изделия в квартирах, загородных домах, офисных и производственных помещениях. Удобный монтаж кабеля через выштампованные вводы для проводников на основании корпуса розеток и выключателей. Электробезопасное основание из термостойкого PC-пластика. Материал корпуса - негорючий АБС-пластик. | 436.36 | 392.72
00-00052037 | ERO24-K01-16-DC | IEK | Розетка двухместная с заземляющим контактом с защитной шторкой для открытого монтажа, устанавливается в квартирах, загородных домах, офисных и производственных помещениях. Эргономичное исполнение изделий позволяет установить их на любой поверхности. Удобный монтаж кабеля через выштампованные вводы для проводников на основании корпуса розеток и выключателей. Электробезопасное основание из термостойкого PC-пластика. Материал корпуса - негорючий АБС-пластик. | 225.06 | 202.55
00-00052075 | ERO24-K04-16-DC | IEK | Розетка двухместная с заземляющим контактом с защитной шторкой для открытого монтажа, устанавливается в квартирах, загородных домах, офисных и производственных помещениях. Эргономичное исполнение изделий позволяет установить их на любой поверхности. Удобный монтаж кабеля через выштампованные вводы для проводников на основании корпуса розеток и выключателей. Электробезопасное основание из термостойкого PC-пластика. Материал корпуса - негорючий АБС-пластик. | 442.32 | 398.09
00-00052056 | ERO24-K33-16-DC | IEK | Розетка двухместная с заземляющим контактом с защитной шторкой для открытого монтажа, устанавливается в квартирах, загородных домах, офисных и производственных помещениях. Эргономичное исполнение изделий позволяет установить их на любой поверхности. Удобный монтаж кабеля через выштампованные вводы для проводников на основании корпуса розеток и выключателей. Электробезопасное основание из термостойкого PC-пластика. Материал корпуса - негорючий АБС-пластик. | 223.44 | 201.1
00-00052089 | ERO24-K03-16-DC | IEK | Розетка двухместная с заземляющим контактом с защитной шторкой для открытого монтажа, устанавливается в квартирах, загородных домах, офисных и производственных помещениях. Эргономичное исполнение изделий позволяет установить их на любой поверхности. Удобный монтаж кабеля через выштампованные вводы для проводников на основании корпуса розеток и выключателей. Электробезопасное основание из термостойкого PC-пластика. Материал корпуса - негорючий АБС-пластик. | 475.64 | 428.08
00-00051834 | ETV10-K01-DM | IEK | Розетка телефонная, применяется для монтажа в кабель-каналы "Праймер" или коробки КМКУ, обеспечивает подключение силового и слаботочного оборудования. | 140.62 | 126.56
00-00051767 | ETK10-K01-DM | IEK | Розетка телефонная, применяется для монтажа в кабель-каналы "Праймер" или коробки КМКУ, обеспечивает подключение силового и слаботочного оборудования. | 197.42 | 177.68
00-00051797 | ETK10-K33-DM | IEK | Розетка телефонная, применяется для монтажа в кабель-каналы "Праймер" или коробки КМКУ, обеспечивает подключение силового и слаботочного оборудования. | 49.86 | 44.87
00-00051850 | ETB10-01 | IEK | Розетка телефонная, применяется для монтажа в кабель-каналы "Праймер" или коробки КМКУ, обеспечивает подключение силового и слаботочного оборудования. | Уточняйте у менеджера | Уточняйте у менеджера
00-00051972 | ETB10-K95 | IEK | Розетка телефонная, применяется для монтажа в кабель-каналы "Праймер" или коробки КМКУ, обеспечивает подключение силового и слаботочного оборудования. | Уточняйте у менеджера | Уточняйте у менеджера
00-00051900 | ETB10-K01 | IEK | Розетка телефонная, применяется для монтажа в кабель-каналы "Праймер" или коробки КМКУ, обеспечивает подключение силового и слаботочного оборудования. | Уточняйте у менеджера | Уточняйте у менеджера
00-00051924 | ETB10-K33 | IEK | Розетка телефонная, применяется для монтажа в кабель-каналы "Праймер" или коробки КМКУ, обеспечивает подключение силового и слаботочного оборудования. | Уточняйте у менеджера | Уточняйте у менеджера
00-00051948 | ETB10-K23 | IEK | Розетка телефонная, применяется для монтажа в кабель-каналы "Праймер" или коробки КМКУ, обеспечивает подключение силового и слаботочного оборудования. | Уточняйте у менеджера | Уточняйте у менеджера
00-00051768 | ETK20-K01-DM | IEK | Розетка телефонная двухместная, позволяет устанавливать изделия серии "КВАРТА" в квартирах, загородных домах, офисных и производственных помещениях. Материал внутреннего механизма - негорючий АБС-пластик. | Уточняйте у менеджера | Уточняйте у менеджера
00-00051798 | ETK20-K33-DM | IEK | Розетка телефонная двухместная, позволяет устанавливать изделия серии "КВАРТА" в квартирах, загородных домах, офисных и производственных помещениях. Материал внутреннего механизма - негорючий АБС-пластик. | Уточняйте у менеджера | Уточняйте у менеджера
00-00052042 | ETO10-K01-DC | IEK | Розетка телефонная, применяется для монтажа в кабель-каналы "Праймер" или коробки КМКУ, обеспечивает подключение силового и слаботочного оборудования. | 174.64 | 157.18
00-00052061 | ETO10-K33-DC | IEK | Розетка телефонная, применяется для монтажа в кабель-каналы "Праймер" или коробки КМКУ, обеспечивает подключение силового и слаботочного оборудования. | 169.06 | 152.15
00-00052092 | ETO10-K03-DC | IEK | Розетка телефонная, применяется для монтажа в кабель-каналы "Праймер" или коробки КМКУ, обеспечивает подключение силового и слаботочного оборудования. | Уточняйте у менеджера | Уточняйте у менеджера
00-00051841 | EAB10-01 | IEK | Розетка телевизионная, корпус механизма: полиамид, не поддерживающий горение; – декоративные накладки и рамки: износостойкий АВС-пластик, устойчивый к УФ излучению. Защита от детей – розетки оснащены защитными шторками. | Уточняйте у менеджера | Уточняйте у менеджера
00-00051960 | EAB12-K95 | IEK | Розетка телевизионная, жесткий металлический суппорт с оцинкованным покрытием не подлежит коррозии и не деформируется при монтаже. Пазы для регулировки механизмов в 1 шлейф позволяют быстро и точно собрать изделия в многопостовые рамки от 2 до 5 постов. | Уточняйте у менеджера | Уточняйте у менеджера
00-00051888 | EAB12-K01 | IEK | Розетка телевизионная, жесткий металлический суппорт с оцинкованным покрытием не подлежит коррозии и не деформируется при монтаже. Пазы для регулировки механизмов в 1 шлейф позволяют быстро и точно собрать изделия в многопостовые рамки от 2 до 5 постов. | Уточняйте у менеджера | Уточняйте у менеджера
00-00051912 | EAB12-K33 | IEK | Розетка телевизионная, жесткий металлический суппорт с оцинкованным покрытием не подлежит коррозии и не деформируется при монтаже. Пазы для регулировки механизмов в 1 шлейф позволяют быстро и точно собрать изделия в многопостовые рамки от 2 до 5 постов. | Уточняйте у менеджера | Уточняйте у менеджера
00-00051936 | EAB12-K23 | IEK | Розетка телевизионная, жесткий металлический суппорт с оцинкованным покрытием не подлежит коррозии и не деформируется при монтаже. Пазы для регулировки механизмов в 1 шлейф позволяют быстро и точно собрать изделия в многопостовые рамки от 2 до 5 постов. | Уточняйте у менеджера | Уточняйте у менеджера
00-00051823 | EAV10-K01-DM | IEK | Розетка телевизионная, выполнена в цельном корпусе, имеет декоративную накладку. Лицевая декоративная панель выполнена из АВС-пластика, не поддерживающего горение. Медные контактные группы. | 149.42 | 134.48
00-00028834 | EAK10-K01-DM | IEK | Розетка телевизионная, позволяет устанавливать изделия серии "КВАРТА" в квартирах, загородных домах, офисных и производственных помещениях. Материал внутреннего механизма - негорючий АБС-пластик. | 223.08 | 200.77
00-00051777 | EAK10-K33-DM | IEK | Розетка телевизионная, позволяет устанавливать изделия серии "КВАРТА" в квартирах, загородных домах, офисных и производственных помещениях. Материал внутреннего механизма - негорючий АБС-пластик. | 223.07 | 200.76
00-00051842 | EAB11-01 | IEK | Розетка телевизионная, корпус механизма: полиамид, не поддерживающий горение; – декоративные накладки и рамки: износостойкий АВС-пластик, устойчивый к УФ излучению. Защита от детей – розетки оснащены защитными шторками. | Уточняйте у менеджера | Уточняйте у менеджера
00-00051959 | EAB11-K95 | IEK | Розетка телевизионная, жесткий металлический суппорт с оцинкованным покрытием не подлежит коррозии и не деформируется при монтаже. Пазы для регулировки механизмов в 1 шлейф позволяют быстро и точно собрать изделия в многопостовые рамки от 2 до 5 постов. | Уточняйте у менеджера | Уточняйте у менеджера
00-00051887 | EAB11-K01 | IEK | Розетка телевизионная, жесткий металлический суппорт с оцинкованным покрытием не подлежит коррозии и не деформируется при монтаже. Пазы для регулировки механизмов в 1 шлейф позволяют быстро и точно собрать изделия в многопостовые рамки от 2 до 5 постов. | Уточняйте у менеджера | Уточняйте у менеджера
00-00051911 | EAB11-K33 | IEK | Розетка телевизионная, жесткий металлический суппорт с оцинкованным покрытием не подлежит коррозии и не деформируется при монтаже. Пазы для регулировки механизмов в 1 шлейф позволяют быстро и точно собрать изделия в многопостовые рамки от 2 до 5 постов. | Уточняйте у менеджера | Уточняйте у менеджера
00-00051935 | EAB11-K23 | IEK | Розетка телевизионная, жесткий металлический суппорт с оцинкованным покрытием не подлежит коррозии и не деформируется при монтаже. Пазы для регулировки механизмов в 1 шлейф позволяют быстро и точно собрать изделия в многопостовые рамки от 2 до 5 постов. | Уточняйте у менеджера | Уточняйте у менеджера
00-00052031 | EAO10-K01-DC | IEK | Розетка телевизионная, позволяет устанавливать изделия серии "КВАРТА" в квартирах, загородных домах, офисных и производственных помещениях. Материал внутреннего механизма - негорючий АБС-пластик. | 187.73 | 168.96
00-00052067 | EAO10-K04-DC | IEK | Розетка телевизионная, позволяет устанавливать изделия серии "КВАРТА" в квартирах, загородных домах, офисных и производственных помещениях. Материал внутреннего механизма - негорючий АБС-пластик. | 211.98 | 190.78
00-00052048 | EAO10-K33-DC | IEK | Розетка телевизионная, позволяет устанавливать изделия серии "КВАРТА" в квартирах, загородных домах, офисных и производственных помещениях. Материал внутреннего механизма - негорючий АБС-пластик. | 156.58 | 140.92
00-00052082 | EAO10-K03-DC | IEK | Розетка телевизионная, позволяет устанавливать изделия серии "КВАРТА" в квартирах, загородных домах, офисных и производственных помещениях. Материал внутреннего механизма - негорючий АБС-пластик. | 211.98 | 190.78
00-00051986 | EMB12-K95-Q1 | IEK | Рамка для розеток и выключателей, изготовлена из износостойкого АВS-пластика, устойчивого к УФ излучению. | Уточняйте у менеджера | Уточняйте у менеджера
00-00051983 | EMB12-K01-Q1 | IEK | Рамка для розеток и выключателей, изготовлена из износостойкого АВS-пластика, устойчивого к УФ излучению. | Уточняйте у менеджера | Уточняйте у менеджера
00-00051985 | EMB12-K33-Q1 | IEK | Рамка для розеток и выключателей, изготовлена из износостойкого АВS-пластика, устойчивого к УФ излучению. | Уточняйте у менеджера | Уточняйте у менеджера
00-00051984 | EMB12-K23-Q1 | IEK | Рамка для розеток и выключателей, изготовлена из износостойкого АВS-пластика, устойчивого к УФ излучению. | Уточняйте у менеджера | Уточняйте у менеджера
00-00051990 | EMB22-K95-Q1 | IEK | Рамка двухместная для розеток и выключателей, модульный принцип инсталляции позволяет монтировать два изделия шлейфом в один блок по вертикали. Высококачественные материалы – рамки изготовлены из износостойкого АВS-пластика, устойчивого к УФ излучению. | Уточняйте у менеджера | Уточняйте у менеджера
00-00051987 | EMB22-K01-Q1 | IEK | Рамка двухместная для розеток и выключателей, модульный принцип инсталляции позволяет монтировать два изделия шлейфом в один блок по вертикали. Высококачественные материалы – рамки изготовлены из износостойкого АВS-пластика, устойчивого к УФ излучению. | Уточняйте у менеджера | Уточняйте у менеджера
00-00051989 | EMB22-K33-Q1 | IEK | Рамка двухместная для розеток и выключателей, модульный принцип инсталляции позволяет монтировать два изделия шлейфом в один блок по вертикали. Высококачественные материалы – рамки изготовлены из износостойкого АВS-пластика, устойчивого к УФ излучению. | Уточняйте у менеджера | Уточняйте у менеджера
00-00051988 | EMB22-K23-Q1 | IEK | Рамка двухместная для розеток и выключателей, модульный принцип инсталляции позволяет монтировать два изделия шлейфом в один блок по вертикали. Высококачественные материалы – рамки изготовлены из износостойкого АВS-пластика, устойчивого к УФ излучению. | Уточняйте у менеджера | Уточняйте у менеджера
00-00051994 | EMB32-K95-Q1 | IEK | Рамка трехместная для розеток и выключателей, модульный принцип инсталляции позволяет монтировать три изделия шлейфом в один блок по вертикали. Высококачественные материалы – рамки изготовлены из износостойкого АВS-пластика, устойчивого к УФ излучению. | Уточняйте у менеджера | Уточняйте у менеджера
00-00051991 | EMB32-K01-Q1 | IEK | Рамка трехместная для розеток и выключателей, модульный принцип инсталляции позволяет монтировать три изделия шлейфом в один блок по вертикали. Высококачественные материалы – рамки изготовлены из износостойкого АВS-пластика, устойчивого к УФ излучению. | Уточняйте у менеджера | Уточняйте у менеджера
00-00051993 | EMB32-K33-Q1 | IEK | Рамка трехместная для розеток и выключателей, модульный принцип инсталляции позволяет монтировать три изделия шлейфом в один блок по вертикали. Высококачественные материалы – рамки изготовлены из износостойкого АВS-пластика, устойчивого к УФ излучению. | Уточняйте у менеджера | Уточняйте у менеджера
00-00051992 | EMB32-K23-Q1 | IEK | Рамка трехместная для розеток и выключателей, модульный принцип инсталляции позволяет монтировать три изделия шлейфом в один блок по вертикали. Высококачественные материалы – рамки изготовлены из износостойкого АВS-пластика, устойчивого к УФ излучению. | Уточняйте у менеджера | Уточняйте у менеджера
00-00051998 | EMB42-K95-Q1 | IEK | Рамка четырехместная для розеток и выключателей, модульный принцип инсталляции позволяет монтировать четыре изделия шлейфом в один блок по горизонтали. Высококачественные материалы – рамки изготовлены из износостойкого АВS-пластика, устойчивого к УФ излучению. | Уточняйте у менеджера | Уточняйте у менеджера
00-00051995 | EMB42-K01-Q1 | IEK | Рамка четырехместная для розеток и выключателей, модульный принцип инсталляции позволяет монтировать четыре изделия шлейфом в один блок по горизонтали. Высококачественные материалы – рамки изготовлены из износостойкого АВS-пластика, устойчивого к УФ излучению. | Уточняйте у менеджера | Уточняйте у менеджера
00-00051997 | EMB42-K33-Q1 | IEK | Рамка четырехместная для розеток и выключателей, модульный принцип инсталляции позволяет монтировать четыре изделия шлейфом в один блок по горизонтали. Высококачественные материалы – рамки изготовлены из износостойкого АВS-пластика, устойчивого к УФ излучению. | Уточняйте у менеджера | Уточняйте у менеджера
00-00051996 | EMB42-K23-Q1 | IEK | Рамка четырехместная для розеток и выключателей, модульный принцип инсталляции позволяет монтировать четыре изделия шлейфом в один блок по горизонтали. Высококачественные материалы – рамки изготовлены из износостойкого АВS-пластика, устойчивого к УФ излучению. | Уточняйте у менеджера | Уточняйте у менеджера
00-00052002 | EMB52-K95-Q1 | IEK | Рамка пятиместная для розеток и выключателей, модульный принцип инсталляции позволяет монтировать пять изделий шлейфом в один блок по горизонтали. Высококачественные материалы – рамки изготовлены из износостойкого АВS-пластика, устойчивого к УФ излучению. | Уточняйте у менеджера | Уточняйте у менеджера
00-00051999 | EMB52-K01-Q1 | IEK | Рамка пятиместная для розеток и выключателей, модульный принцип инсталляции позволяет монтировать пять изделий шлейфом в один блок по горизонтали. Высококачественные материалы – рамки изготовлены из износостойкого АВS-пластика, устойчивого к УФ излучению. | Уточняйте у менеджера | Уточняйте у менеджера
00-00052001 | EMB52-K33-Q1 | IEK | Рамка пятиместная для розеток и выключателей, модульный принцип инсталляции позволяет монтировать пять изделий шлейфом в один блок по горизонтали. Высококачественные материалы – рамки изготовлены из износостойкого АВS-пластика, устойчивого к УФ излучению. | Уточняйте у менеджера | Уточняйте у менеджера
00-00052000 | EMB52-K23-Q1 | IEK | Рамка пятиместная для розеток и выключателей, модульный принцип инсталляции позволяет монтировать пять изделий шлейфом в один блок по горизонтали. Высококачественные материалы – рамки изготовлены из износостойкого АВS-пластика, устойчивого к УФ излучению. | Уточняйте у менеджера | Уточняйте у менеджера
00-00063821 | 11-0002 | REXANT | Cетевое гнездо на корпус используется для подключения оборудования к сети переменного тока. Гнездо крепится к корпусу с помощью боковых винтов. Имеет три контакта: ноль, фаза и заземление, к которым с передней стороны подсоединяется сетевой шнур, а с задней — подключается оборудование. | 35.62 | 30.28
00-00063818 | 11-0001 | REXANT | Cетевое гнездо на корпус используется для подключения оборудования к сети переменного тока. Штекер крепится к корпусу с помощью боковых винтов. Имеет три контакта: ноль, фаза и заземление, к которым с передней стороны подсоединяется сетевой шнур, а с задней — подключается оборудование. | 54.15 | 46.03
00-00033741 | WFP10-16-03-01-N | IEK | Сетевой фильтр, защищает дорогостоящее и чувствительное электрооборудование от бросков напряжения в сети и перегрузок (оргтехника, аудио- видео- техника, бытовая техника). Применение сетевого фильтра позволяет повысить электро- и пожаробезопасность при эксплуатации электроприборов за счет своевременного отключения от сети, увеличить помехозащиту линий. В сетевом фильтре предусмотрен выключатель со световой индикацией состояния сети (вкл-выкл). Термовыключатель для защиты от перегрузок автоматически включается при восстановлении нормального режима работы сети. Встроенный варистор защищает от импульсных бросков. Защита от превышения мощности нагрузки обеспечивает отключение питания всех розеток от сети при превышении нагрузки. | 1720.64 | 1548.58
00-00052178 | WFP10-16-05-03-ZK-K03 | IEK | Сетевой фильтр, защищает дорогостоящее и чувствительное электрооборудование от бросков напряжения в сети и перегрузок (оргтехника, аудио- видео- техника, бытовая техника). Применение сетевого фильтра позволяет повысить электро- и пожаробезопасность при эксплуатации электроприборов за счет своевременного отключения от сети, увеличить помехозащиту линий. В сетевом фильтре предусмотрен выключатель со световой индикацией состояния сети (вкл-выкл). Термовыключатель для защиты от перегрузок автоматически включается при восстановлении нормального режима работы сети. Встроенный варистор защищает от импульсных бросков. Защита от превышения мощности нагрузки обеспечивает отключение питания всех розеток от сети при превышении нагрузки. | 2471.63 | 2224.47
00-00052177 | WFP10-16-05-03-ZK-K02 | IEK | Сетевой фильтр, защищает дорогостоящее и чувствительное электрооборудование от бросков напряжения в сети и перегрузок (оргтехника, аудио- видео- техника, бытовая техника). Применение сетевого фильтра позволяет повысить электро- и пожаробезопасность при эксплуатации электроприборов за счет своевременного отключения от сети, увеличить помехозащиту линий. В сетевом фильтре предусмотрен выключатель со световой индикацией состояния сети (вкл-выкл). Термовыключатель для защиты от перегрузок автоматически включается при восстановлении нормального режима работы сети. Встроенный варистор защищает от импульсных бросков. Защита от превышения мощности нагрузки обеспечивает отключение питания всех розеток от сети при превышении нагрузки. | 2471.63 | 2224.47
00-00052181 | WFP10-16-05-05-ZK-K03 | IEK | Сетевой фильтр, защищает дорогостоящее и чувствительное электрооборудование от бросков напряжения в сети и перегрузок (оргтехника, аудио- видео- техника, бытовая техника). Применение сетевого фильтра позволяет повысить электро- и пожаробезопасность при эксплуатации электроприборов за счет своевременного отключения от сети, увеличить помехозащиту линий. В сетевом фильтре предусмотрен выключатель со световой индикацией состояния сети (вкл-выкл). Термовыключатель для защиты от перегрузок автоматически включается при восстановлении нормального режима работы сети. Встроенный варистор защищает от импульсных бросков. Защита от превышения мощности нагрузки обеспечивает отключение питания всех розеток от сети при превышении нагрузки. | 2874.76 | 2587.28
00-00052180 | WFP10-16-05-05-ZK-K02 | IEK | Сетевой фильтр, защищает дорогостоящее и чувствительное электрооборудование от бросков напряжения в сети и перегрузок (оргтехника, аудио- видео- техника, бытовая техника). Применение сетевого фильтра позволяет повысить электро- и пожаробезопасность при эксплуатации электроприборов за счет своевременного отключения от сети, увеличить помехозащиту линий. В сетевом фильтре предусмотрен выключатель со световой индикацией состояния сети (вкл-выкл). Термовыключатель для защиты от перегрузок автоматически включается при восстановлении нормального режима работы сети. Встроенный варистор защищает от импульсных бросков. Защита от превышения мощности нагрузки обеспечивает отключение питания всех розеток от сети при превышении нагрузки. | 2874.76 | 2587.28
00-00052176 | WFP10-16-05-01-N | IEK | Сетевой фильтр, защищает дорогостоящее и чувствительное электрооборудование от бросков напряжения в сети и перегрузок (оргтехника, аудио- видео- техника, бытовая техника). Применение сетевого фильтра позволяет повысить электро- и пожаробезопасность при эксплуатации электроприборов за счет своевременного отключения от сети, увеличить помехозащиту линий. В сетевом фильтре предусмотрен выключатель со световой индикацией состояния сети (вкл-выкл). Термовыключатель для защиты от перегрузок автоматически включается при восстановлении нормального режима работы сети. Встроенный варистор защищает от импульсных бросков. Защита от превышения мощности нагрузки обеспечивает отключение питания всех розеток от сети при превышении нагрузки. | 2017 | 1815.3
00-00052179 | WFP10-16-05-05-N | IEK | Сетевой фильтр, защищает дорогостоящее и чувствительное электрооборудование от бросков напряжения в сети и перегрузок (оргтехника, аудио- видео- техника, бытовая техника). Применение сетевого фильтра позволяет повысить электро- и пожаробезопасность при эксплуатации электроприборов за счет своевременного отключения от сети, увеличить помехозащиту линий. В сетевом фильтре предусмотрен выключатель со световой индикацией состояния сети (вкл-выкл). Термовыключатель для защиты от перегрузок автоматически включается при восстановлении нормального режима работы сети. Встроенный варистор защищает от импульсных бросков. Защита от превышения мощности нагрузки обеспечивает отключение питания всех розеток от сети при превышении нагрузки. | 2811.52 | 2530.37
00-00027018 | WFP10-16-05-03-N | IEK | Сетевой фильтр, защищает дорогостоящее и чувствительное электрооборудование от бросков напряжения в сети и перегрузок (оргтехника, аудио- видео- техника, бытовая техника). Применение сетевого фильтра позволяет повысить электро- и пожаробезопасность при эксплуатации электроприборов за счет своевременного отключения от сети, увеличить помехозащиту линий. В сетевом фильтре предусмотрен выключатель со световой индикацией состояния сети (вкл-выкл). Термовыключатель для защиты от перегрузок автоматически включается при восстановлении нормального режима работы сети. Встроенный варистор защищает от импульсных бросков. Защита от превышения мощности нагрузки обеспечивает отключение питания всех розеток от сети при превышении нагрузки. | 2417.24 | 2175.52
00-00063820 | 11-0004 | REXANT | Cетевой штекер на шнур используется для подключения сетевого шнура к оборудованию. Гнездо шнуровое соединяется с кабелем любым удобным способом (скрутка, зажимы, клеммы). Имеет три контакта: ноль, фаза и заземление, к которым с одной стороны крепится сетевой шнур, а с другой — подсоединяется к оборудованию. | 60.04 | 51.03
00-00063819 | 11-0003 | REXANT | Cетевой штекер на шнур используется для подключения сетевого шнура к оборудованию. Штекер шнуровой соединяется с кабелем любым удобным способом (клеммы, скрутка, зажимы). Имеет три контакта: ноль, фаза и заземление, к которым с одной стороны крепится сетевой шнур, а с другой — подсоединяется к оборудованию. | 97.23 | 82.65
00-00063822 | 11-0004-9 | REXANT | Cетевой штекер на шнур используется для подключения сетевого шнура к оборудованию. Штекер шнуровой соединяется с кабелем любым удобным способом (скрутка, зажимы, клеммы). Имеет три контакта: ноль, фаза и заземление, к которым с одной стороны крепится сетевой шнур, а с другой — подсоединяется к оборудованию. Номинальный ток: 10А Диапазон рабочего напряжения: 200-250 В Материал: полиамид Количество полюсов: 3 | 99.79 | 84.82
00-00051961 | EDB11-0600-K95 | IEK | Светорегулятор поворотный с индикацией для классических и современных интерьеров квартир, загородных домов, офисных и коммерческих объектов. Диммирование ламп накаливания от 100 до 600Вт. Подсветка LED синего свечения. | Уточняйте у менеджера | Уточняйте у менеджера
00-00051889 | EDB11-0600-K01 | IEK | Светорегулятор поворотный с индикацией для классических и современных интерьеров квартир, загородных домов, офисных и коммерческих объектов. Диммирование ламп накаливания от 100 до 600Вт. Подсветка LED синего свечения. | Уточняйте у менеджера | Уточняйте у менеджера
00-00051913 | EDB11-0600-K33 | IEK | Светорегулятор поворотный с индикацией для классических и современных интерьеров квартир, загородных домов, офисных и коммерческих объектов. Диммирование ламп накаливания от 100 до 600Вт. Подсветка LED синего свечения. | Уточняйте у менеджера | Уточняйте у менеджера
00-00051937 | EDB11-0600-K23 | IEK | Светорегулятор поворотный с индикацией для классических и современных интерьеров квартир, загородных домов, офисных и коммерческих объектов. Диммирование ламп накаливания от 100 до 600Вт. Подсветка LED синего свечения. | Уточняйте у менеджера | Уточняйте у менеджера
00-00051843 | EDB10-03 | IEK | Светорегулятор поворотный с индикацией для классических и современных интерьеров квартир, загородных домов, офисных и коммерческих объектов. Диммирование ламп накаливания от 100 до 600Вт. Подсветка LED синего свечения. | Уточняйте у менеджера | Уточняйте у менеджера
00-00050477 | CKK-40D-SE75-K01 | IEK | Суппорт для электроустановок 60 мм служит для установки электроустановочных изделий с посадочным местом 60 мм в парапетные кабель-каналы. | 116.15 | 104.54
00-00024158 | CKK-40D-SK2-K01 | IEK | Адаптер для коробок на 2 модуля 45х45 служит для установки электроустановочных изделий с посадочным местом 45х45 в коробки типа КМКУ и КМ. | Уточняйте у менеджера | Уточняйте у менеджера
00-00073155 | ITT30-2-05-0400 | IEK | Трансформаторы тока ТТИ предназначены: - для применения в схемах учета электроэнергии при расчетах с потребителями; - для применения в схемах коммерческого учета электроэнергии; - для передачи сигнала измерительной информации измерительным приборам или устройствам защиты и управления. Соответствуют требованиям ГОСТ 7746 и изготовлены по техническим условиям ТУ 3414-001-18461115-2006. Трансформаторы тока ТТИ за высокие показатели качества награждены серебряной медалью на международном конкурсе "Лучшее электрооборудование-2005 года", в организации которого принимали участие Министерство промышленности и энергетики РФ, Госстандарт РФ, АНО "Союзэкспертиза". На основании положительных результатов испытаний на трансформаторы тока ТТИ выдано свидетельство об утверждении типа средств измерений. Трансформаторы тока ТТИ внесены в государственный реестр средств измерений под номером 28139-12. | 1147.21 | 1032.49
00-00073156 | ITT10-2-05-0300 | IEK | Трансформаторы тока ТТИ предназначены: - для применения в схемах учета электроэнергии при расчетах с потребителями; - для применения в схемах коммерческого учета электроэнергии; - для передачи сигнала измерительной информации измерительным приборам или устройствам защиты и управления. Соответствуют требованиям ГОСТ 7746 и изготовлены по техническим условиям ТУ 3414-001-18461115-2006. Трансформаторы тока ТТИ за высокие показатели качества награждены серебряной медалью на международном конкурсе "Лучшее электрооборудование-2005 года", в организации которого принимали участие Министерство промышленности и энергетики РФ, Госстандарт РФ, АНО "Союзэкспертиза". На основании положительных результатов испытаний на трансформаторы тока ТТИ выдано свидетельство об утверждении типа средств измерений. Трансформаторы тока ТТИ внесены в государственный реестр средств измерений под номером 28139-12. | 1504.01 | 1353.61
00-00081352 | ITT10-2-05-0050 | IEK | Трансформаторы тока ТТИ предназначены: - для применения в схемах учета электроэнергии при расчетах с потребителями; - для применения в схемах коммерческого учета электроэнергии; - для передачи сигнала измерительной информации измерительным приборам или устройствам защиты и управления. Соответствуют требованиям ГОСТ 7746 и изготовлены по техническим условиям ТУ 3414-001-18461115-2006. Трансформаторы тока ТТИ за высокие показатели качества награждены серебряной медалью на международном конкурсе "Лучшее электрооборудование-2005 года", в организации которого принимали участие Министерство промышленности и энергетики РФ, Госстандарт РФ, АНО "Союзэкспертиза". На основании положительных результатов испытаний на трансформаторы тока ТТИ выдано свидетельство об утверждении типа средств измерений. Трансформаторы тока ТТИ внесены в государственный реестр средств измерений под номером 28139-12. | 1668.49 | 1501.64
00-00052270 | WTP10-16-21 | IEK | Тройник, предназначен для подключения нескольких электроприборов, имеющих шнур с плоской или круглой вилкой, к стационарной одноместной розетке. | 64 | 57.6
00-00052269 | WTP10-16-02 | IEK | Тройник, предназначен для подключения нескольких электроприборов, имеющих шнур с плоской или круглой вилкой, к стационарной одноместной розетке. | 352.37 | 317.13
00-00062296 | 03-0041 | REXANT | Телефонный тройник RJ-14 (6P4C) REXANT используется при прокладке телефонных кабелей и настройке телекоммуникационной сети, когда требуется получить три выхода для кабелей. На одном конце тройника расположен штекер 6Р4С, подключающийся к телефонному гнезду 6P4C. На другом конце – три гнезда 6Р4С, предназначенные для трех телефонных кабелей. Благодаря телефонному тройнику прокладка и эксплуатация телефонной сети становится простой и удобной. Изделие выполнено из качественных материалов, отличается надежностью и долговечностью. | Уточняйте у менеджера | Уточняйте у менеджера
00-00063828 | 11-1063 | REXANT | Сетевой тройник электрический «Шар» 220 В, 6 А белый предназначен для подключения к электрическим сетям с напряжением 220 В. Благодаря тройнику вы сможете подключить сразу три электроприбора к одной розетке, будь то холодильник, электрическая плита, электрический чайник, лампа, вентилятор, светильник и другие приборы бытового назначения. Корпус выполнен из негорючего пластика полипропилен, устойчив к высоким температурам и механическим повреждениям, соответствует требованиям пожаробезопасности. Напряжение: 220-250 В Частота тока: 50 Гц Номинальный ток: 6 А Мощность: 1500 Вт Заземление контактов: отсутствует Цвет: белый Корпус материала: полипропилен Индивидуальная упаковка с евровырубкой. | 144.98 | 123.23
00-00063829 | 11-1063-1 | REXANT | Сетевой тройник электрический «Шар» 220 В, 6 А черный предназначен для подключения к электрическим сетям с напряжением 220 В. Благодаря тройнику вы сможете подключить сразу три электроприбора к одной розетке, будь то холодильник, электрическая плита, электрический чайник, лампа, вентилятор, светильник и другие приборы бытового назначения. Корпус выполнен из негорючего пластика полипропилен, устойчив к высоким температурам и механическим повреждениям, соответствует требованиям пожаробезопасности. Напряжение: 220-250 В Частота тока: 50 Гц Номинальный ток: 6 А Мощность: 1500 Вт Заземление контактов: отсутствует Цвет: черный Корпус материала: полипропилен Индивидуальная упаковка с евровырубкой. | 144.98 | 123.23
00-00063832 | 11-1064 | REXANT | Сетевой тройник электрический 220В - 250В, 6 А белый предназначен для подключения к электрическим сетям с напряжением 220 В. Благодаря тройнику вы сможете подключить сразу три электроприбора к одной розетке, будь то холодильник, электрическая плита, электрический чайник, лампа, вентилятор, светильник и другие приборы бытового назначения. Корпус выполнен из негорючего пластика полипропилен, устойчив к высоким температурам и механическим повреждениям, соответствует требованиям пожаробезопасности. Напряжение: 220-250 В Частота тока: 50 Гц Номинальный ток: 6 А Мощность: 1500 Вт Заземление контактов: отсутствует Цвет: белый Корпус материала: полистирол Индивидуальная упаковка с евровырубкой. | 145.39 | 123.58
00-00063825 | 11-1081 | REXANT | Электрический тройник Rexant представляет собой блок из трех розеток в одном корпусе со штепсельной вилкой. Предназначен для одновременного подключения до трех электрических бытовых приборов к одной розетке электросети переменного тока напряжением 220-250 Вт. Напряжение:220 В Частота тока: 50 Гц Номинальный ток: 6А Мощность: 1300 Вт Заземление контактов: нет Цвет: белый Материал корпуса: высококачественный пластик Температура эксплуатации: +1...+35 °С | 158.1 | 134.39
00-00063826 | 11-1078 | REXANT | Тройник электрический линейный предназначен для подключения к электрическим сетям с напряжением 220 В. С его помощью вы сможете подключить сразу три электроприбора к одной розетке, будь то холодильник, электрическая плита, электрический чайник, лампа, вентилятор, светильник и другие приборы бытового назначения. Корпус выполнен из негорючего пластика полипропилен, устойчив к высоким температурам и механическим повреждениям, соответствует требованиям пожаробезопасности. Напряжение:220 В Частота тока: 50 Гц Номинальный ток: 10А Мощность: 2500 Вт Заземление контактов: нет Цвет: белый Корпус материала: полипропилен Температура эксплуатации: +10...+40 °С | 280.33 | 238.28
00-00063823 | 11-1079 | REXANT | Тройник электрический линейный предназначен для подключения к электрическим сетям с напряжением 220 В. С его помощью вы сможете подключить сразу три электроприбора к одной розетке, будь то холодильник, электрическая плита, электрический чайник, лампа, вентилятор, светильник и другие приборы бытового назначения. Корпус выполнен из негорючего пластика полипропилен, устойчив к высоким температурам и механическим повреждениям, соответствует требованиям пожаробезопасности. Напряжение:250 В Частота тока: 50 Гц Номинальный ток: 16 А Мощность: 3500 Вт Заземление контактов: да Цвет: белый Корпус материала: полипропилен Температура эксплуатации: +10...+40 °С | 346.11 | 294.19
00-00063780 | 2056621 | REXANT | Удлинитель на катушке предназначен для подключения электрических приборов и электроинструмента, когда недостаточно стандартной длины шнура для питания от стационарных розеток. Электрическая вилка на конце провода универсальная и позволит подключиться к розеткам российского и европейского стандарта. Основные характеристики: Тип: Удлинитель на катушке Количество розеток: 4 Тип розетки: Россия/ЕВРО Напряжение: 220-250 В Заземление: Нет Длина провода: 30 м Кнопка на корпусе: Да Тип провода: ПВС Сечение провода: 2х1,0 Максимальная нагрузка: 2200 Вт(2,2кВт)/10 А Степень защиты: IP20 Рабочая температура: –30...+50 ºС Цвет провода: черный Корпус катушки: пластик(ударопрочный) ВНИМАНИЕ! Перед включением максимальной нагрузки размотать шнур полностью. | Уточняйте у менеджера | Уточняйте у менеджера
00-00063782 | 2063926 | REXANT | Удлинитель на катушке предназначен для подключения электрических приборов и электроинструмента, когда недостаточно стандартной длины шнура для питания от стационарных розеток. Электрическая вилка на конце провода универсальная и позволит подключиться к розеткам российского и европейского стандарта. Основные характеристики: Тип: Удлинитель на катушке Количество розеток: 4 Тип розетки: Россия/ЕВРО Напряжение: 220-250 В Заземление: Нет Длина провода: 30 м Кнопка на корпусе: Да Тип провода: ПВС Сечение провода: 2х1,0 Максимальная нагрузка: 2200 Вт(2,2кВт)/10 А Степень защиты: IP20 Рабочая температура: –30...+50 ºС Цвет провода: черный Корпус катушки: пластик(ударопрочный) ВНИМАНИЕ! Перед включением максимальной нагрузки размотать шнур полностью. | Уточняйте у менеджера | Уточняйте у менеджера
00-00063101 | 2085476 | PROCONNECT | Удлинитель на катушке OPTIMA предназначен для подключения электрических приборов и электроинструмента, когда недостаточно стандартной длины шнура для питания от стационарных розеток. Электрическая вилка на конце провода универсальная и позволит подключиться к розеткам российского и европейского стандарта. Основные характеристики: Тип: Удлинитель на катушке Количество розеток: 4 Тип розетки: Россия/ЕВРО Напряжение: 220-250 В Заземление: Да Длина провода: 30 м Кнопка на корпусе: Нет Тип провода: ПВС Сечение провода: 3х1,5 Максимальная нагрузка: 3600 Вт(3,6кВт)/16 А Степень защиты: IP20 Рабочая температура: –30...+50 ºС Цвет провода: черный Корпус катушки: пластик(ударопрочный) ВНИМАНИЕ! Перед включением максимальной нагрузки размотать шнур полностью. | 5954.61 | 4346.87
00-00063100 | 2085841 | PROCONNECT | Удлинитель на катушке OPTIMA предназначен для подключения электрических приборов и электроинструмента, когда недостаточно стандартной длины шнура для питания от стационарных розеток. Электрическая вилка на конце провода универсальная и позволит подключиться к розеткам российского и европейского стандарта. Основные характеристики: Тип: Удлинитель на катушке Количество розеток: 4 Тип розетки: Россия/ЕВРО Напряжение: 220-250 В Заземление: Да Длина провода: 40 м Кнопка на корпусе: Нет Тип провода: ПВС Сечение провода: 3х1,5 Максимальная нагрузка: 3600 Вт(3,6кВт)/16 А Степень защиты: IP20 Рабочая температура: –30...+50 ºС Цвет провода: черный Корпус катушки: пластик(ударопрочный) ВНИМАНИЕ! Перед включением максимальной нагрузки размотать шнур полностью. | 7749.8 | 5657.35
00-00063099 | 2087302 | PROCONNECT | Удлинитель на катушке PROconnect PROFESSIONAL предназначен для подключения электрических приборов и электроинструмента, когда недостаточно стандартной длины шнура для питания от стационарных розеток. Электрическая вилка на конце провода универсальная и позволит подключиться к розеткам российского и европейского стандарта. Основные характеристики: Тип: Удлинитель на катушке Количество розеток: 4 Тип розетки: Россия/ЕВРО Напряжение: 220-250 В Заземление: Да Длина провода: 40 м Кнопка на корпусе: Нет Тип провода: ПВС Сечение провода: 3х2,5 Максимальная нагрузка: 3600 Вт(3,6кВт)/16 А Степень защиты: IP20 Рабочая температура: –30...+50 ºС Цвет провода: черный Корпус катушки: Полистирол(ударопрочный) ВНИМАНИЕ! Перед включением максимальной нагрузки размотать шнур полностью. | 10689 | 8551.2
00-00063097 | 2087667 | PROCONNECT | Удлинитель на катушке PROconnect PROFESSIONAL предназначен для подключения электрических приборов и электроинструмента, когда недостаточно стандартной длины шнура для питания от стационарных розеток. Электрическая вилка на конце провода универсальная и позволит подключиться к розеткам российского и европейского стандарта. Основные характеристики: Тип: Удлинитель на катушке Количество розеток: 4 Тип розетки: Россия/ЕВРО Напряжение: 220-250 В Заземление: Да Длина провода: 50 м Кнопка на корпусе: Нет Тип провода: ПВС Сечение провода: 3х2,5 Максимальная нагрузка: 3600 Вт(3,6кВт)/16 А Степень защиты: IP20 Рабочая температура: –30...+50 ºС Цвет провода: черный Корпус катушки: Полистирол(ударопрочный) ВНИМАНИЕ! Перед включением максимальной нагрузки размотать шнур полностью. | 14491 | 10578.43
00-00052174 | WYP30-16-03-03-ZK-N | IEK | Удлинитель бытовой с выключателем и предназначен для использования в быту, офисе, в загородном доме для подключения всевозможных электроприборов различного назначения (бытовая техника, промышленные инструменты и т.д.). Различные варианты исполнения розеток и вилок (плоская или круглая, с заземлением или без заземления) и в количестве от 2 до 6 розеток позволяют подключать электроприборы любой марки мощностью до 3500 Вт. Корпус изготовлен из электробезопасной, самозатухающей пластмассы. Не темнеет от времени, не выгорает на свету, не трескается и не колется при механических воздействиях. Конструкция розеток с заземляющими контактами позволяет подключать устройства с круглыми и плоскими вилками. Шнуры удлинителей имеют нерастрескивающуюся оболочку с двойной изоляцией, стойкой к деформации при температурах до +70°С. Жилы шнуров медные, многопроволочные, что обеспечивает повышенную гибкость. Наличие выключателя позволяет отключить электроприборы, не вынимая вилки из штепсельной розетки. | 1081.52 | 973.37
00-00052147 | WYP10-16-02-03-Z-N | IEK | Удлинитель бытовой без выключателя и предназначен для использования в быту, офисе, в загородном доме для подключения всевозможных электроприборов различного назначения (бытовая техника, промышленные инструменты и т.д.). Различные варианты исполнения розеток и вилок (плоская или круглая, с заземлением или без заземления) и в количестве от 2 до 6 розеток позволяют подключать электроприборы любой марки мощностью до 3500 Вт. Корпус изготовлен из электробезопасной, самозатухающей пластмассы. Не темнеет от времени, не выгорает на свету, не трескается и не колется при механических воздействиях. Конструкция розеток с заземляющими контактами позволяет подключать устройства с круглыми и плоскими вилками. Шнуры удлинителей имеют нерастрескивающуюся оболочку с двойной изоляцией, стойкой к деформации при температурах до +70°С. Жилы шнуров медные, многопроволочные, что обеспечивает повышенную гибкость. Наличие выключателя позволяет отключить электроприборы, не вынимая вилки из штепсельной розетки. | 685.54 | 616.99
00-00052148 | WYP10-16-02-05-Z-N | IEK | Удлинитель бытовой без выключателя и предназначен для использования в быту, офисе, в загородном доме для подключения всевозможных электроприборов различного назначения (бытовая техника, промышленные инструменты и т.д.). Различные варианты исполнения розеток и вилок (плоская или круглая, с заземлением или без заземления) и в количестве от 2 до 6 розеток позволяют подключать электроприборы любой марки мощностью до 3500 Вт. Корпус изготовлен из электробезопасной, самозатухающей пластмассы. Не темнеет от времени, не выгорает на свету, не трескается и не колется при механических воздействиях. Конструкция розеток с заземляющими контактами позволяет подключать устройства с круглыми и плоскими вилками. Шнуры удлинителей имеют нерастрескивающуюся оболочку с двойной изоляцией, стойкой к деформации при температурах до +70°С. Жилы шнуров медные, многопроволочные, что обеспечивает повышенную гибкость. Наличие выключателя позволяет отключить электроприборы, не вынимая вилки из штепсельной розетки. | 946.96 | 852.26
00-00052162 | WYP10-16-02-03-ZK-N | IEK | Удлинитель бытовой с выключателем и предназначен для использования в быту, офисе, в загородном доме для подключения всевозможных электроприборов различного назначения (бытовая техника, промышленные инструменты и т.д.). Различные варианты исполнения розеток и вилок (плоская или круглая, с заземлением или без заземления) и в количестве от 2 до 6 розеток позволяют подключать электроприборы любой марки мощностью до 3500 Вт. Корпус изготовлен из электробезопасной, самозатухающей пластмассы. Не темнеет от времени, не выгорает на свету, не трескается и не колется при механических воздействиях. Конструкция розеток с заземляющими контактами позволяет подключать устройства с круглыми и плоскими вилками. Шнуры удлинителей имеют нерастрескивающуюся оболочку с двойной изоляцией, стойкой к деформации при температурах до +70°С. Жилы шнуров медные, многопроволочные, что обеспечивает повышенную гибкость. Наличие выключателя позволяет отключить электроприборы, не вынимая вилки из штепсельной розетки. | 818.58 | 736.72
00-00052163 | WYP10-16-02-05-ZK-N | IEK | Удлинитель бытовой с выключателем и предназначен для использования в быту, офисе, в загородном доме для подключения всевозможных электроприборов различного назначения (бытовая техника, промышленные инструменты и т.д.). Различные варианты исполнения розеток и вилок (плоская или круглая, с заземлением или без заземления) и в количестве от 2 до 6 розеток позволяют подключать электроприборы любой марки мощностью до 3500 Вт. Корпус изготовлен из электробезопасной, самозатухающей пластмассы. Не темнеет от времени, не выгорает на свету, не трескается и не колется при механических воздействиях. Конструкция розеток с заземляющими контактами позволяет подключать устройства с круглыми и плоскими вилками. Шнуры удлинителей имеют нерастрескивающуюся оболочку с двойной изоляцией, стойкой к деформации при температурах до +70°С. Жилы шнуров медные, многопроволочные, что обеспечивает повышенную гибкость. Наличие выключателя позволяет отключить электроприборы, не вынимая вилки из штепсельной розетки. | 1036.85 | 933.17
00-00052149 | WYP10-16-03-01-Z-17 | IEK | Удлинитель бытовой без выключателя, предназначен для использования в быту, в офисе, в загородном доме для подключения всевозможных электроприборов различного назначения (бытовая техника, промышленные инструменты и т.д.). Гибкий ПВС кабель с двойной изоляцией снабжен неразборной вилкой с противоизломным элементом. Жилы кабеля медные, многопроволочные, что обеспечивает повышенную гибкость. | 540.07 | 486.06
00-00052150 | WYP10-16-03-03-Z-N | IEK | Удлинитель бытовой без выключателя и предназначен для использования в быту, офисе, в загородном доме для подключения всевозможных электроприборов различного назначения (бытовая техника, промышленные инструменты и т.д.). Различные варианты исполнения розеток и вилок (плоская или круглая, с заземлением или без заземления) и в количестве от 2 до 6 розеток позволяют подключать электроприборы любой марки мощностью до 3500 Вт. Корпус изготовлен из электробезопасной, самозатухающей пластмассы. Не темнеет от времени, не выгорает на свету, не трескается и не колется при механических воздействиях. Конструкция розеток с заземляющими контактами позволяет подключать устройства с круглыми и плоскими вилками. Шнуры удлинителей имеют нерастрескивающуюся оболочку с двойной изоляцией, стойкой к деформации при температурах до +70°С. Жилы шнуров медные, многопроволочные, что обеспечивает повышенную гибкость. Наличие выключателя позволяет отключить электроприборы, не вынимая вилки из штепсельной розетки. | 710.8 | 639.72
00-00052151 | WYP10-16-03-05-Z-N | IEK | Удлинитель бытовой без выключателя, предназначен для использования в быту, офисе, в загородном доме для подключения всевозможных электроприборов различного назначения (бытовая техника, промышленные инструменты и т.д.). Различные варианты исполнения розеток и вилок (плоская или круглая, с заземлением или без заземления) и в количестве от 2 до 6 розеток позволяют подключать электроприборы любой марки мощностью до 3500 Вт. Корпус изготовлен из электробезопасной, самозатухающей пластмассы. Не темнеет от времени, не выгорает на свету, не трескается и не колется при механических воздействиях. Конструкция розеток с заземляющими контактами позволяет подключать устройства с круглыми и плоскими вилками. Шнуры удлинителей имеют нерастрескивающуюся оболочку с двойной изоляцией, стойкой к деформации при температурах до +70°С. Жилы шнуров медные, многопроволочные, что обеспечивает повышенную гибкость. Наличие выключателя позволяет отключить электроприборы, не вынимая вилки из штепсельной розетки. | 970.67 | 873.6
00-00052164 | WYP10-16-03-01-ZK-17 | IEK | Удлинитель бытовой с выключателем, предназначен для использования в быту, офисе, в загородном доме для подключения всевозможных электроприборов различного назначения (бытовая техника, промышленные инструменты и т.д.). Различные варианты исполнения розеток и вилок (плоская или круглая, с заземлением или без заземления) и в количестве от 2 до 6 розеток позволяют подключать электроприборы любой марки мощностью до 3500 Вт. Гибкий ПВС кабель с двойной изоляцией снабжен неразборной вилкой с противоизломным элементом. Жилы кабеля медные, многопроволочные, что обеспечивает повышенную гибкость. Выключатель со световой индикацией утоплен в корпус розеточного блока, что исключает случайное выключение прибора. | 676.69 | 609.02
00-00052165 | WYP10-16-03-03-ZK-N | IEK | Удлинитель бытовой с выключателем, предназначен для использования в быту, офисе, в загородном доме для подключения всевозможных электроприборов различного назначения (бытовая техника, промышленные инструменты и т.д.). Различные варианты исполнения розеток и вилок (плоская или круглая, с заземлением или без заземления) и в количестве от 2 до 6 розеток позволяют подключать электроприборы любой марки мощностью до 3500 Вт. Корпус изготовлен из электробезопасной, самозатухающей пластмассы. Не темнеет от времени, не выгорает на свету, не трескается и не колется при механических воздействиях. Конструкция розеток с заземляющими контактами позволяет подключать устройства с круглыми и плоскими вилками. Шнуры удлинителей имеют нерастрескивающуюся оболочку с двойной изоляцией, стойкой к деформации при температурах до +70°С. Жилы шнуров медные, многопроволочные, что обеспечивает повышенную гибкость. Наличие выключателя позволяет отключить электроприборы, не вынимая вилки из штепсельной розетки. | 834.56 | 751.1
00-00052166 | WYP10-16-03-05-ZK-N | IEK | Удлинитель бытовой с выключателем, предназначен для использования в быту, офисе, в загородном доме для подключения всевозможных электроприборов различного назначения (бытовая техника, промышленные инструменты и т.д.). Различные варианты исполнения розеток и вилок (плоская или круглая, с заземлением или без заземления) и в количестве от 2 до 6 розеток позволяют подключать электроприборы любой марки мощностью до 3500 Вт. Корпус изготовлен из электробезопасной, самозатухающей пластмассы. Не темнеет от времени, не выгорает на свету, не трескается и не колется при механических воздействиях. Конструкция розеток с заземляющими контактами позволяет подключать устройства с круглыми и плоскими вилками. Шнуры удлинителей имеют нерастрескивающуюся оболочку с двойной изоляцией, стойкой к деформации при температурах до +70°С. Жилы шнуров медные, многопроволочные, что обеспечивает повышенную гибкость. Наличие выключателя позволяет отключить электроприборы, не вынимая вилки из штепсельной розетки. | 1049.77 | 944.79
00-00052152 | WYP10-16-04-01-Z-17 | IEK | Удлинитель бытовой без выключателя, предназначен для использования в быту, в офисе, в загородном доме для подключения всевозможных электроприборов различного назначения (бытовая техника, промышленные инструменты и т.д.). Гибкий ПВС кабель с двойной изоляцией снабжен неразборной вилкой с противоизломным элементом. Жилы кабеля медные, многопроволочные, что обеспечивает повышенную гибкость. | 635.02 | 571.52
00-00052153 | WYP10-16-04-03-Z-N | IEK | Удлинитель бытовой без выключателя, предназначен для использования в быту, офисе, в загородном доме для подключения всевозможных электроприборов различного назначения (бытовая техника, промышленные инструменты и т.д.). Различные варианты исполнения розеток и вилок (плоская или круглая, с заземлением или без заземления) и в количестве от 2 до 6 розеток позволяют подключать электроприборы любой марки мощностью до 3500 Вт. Корпус изготовлен из электробезопасной, самозатухающей пластмассы. Не темнеет от времени, не выгорает на свету, не трескается и не колется при механических воздействиях. Конструкция розеток с заземляющими контактами позволяет подключать устройства с круглыми и плоскими вилками. Шнуры удлинителей имеют нерастрескивающуюся оболочку с двойной изоляцией, стойкой к деформации при температурах до +70°С. Жилы шнуров медные, многопроволочные, что обеспечивает повышенную гибкость. Наличие выключателя позволяет отключить электроприборы, не вынимая вилки из штепсельной розетки. | 855.23 | 769.71
00-00052154 | WYP10-16-04-05-Z-N | IEK | Удлинитель бытовой без выключателя, предназначен для использования в быту, офисе, в загородном доме для подключения всевозможных электроприборов различного назначения (бытовая техника, промышленные инструменты и т.д.). Различные варианты исполнения розеток и вилок (плоская или круглая, с заземлением или без заземления) и в количестве от 2 до 6 розеток позволяют подключать электроприборы любой марки мощностью до 3500 Вт. Корпус изготовлен из электробезопасной, самозатухающей пластмассы. Не темнеет от времени, не выгорает на свету, не трескается и не колется при механических воздействиях. Конструкция розеток с заземляющими контактами позволяет подключать устройства с круглыми и плоскими вилками. Шнуры удлинителей имеют нерастрескивающуюся оболочку с двойной изоляцией, стойкой к деформации при температурах до +70°С. Жилы шнуров медные, многопроволочные, что обеспечивает повышенную гибкость. Наличие выключателя позволяет отключить электроприборы, не вынимая вилки из штепсельной розетки. | 1119.88 | 1007.89
00-00052212 | WYP10-16-04-05-44-N | IEK | Удлинитель промышленный с защитными крышками, незаменим на строительных объектах в условиях влажности и запыленности. Благодаря яркому цвету корпуса, хорошо заметен в пыли, затемненных местах, что позволяет избежать случайного повреждения удлинителя. Подпружиненная крышка плотно закрывает розетку от проникновения влаги, грязи, пыли. Ударопрочный и негорючий материал корпуса удлинителя. Противоизломная деталь в месте ввода кабеля в корпус. Двойная изоляция гибкого кабеля. | 2321.1 | 2088.99
00-00052167 | WYP10-16-04-01-ZK-17 | IEK | Удлинитель бытовой с выключателем, предназначен для использования в быту, в офисе, в загородном доме для подключения всевозможных электроприборов различного назначения (бытовая техника, промышленные инструменты и т.д.). Гибкий ПВС кабель с двойной изоляцией снабжен неразборной вилкой с противоизломным элементом. Жилы кабеля медные, многопроволочные, что обеспечивает повышенную гибкость. Выключатель со световой индикацией утоплен в корпус розеточного блока, что исключает случайное выключение прибора. | 793.1 | 713.79
00-00052168 | WYP10-16-04-03-ZK-N | IEK | Удлинитель бытовой с выключателем, предназначен для использования в быту, офисе, в загородном доме для подключения всевозможных электроприборов различного назначения (бытовая техника, промышленные инструменты и т.д.). Различные варианты исполнения розеток и вилок (плоская или круглая, с заземлением или без заземления) и в количестве от 2 до 6 розеток позволяют подключать электроприборы любой марки мощностью до 3500 Вт. Корпус изготовлен из электробезопасной, самозатухающей пластмассы. Не темнеет от времени, не выгорает на свету, не трескается и не колется при механических воздействиях. Конструкция розеток с заземляющими контактами позволяет подключать устройства с круглыми и плоскими вилками. Шнуры удлинителей имеют нерастрескивающуюся оболочку с двойной изоляцией, стойкой к деформации при температурах до +70°С. Жилы шнуров медные, многопроволочные, что обеспечивает повышенную гибкость. Наличие выключателя позволяет отключить электроприборы, не вынимая вилки из штепсельной розетки. | 883.72 | 795.35
00-00052169 | WYP10-16-04-05-ZK-N | IEK | Удлинитель бытовой с выключателем, предназначен для использования в быту, офисе, в загородном доме для подключения всевозможных электроприборов различного назначения (бытовая техника, промышленные инструменты и т.д.). Различные варианты исполнения розеток и вилок (плоская или круглая, с заземлением или без заземления) и в количестве от 2 до 6 розеток позволяют подключать электроприборы любой марки мощностью до 3500 Вт. Корпус изготовлен из электробезопасной, самозатухающей пластмассы. Не темнеет от времени, не выгорает на свету, не трескается и не колется при механических воздействиях. Конструкция розеток с заземляющими контактами позволяет подключать устройства с круглыми и плоскими вилками. Шнуры удлинителей имеют нерастрескивающуюся оболочку с двойной изоляцией, стойкой к деформации при температурах до +70°С. Жилы шнуров медные, многопроволочные, что обеспечивает повышенную гибкость. Наличие выключателя позволяет отключить электроприборы, не вынимая вилки из штепсельной розетки. | 1096.06 | 986.45
00-00052155 | WYP10-16-05-03-Z-N | IEK | Удлинитель бытовой без выключателя, предназначен для использования в быту, офисе, в загородном доме для подключения всевозможных электроприборов различного назначения (бытовая техника, промышленные инструменты и т.д.). Различные варианты исполнения розеток и вилок (плоская или круглая, с заземлением или без заземления) и в количестве от 2 до 6 розеток позволяют подключать электроприборы любой марки мощностью до 3500 Вт. Корпус изготовлен из электробезопасной, самозатухающей пластмассы. Не темнеет от времени, не выгорает на свету, не трескается и не колется при механических воздействиях. Конструкция розеток с заземляющими контактами позволяет подключать устройства с круглыми и плоскими вилками. Шнуры удлинителей имеют нерастрескивающуюся оболочку с двойной изоляцией, стойкой к деформации при температурах до +70°С. Жилы шнуров медные, многопроволочные, что обеспечивает повышенную гибкость. Наличие выключателя позволяет отключить электроприборы, не вынимая вилки из штепсельной розетки. | 969.7 | 872.73
00-00052156 | WYP10-16-05-05-Z-N | IEK | Удлинитель бытовой без выключателя, предназначен для использования в быту, офисе, в загородном доме для подключения всевозможных электроприборов различного назначения (бытовая техника, промышленные инструменты и т.д.). Различные варианты исполнения розеток и вилок (плоская или круглая, с заземлением или без заземления) и в количестве от 2 до 6 розеток позволяют подключать электроприборы любой марки мощностью до 3500 Вт. Корпус изготовлен из электробезопасной, самозатухающей пластмассы. Не темнеет от времени, не выгорает на свету, не трескается и не колется при механических воздействиях. Конструкция розеток с заземляющими контактами позволяет подключать устройства с круглыми и плоскими вилками. Шнуры удлинителей имеют нерастрескивающуюся оболочку с двойной изоляцией, стойкой к деформации при температурах до +70°С. Жилы шнуров медные, многопроволочные, что обеспечивает повышенную гибкость. Наличие выключателя позволяет отключить электроприборы, не вынимая вилки из штепсельной розетки | 1219.24 | 1097.32
00-00052213 | WYP10-16-05-05-44-N | IEK | Удлинитель промышленный с защитными крышками, незаменим на строительных объектах в условиях влажности и запыленности. Благодаря яркому цвету корпуса, хорошо заметен в пыли, затемненных местах, что позволяет избежать случайного повреждения удлинителя. Подпружиненная крышка плотно закрывает розетку от проникновения влаги, грязи, пыли. Ударопрочный и негорючий материал корпуса удлинителя. Противоизломная деталь в месте ввода кабеля в корпус. Двойная изоляция гибкого кабеля. | 2533.21 | 2279.89
00-00052170 | WYP10-16-05-03-ZK-N | IEK | Удлинитель бытовой с выключателем, предназначен для использования в быту, офисе, в загородном доме для подключения всевозможных электроприборов различного назначения (бытовая техника, промышленные инструменты и т.д.). Различные варианты исполнения розеток и вилок (плоская или круглая, с заземлением или без заземления) и в количестве от 2 до 6 розеток позволяют подключать электроприборы любой марки мощностью до 3500 Вт. Корпус изготовлен из электробезопасной, самозатухающей пластмассы. Не темнеет от времени, не выгорает на свету, не трескается и не колется при механических воздействиях. Конструкция розеток с заземляющими контактами позволяет подключать устройства с круглыми и плоскими вилками. Шнуры удлинителей имеют нерастрескивающуюся оболочку с двойной изоляцией, стойкой к деформации при температурах до +70°С. Жилы шнуров медные, многопроволочные, что обеспечивает повышенную гибкость. Наличие выключателя позволяет отключить электроприборы, не вынимая вилки из штепсельной розетки. | 1071.65 | 964.49
00-00052171 | WYP10-16-05-05-ZK-N | IEK | Удлинитель бытовой с выключателем, предназначен для использования в быту, офисе, в загородном доме для подключения всевозможных электроприборов различного назначения (бытовая техника, промышленные инструменты и т.д.). Различные варианты исполнения розеток и вилок (плоская или круглая, с заземлением или без заземления) и в количестве от 2 до 6 розеток позволяют подключать электроприборы любой марки мощностью до 3500 Вт. Корпус изготовлен из электробезопасной, самозатухающей пластмассы. Не темнеет от времени, не выгорает на свету, не трескается и не колется при механических воздействиях. Конструкция розеток с заземляющими контактами позволяет подключать устройства с круглыми и плоскими вилками. Шнуры удлинителей имеют нерастрескивающуюся оболочку с двойной изоляцией, стойкой к деформации при температурах до +70°С. Жилы шнуров медные, многопроволочные, что обеспечивает повышенную гибкость. Наличие выключателя позволяет отключить электроприборы, не вынимая вилки из штепсельной розетки. | 1372.36 | 1235.12
00-00052157 | WYP10-16-06-03-Z-N | IEK | Удлинитель бытовой без выключателя, предназначен для включения всевозможных электроприборов различного назначения (бытовая техника, промышленные инструменты и т.д.). Различные варианты исполнения розеток и вилок (плоская или круглая, с заземлением или без заземления) и в количестве от 2 до 6 розеток позволяют подключать электроприборы любой марки мощностью до 3500 Вт. Корпус изготовлен из электробезопасной, самозатухающей пластмассы. Не темнеет от времени, не выгорает на свету, не трескается и не колется при механических воздействиях. Конструкция розеток с заземляющими контактами позволяет подключать устройства с круглыми и плоскими вилками. Шнуры удлинителей имеют нерастрескивающуюся оболочку с двойной изоляцией, стойкой к деформации при температурах до +70°С. Жилы шнуров медные, многопроволочные, что обеспечивает повышенную гибкость. Наличие выключателя позволяет отключить электроприборы, не вынимая вилки из штепсельной розетки. | 1061.59 | 955.43
00-00052158 | WYP10-16-06-05-Z-N | IEK | Удлинитель бытовой без выключателя, предназначен для использования в быту, офисе, в загородном доме для подключения всевозможных электроприборов различного назначения (бытовая техника, промышленные инструменты и т.д.). Различные варианты исполнения розеток и вилок (плоская или круглая, с заземлением или без заземления) и в количестве от 2 до 6 розеток позволяют подключать электроприборы любой марки мощностью до 3500 Вт. Корпус изготовлен из электробезопасной, самозатухающей пластмассы. Не темнеет от времени, не выгорает на свету, не трескается и не колется при механических воздействиях. Конструкция розеток с заземляющими контактами позволяет подключать устройства с круглыми и плоскими вилками. Шнуры удлинителей имеют нерастрескивающуюся оболочку с двойной изоляцией, стойкой к деформации при температурах до +70°С. Жилы шнуров медные, многопроволочные, что обеспечивает повышенную гибкость. Наличие выключателя позволяет отключить электроприборы, не вынимая вилки из штепсельной розетки. | 1375.15 | 1237.64
00-00052214 | WYP10-16-06-05-44-N | IEK | Удлинитель промышленный с защитными крышками, для использования в быту, офисе, в загородном доме для подключения всевозможных электроприборов различного назначения (бытовая техника, промышленные инструменты и т.д.). Различные варианты исполнения розеток и вилок (плоская или круглая, с заземлением или без заземления) и в количестве от 2 до 6 розеток позволяют подключать электроприборы любой марки мощностью до 3500 Вт. Корпус изготовлен из электробезопасной, самозатухающей пластмассы. Не темнеет от времени, не выгорает на свету, не трескается и не колется при механических воздействиях. Конструкция розеток с заземляющими контактами позволяет подключать устройства с круглыми и плоскими вилками. Шнуры удлинителей имеют нерастрескивающуюся оболочку с двойной изоляцией, стойкой к деформации при температурах до +70°С. Жилы шнуров медные, многопроволочные, что обеспечивает повышенную гибкость. Наличие выключателя позволяет отключить электроприборы, не вынимая вилки из штепсельной розетки. | 2286.66 | 2057.99
00-00052172 | WYP10-16-06-03-ZK-N | IEK | Удлинитель бытовой с выключателем, предназначен для использования в быту, офисе, в загородном доме для подключения всевозможных электроприборов различного назначения (бытовая техника, промышленные инструменты и т.д.). Различные варианты исполнения розеток и вилок (плоская или круглая, с заземлением или без заземления) и в количестве от 2 до 6 розеток позволяют подключать электроприборы любой марки мощностью до 3500 Вт. Корпус изготовлен из электробезопасной, самозатухающей пластмассы. Не темнеет от времени, не выгорает на свету, не трескается и не колется при механических воздействиях. Конструкция розеток с заземляющими контактами позволяет подключать устройства с круглыми и плоскими вилками. Шнуры удлинителей имеют нерастрескивающуюся оболочку с двойной изоляцией, стойкой к деформации при температурах до +70°С. Жилы шнуров медные, многопроволочные, что обеспечивает повышенную гибкость. Наличие выключателя позволяет отключить электроприборы, не вынимая вилки из штепсельной розетки. | 1277.36 | 1149.62
00-00052173 | WYP10-16-06-05-ZK-N | IEK | Удлинитель бытовой с выключателем, предназначен для использования в быту, офисе, в загородном доме для подключения всевозможных электроприборов различного назначения (бытовая техника, промышленные инструменты и т.д.). Различные варианты исполнения розеток и вилок (плоская или круглая, с заземлением или без заземления) и в количестве от 2 до 6 розеток позволяют подключать электроприборы любой марки мощностью до 3500 Вт. Корпус изготовлен из электробезопасной, самозатухающей пластмассы. Не темнеет от времени, не выгорает на свету, не трескается и не колется при механических воздействиях. Конструкция розеток с заземляющими контактами позволяет подключать устройства с круглыми и плоскими вилками. Шнуры удлинителей имеют нерастрескивающуюся оболочку с двойной изоляцией, стойкой к деформации при температурах до +70°С. Жилы шнуров медные, многопроволочные, что обеспечивает повышенную гибкость. Наличие выключателя позволяет отключить электроприборы, не вынимая вилки из штепсельной розетки. | 1566.07 | 1409.46
00-00052136 | WYP10-06-02-01-N | IEK | Удлинитель бытовой без выключателя, предназначен для использования в быту, офисе, в загородном доме для подключения всевозможных электроприборов различного назначения (бытовая техника, промышленные инструменты и т.д.). Различные варианты исполнения розеток и вилок (плоская или круглая, с заземлением или без заземления) и в количестве от 2 до 6 розеток позволяют подключать электроприборы любой марки мощностью до 3500 Вт. Корпус изготовлен из электробезопасной, самозатухающей пластмассы. Не темнеет от времени, не выгорает на свету, не трескается и не колется при механических воздействиях. Конструкция розеток с заземляющими контактами позволяет подключать устройства с круглыми и плоскими вилками. Шнуры удлинителей имеют нерастрескивающуюся оболочку с двойной изоляцией, стойкой к деформации при температурах до +70°С. Жилы шнуров медные, многопроволочные, что обеспечивает повышенную гибкость. Наличие выключателя позволяет отключить электроприборы, не вынимая вилки из штепсельной розетки. | 414.23 | 372.81
00-00052137 | WYP10-06-02-03-N | IEK | Удлинитель бытовой без выключателя, предназначен для включения всевозможных электроприборов различного назначения (бытовая техника, промышленные инструменты и т.д.). Различные варианты исполнения розеток и вилок (плоская или круглая, с заземлением или без заземления) и в количестве от 2 до 6 розеток позволяют подключать электроприборы любой марки мощностью до 3500 Вт. Корпус изготовлен из электробезопасной, самозатухающей пластмассы. Не темнеет от времени, не выгорает на свету, не трескается и не колется при механических воздействиях. Конструкция розеток с заземляющими контактами позволяет подключать устройства с круглыми и плоскими вилками. Шнуры удлинителей имеют нерастрескивающуюся оболочку с двойной изоляцией, стойкой к деформации при температурах до +70°С. Жилы шнуров медные, многопроволочные, что обеспечивает повышенную гибкость. Наличие выключателя позволяет отключить электроприборы, не вынимая вилки из штепсельной розетки. | 558.54 | 502.69
00-00052138 | WYP10-06-02-05-N | IEK | Удлинитель бытовой без выключателя, предназначен для использования в быту, офисе, в загородном доме для подключения всевозможных электроприборов различного назначения (бытовая техника, промышленные инструменты и т.д.). Различные варианты исполнения розеток и вилок (плоская или круглая, с заземлением или без заземления) и в количестве от 2 до 6 розеток позволяют подключать электроприборы любой марки мощностью до 3500 Вт. Корпус изготовлен из электробезопасной, самозатухающей пластмассы. Не темнеет от времени, не выгорает на свету, не трескается и не колется при механических воздействиях. Конструкция розеток с заземляющими контактами позволяет подключать устройства с круглыми и плоскими вилками. Шнуры удлинителей имеют нерастрескивающуюся оболочку с двойной изоляцией, стойкой к деформации при температурах до +70°С. Жилы шнуров медные, многопроволочные, что обеспечивает повышенную гибкость. Наличие выключателя позволяет отключить электроприборы, не вынимая вилки из штепсельной розетки. | 768.16 | 691.34
00-00052139 | WYP10-06-03-01-N | IEK | Удлинитель бытовой без выключателя, предназначен для использования в быту, офисе, в загородном доме для подключения всевозможных электроприборов различного назначения (бытовая техника, промышленные инструменты и т.д.). Различные варианты исполнения розеток и вилок (плоская или круглая, с заземлением или без заземления) и в количестве от 2 до 6 розеток позволяют подключать электроприборы любой марки мощностью до 3500 Вт. Корпус изготовлен из электробезопасной, самозатухающей пластмассы. Не темнеет от времени, не выгорает на свету, не трескается и не колется при механических воздействиях. Конструкция розеток с заземляющими контактами позволяет подключать устройства с круглыми и плоскими вилками. Шнуры удлинителей имеют нерастрескивающуюся оболочку с двойной изоляцией, стойкой к деформации при температурах до +70°С. Жилы шнуров медные, многопроволочные, что обеспечивает повышенную гибкость. Наличие выключателя позволяет отключить электроприборы, не вынимая вилки из штепсельной розетки. | 523.48 | 471.13
00-00052140 | WYP10-06-03-05-N | IEK | Удлинитель бытовой без выключателя, предназначен для использования в быту, офисе, в загородном доме для подключения всевозможных электроприборов различного назначения (бытовая техника, промышленные инструменты и т.д.). Различные варианты исполнения розеток и вилок (плоская или круглая, с заземлением или без заземления) и в количестве от 2 до 6 розеток позволяют подключать электроприборы любой марки мощностью до 3500 Вт. Корпус изготовлен из электробезопасной, самозатухающей пластмассы. Не темнеет от времени, не выгорает на свету, не трескается и не колется при механических воздействиях. Конструкция розеток с заземляющими контактами позволяет подключать устройства с круглыми и плоскими вилками. Шнуры удлинителей имеют нерастрескивающуюся оболочку с двойной изоляцией, стойкой к деформации при температурах до +70°С. Жилы шнуров медные, многопроволочные, что обеспечивает повышенную гибкость. Наличие выключателя позволяет отключить электроприборы, не вынимая вилки из штепсельной розетки. | 787.9 | 709.11
00-00030754 | WYP10-06-03-03-N | IEK | Удлинитель бытовой без выключателя, предназначен для использования в быту, офисе, в загородном доме для подключения всевозможных электроприборов различного назначения (бытовая техника, промышленные инструменты и т.д.). Различные варианты исполнения розеток и вилок (плоская или круглая, с заземлением или без заземления) и в количестве от 2 до 6 розеток позволяют подключать электроприборы любой марки мощностью до 3500 Вт. Корпус изготовлен из электробезопасной, самозатухающей пластмассы. Не темнеет от времени, не выгорает на свету, не трескается и не колется при механических воздействиях. Конструкция розеток с заземляющими контактами позволяет подключать устройства с круглыми и плоскими вилками. Шнуры удлинителей имеют нерастрескивающуюся оболочку с двойной изоляцией, стойкой к деформации при температурах до +70°С. Жилы шнуров медные, многопроволочные, что обеспечивает повышенную гибкость. Наличие выключателя позволяет отключить электроприборы, не вынимая вилки из штепсельной розетки. | 569.14 | 512.23
00-00052159 | WYP10-06-03-03-K-N | IEK | Удлинитель бытовой с выключателем, предназначен для использования в быту, офисе, в загородном доме для подключения всевозможных электроприборов различного назначения (бытовая техника, промышленные инструменты и т.д.). Различные варианты исполнения розеток и вилок (плоская или круглая, с заземлением или без заземления) и в количестве от 2 до 6 розеток позволяют подключать электроприборы любой марки мощностью до 3500 Вт. Корпус изготовлен из электробезопасной, самозатухающей пластмассы. Не темнеет от времени, не выгорает на свету, не трескается и не колется при механических воздействиях. Конструкция розеток с заземляющими контактами позволяет подключать устройства с круглыми и плоскими вилками. Шнуры удлинителей имеют нерастрескивающуюся оболочку с двойной изоляцией, стойкой к деформации при температурах до +70°С. Жилы шнуров медные, многопроволочные, что обеспечивает повышенную гибкость. Наличие выключателя позволяет отключить электроприборы, не вынимая вилки из штепсельной розетки. | 797.35 | 717.62
00-00052160 | WYP10-06-03-05-K-N | IEK | Удлинитель бытовой с выключателем, предназначен для использования в быту, офисе, в загородном доме для подключения всевозможных электроприборов различного назначения (бытовая техника, промышленные инструменты и т.д.). Различные варианты исполнения розеток и вилок (плоская или круглая, с заземлением или без заземления) и в количестве от 2 до 6 розеток позволяют подключать электроприборы любой марки мощностью до 3500 Вт. Корпус изготовлен из электробезопасной, самозатухающей пластмассы. Не темнеет от времени, не выгорает на свету, не трескается и не колется при механических воздействиях. Конструкция розеток с заземляющими контактами позволяет подключать устройства с круглыми и плоскими вилками. Шнуры удлинителей имеют нерастрескивающуюся оболочку с двойной изоляцией, стойкой к деформации при температурах до +70°С. Жилы шнуров медные, многопроволочные, что обеспечивает повышенную гибкость. Наличие выключателя позволяет отключить электроприборы, не вынимая вилки из штепсельной розетки. | 1100.86 | 990.77
00-00052141 | WYP10-06-04-01-N | IEK | Удлинитель бытовой без выключателя, предназначен для использования в быту, офисе, в загородном доме для подключения всевозможных электроприборов различного назначения (бытовая техника, промышленные инструменты и т.д.). Различные варианты исполнения розеток и вилок (плоская или круглая, с заземлением или без заземления) и в количестве от 2 до 6 розеток позволяют подключать электроприборы любой марки мощностью до 3500 Вт. Корпус изготовлен из электробезопасной, самозатухающей пластмассы. Не темнеет от времени, не выгорает на свету, не трескается и не колется при механических воздействиях. Конструкция розеток с заземляющими контактами позволяет подключать устройства с круглыми и плоскими вилками. Шнуры удлинителей имеют нерастрескивающуюся оболочку с двойной изоляцией, стойкой к деформации при температурах до +70°С. Жилы шнуров медные, многопроволочные, что обеспечивает повышенную гибкость. Наличие выключателя позволяет отключить электроприборы, не вынимая вилки из штепсельной розетки. | 565.73 | 509.16
00-00052142 | WYP10-06-04-03-N | IEK | Удлинитель бытовой без выключателя, предназначен для использования в быту, офисе, в загородном доме для подключения всевозможных электроприборов различного назначения (бытовая техника, промышленные инструменты и т.д.). Различные варианты исполнения розеток и вилок (плоская или круглая, с заземлением или без заземления) и в количестве от 2 до 6 розеток позволяют подключать электроприборы любой марки мощностью до 3500 Вт. Корпус изготовлен из электробезопасной, самозатухающей пластмассы. Не темнеет от времени, не выгорает на свету, не трескается и не колется при механических воздействиях. Конструкция розеток с заземляющими контактами позволяет подключать устройства с круглыми и плоскими вилками. Шнуры удлинителей имеют нерастрескивающуюся оболочку с двойной изоляцией, стойкой к деформации при температурах до +70°С. Жилы шнуров медные, многопроволочные, что обеспечивает повышенную гибкость. Наличие выключателя позволяет отключить электроприборы, не вынимая вилки из штепсельной розетки. | 790.79 | 711.71
00-00052143 | WYP10-06-04-05-N | IEK | Удлинитель бытовой без выключателя, предназначен для использования в быту, офисе, в загородном доме для подключения всевозможных электроприборов различного назначения (бытовая техника, промышленные инструменты и т.д.). Различные варианты исполнения розеток и вилок (плоская или круглая, с заземлением или без заземления) и в количестве от 2 до 6 розеток позволяют подключать электроприборы любой марки мощностью до 3500 Вт. Корпус изготовлен из электробезопасной, самозатухающей пластмассы. Не темнеет от времени, не выгорает на свету, не трескается и не колется при механических воздействиях. Конструкция розеток с заземляющими контактами позволяет подключать устройства с круглыми и плоскими вилками. Шнуры удлинителей имеют нерастрескивающуюся оболочку с двойной изоляцией, стойкой к деформации при температурах до +70°С. Жилы шнуров медные, многопроволочные, что обеспечивает повышенную гибкость. Наличие выключателя позволяет отключить электроприборы, не вынимая вилки из штепсельной розетки. | 1004.39 | 903.95
00-00052144 | WYP10-06-05-03-N | IEK | Удлинитель бытовой без выключателя, предназначен для использования в быту, офисе, в загородном доме для подключения всевозможных электроприборов различного назначения (бытовая техника, промышленные инструменты и т.д.). Различные варианты исполнения розеток и вилок (плоская или круглая, с заземлением или без заземления) и в количестве от 2 до 6 розеток позволяют подключать электроприборы любой марки мощностью до 3500 Вт. Корпус изготовлен из электробезопасной, самозатухающей пластмассы. Не темнеет от времени, не выгорает на свету, не трескается и не колется при механических воздействиях. Конструкция розеток с заземляющими контактами позволяет подключать устройства с круглыми и плоскими вилками. Шнуры удлинителей имеют нерастрескивающуюся оболочку с двойной изоляцией, стойкой к деформации при температурах до +70°С. Жилы шнуров медные, многопроволочные, что обеспечивает повышенную гибкость. Наличие выключателя позволяет отключить электроприборы, не вынимая вилки из штепсельной розетки. | 855.46 | 769.91
00-00052145 | WYP10-06-05-05-N | IEK | Удлинитель бытовой без выключателя, предназначен для использования в быту, офисе, в загородном доме для подключения всевозможных электроприборов различного назначения (бытовая техника, промышленные инструменты и т.д.). Различные варианты исполнения розеток и вилок (плоская или круглая, с заземлением или без заземления) и в количестве от 2 до 6 розеток позволяют подключать электроприборы любой марки мощностью до 3500 Вт. Корпус изготовлен из электробезопасной, самозатухающей пластмассы. Не темнеет от времени, не выгорает на свету, не трескается и не колется при механических воздействиях. Конструкция розеток с заземляющими контактами позволяет подключать устройства с круглыми и плоскими вилками. Шнуры удлинителей имеют нерастрескивающуюся оболочку с двойной изоляцией, стойкой к деформации при температурах до +70°С. Жилы шнуров медные, многопроволочные, что обеспечивает повышенную гибкость. Наличие выключателя позволяет отключить электроприборы, не вынимая вилки из штепсельной розетки. | 1146.73 | 1032.06
00-00052161 | WYP10-06-05-05-K-N | IEK | Удлинитель бытовой с выключателем, предназначен для использования в быту, офисе, в загородном доме для подключения всевозможных электроприборов различного назначения (бытовая техника, промышленные инструменты и т.д.). Различные варианты исполнения розеток и вилок (плоская или круглая, с заземлением или без заземления) и в количестве от 2 до 6 розеток позволяют подключать электроприборы любой марки мощностью до 3500 Вт. Корпус изготовлен из электробезопасной, самозатухающей пластмассы. Не темнеет от времени, не выгорает на свету, не трескается и не колется при механических воздействиях. Конструкция розеток с заземляющими контактами позволяет подключать устройства с круглыми и плоскими вилками. Шнуры удлинителей имеют нерастрескивающуюся оболочку с двойной изоляцией, стойкой к деформации при температурах до +70°С. Жилы шнуров медные, многопроволочные, что обеспечивает повышенную гибкость. Наличие выключателя позволяет отключить электроприборы, не вынимая вилки из штепсельной розетки. | Уточняйте у менеджера | Уточняйте у менеджера
00-00052146 | WYP10-06-06-03-N | IEK | Удлинитель бытовой без выключателя, предназначен для использования в быту, офисе, в загородном доме для подключения всевозможных электроприборов различного назначения (бытовая техника, промышленные инструменты и т.д.). Различные варианты исполнения розеток и вилок (плоская или круглая, с заземлением или без заземления) и в количестве от 2 до 6 розеток позволяют подключать электроприборы любой марки мощностью до 3500 Вт. Корпус изготовлен из электробезопасной, самозатухающей пластмассы. Не темнеет от времени, не выгорает на свету, не трескается и не колется при механических воздействиях. Конструкция розеток с заземляющими контактами позволяет подключать устройства с круглыми и плоскими вилками. Шнуры удлинителей имеют нерастрескивающуюся оболочку с двойной изоляцией, стойкой к деформации при температурах до +70°С. Жилы шнуров медные, многопроволочные, что обеспечивает повышенную гибкость. Наличие выключателя позволяет отключить электроприборы, не вынимая вилки из штепсельной розетки. | Уточняйте у менеджера | Уточняйте у менеджера
00-00052175 | WYP10-06-06-05-K | IEK | Удлинитель бытовой с выключателем, предназначен для использования в быту, офисе, в загородном доме для подключения всевозможных электроприборов различного назначения (бытовая техника, промышленные инструменты и т.д.). Различные варианты исполнения розеток и вилок (плоская или круглая, с заземлением или без заземления) и в количестве от 2 до 6 розеток позволяют подключать электроприборы любой марки мощностью до 3500 Вт. Корпус изготовлен из электробезопасной, самозатухающей пластмассы. Не темнеет от времени, не выгорает на свету, не трескается и не колется при механических воздействиях. Конструкция розеток с заземляющими контактами позволяет подключать устройства с круглыми и плоскими вилками. Шнуры удлинителей имеют нерастрескивающуюся оболочку с двойной изоляцией, стойкой к деформации при температурах до +70°С. Жилы шнуров медные, многопроволочные, что обеспечивает повышенную гибкость. Наличие выключателя позволяет отключить электроприборы, не вынимая вилки из штепсельной розетки. | Уточняйте у менеджера | Уточняйте у менеджера
00-00049399 | MDV10-2-016-100 | IEK | Быстродействующий защитный выключатель, реагирующий на дифференциальный ток, без встроенной защиты от сверхтоков. Предназначен для защиты человека от поражения электрическим током при случайном непреднамеренном прикосновении к токоведущим частям электроустановок и предотвращает возникновение пожаров вследствие протекания токов утечки на землю. Не имеет собственного потребления электроэнергии и обладает высокой механической износостойкостью. Электромеханическая схема без электронных компонентов. Наиболее надежная защита человека при прямом прикосновении к токоведущим частям. Независимый индикатор положения контактов. Широкий диапазон рабочих температур от -25°С до +50°С. Не имеет собственного потребления электроэнергии и сохраняет работоспособность при обрыве нулевого проводника. Насечки на контактных зажимах снижают тепловые потери и увеличивают механическую устойчивость соединения. Наличие кнопки ТЕСТ для проверки работоспособности устройства и правильности подключения. Быстрый монтаж | 2940.7 | 2646.63
00-00049397 | MDV10-2-016-010 | IEK | Быстродействующий защитный выключатель, реагирующий на дифференциальный ток, без встроенной защиты от сверхтоков. Предназначен для защиты человека от поражения электрическим током при случайном непреднамеренном прикосновении к токоведущим частям электроустановок и предотвращает возникновение пожаров вследствие протекания токов утечки на землю. Не имеет собственного потребления электроэнергии и обладает высокой механической износостойкостью. Электромеханическая схема без электронных компонентов. Наиболее надежная защита человека при прямом прикосновении к токоведущим частям. Независимый индикатор положения контактов. Широкий диапазон рабочих температур от -25°С до +50°С. Не имеет собственного потребления электроэнергии и сохраняет работоспособность при обрыве нулевого проводника. Насечки на контактных зажимах снижают тепловые потери и увеличивают механическую устойчивость соединения. Наличие кнопки ТЕСТ для проверки работоспособности устройства и правильности подключения. Быстрый монтаж | 2926.91 | 2634.22
00-00049398 | MDV10-2-016-030 | IEK | Быстродействующий защитный выключатель, реагирующий на дифференциальный ток, без встроенной защиты от сверхтоков. Предназначен для защиты человека от поражения электрическим током при случайном непреднамеренном прикосновении к токоведущим частям электроустановок и предотвращает возникновение пожаров вследствие протекания токов утечки на землю. Не имеет собственного потребления электроэнергии и обладает высокой механической износостойкостью. Электромеханическая схема без электронных компонентов. Наиболее надежная защита человека при прямом прикосновении к токоведущим частям. Независимый индикатор положения контактов. Широкий диапазон рабочих температур от -25°С до +50°С. Не имеет собственного потребления электроэнергии и сохраняет работоспособность при обрыве нулевого проводника. Насечки на контактных зажимах снижают тепловые потери и увеличивают механическую устойчивость соединения. Наличие кнопки ТЕСТ для проверки работоспособности устройства и правильности подключения. Быстрый монтаж | 2002.36 | 1802.12
00-00049457 | MDV15-2-016-030 | IEK | Быстродействующий защитный выключатель ВД1-63 (УЗО) GENERICA - устройство электронного типа, зависящее от напряжения и реагирующее на дифференциальный ток, без встроенной защиты от сверхтоков. Предназначен для защиты человека от поражения электрическим током. Индикатор положения главной контактной группы. Насечки на контактных зажимах снижают тепловые потери и увеличивают механическую устойчивость соединения. Наличие кнопки ТЕСТ для проверки работоспособности устройства и правильности подключения. Быстрый монтаж с помощью защелки с двойным фиксированным положением. Возможность одновременного присоединения PIN и FORK. Условный ток короткого замыкания 4,5кА. | 1201.61 | 1081.45
00-00049452 | MDV11-2-016-030 | IEK | Дифференциальный выключатель ВД 1-63 тип А без встроенной защиты от сверхтоков реагирует не только на синусоидальные переменные дифференциальные токи, но и на пульсирующие постоянные дифференциальные токи. Источником пульсирующего тока являются, например, стиральные машины с регуляторами скорости, регулируемые источники света, телевизоры, видеомагнитофоны, персональные компьютеры и др. Дифференциальный выключатель ВД 1-63 тип А соответствует требованиям ГОСТ 50326 и ГОСТ 50807 как дифференциальный выключатель, "функционально не зависящий от источника питания". Дифференциальный выключатель ВД 1-63 тип А предназначен для защиты человека от поражения электрическим током при случайном непреднамеренном прикосновении к токоведущим частям электроустановок в сетях переменного тока напряжением 230/400 В и частотой 50 Гц. Дифференциальный выключатель ВД 1-63 тип А выпускается в 2-х и 4-х полюсном исполнении на номинальные токи 16А, 25А, 32А, 40А, 50А, 63А и номинальные отключающие дифференциальн | 2972.11 | 2674.9
00-00049401 | MDV10-2-025-100 | IEK | Быстродействующий защитный выключатель, реагирующий на дифференциальный ток, без встроенной защиты от сверхтоков. Предназначен для защиты человека от поражения электрическим током при случайном непреднамеренном прикосновении к токоведущим частям электроустановок и предотвращает возникновение пожаров вследствие протекания токов утечки на землю. Не имеет собственного потребления электроэнергии и обладает высокой механической износостойкостью. Электромеханическая схема без электронных компонентов. Наиболее надежная защита человека при прямом прикосновении к токоведущим частям. Независимый индикатор положения контактов. Широкий диапазон рабочих температур от -25°С до +50°С. Не имеет собственного потребления электроэнергии и сохраняет работоспособность при обрыве нулевого проводника. Насечки на контактных зажимах снижают тепловые потери и увеличивают механическую устойчивость соединения. Наличие кнопки ТЕСТ для проверки работоспособности устройства и правильности подключения. Быстрый монтаж | 2936.87 | 2643.18
00-00049400 | MDV10-2-025-010 | IEK | Быстродействующий защитный выключатель, реагирующий на дифференциальный ток, без встроенной защиты от сверхтоков. Предназначен для защиты человека от поражения электрическим током при случайном непреднамеренном прикосновении к токоведущим частям электроустановок и предотвращает возникновение пожаров вследствие протекания токов утечки на землю. Не имеет собственного потребления электроэнергии и обладает высокой механической износостойкостью. Электромеханическая схема без электронных компонентов. Наиболее надежная защита человека при прямом прикосновении к токоведущим частям. Независимый индикатор положения контактов. Широкий диапазон рабочих температур от -25°С до +50°С. Не имеет собственного потребления электроэнергии и сохраняет работоспособность при обрыве нулевого проводника. Насечки на контактных зажимах снижают тепловые потери и увеличивают механическую устойчивость соединения. Наличие кнопки ТЕСТ для проверки работоспособности устройства и правильности подключения. Быстрый монтаж | 2871.86 | 2584.67
00-00049402 | MDV10-2-025-300 | IEK | Быстродействующий защитный выключатель, реагирующий на дифференциальный ток, без встроенной защиты от сверхтоков. Предназначен для защиты человека от поражения электрическим током при случайном непреднамеренном прикосновении к токоведущим частям электроустановок и предотвращает возникновение пожаров вследствие протекания токов утечки на землю. Не имеет собственного потребления электроэнергии и обладает высокой механической износостойкостью. Электромеханическая схема без электронных компонентов. Наиболее надежная защита человека при прямом прикосновении к токоведущим частям. Независимый индикатор положения контактов. Широкий диапазон рабочих температур от -25°С до +50°С. Не имеет собственного потребления электроэнергии и сохраняет работоспособность при обрыве нулевого проводника. Насечки на контактных зажимах снижают тепловые потери и увеличивают механическую устойчивость соединения. Наличие кнопки ТЕСТ для проверки работоспособности устройства и правильности подключения. Быстрый монтаж | 3000.2 | 2700.18
00-00030644 | MDV10-2-025-030 | IEK | Быстродействующий защитный выключатель, реагирующий на дифференциальный ток, без встроенной защиты от сверхтоков. Предназначен для защиты человека от поражения электрическим током при случайном непреднамеренном прикосновении к токоведущим частям электроустановок и предотвращает возникновение пожаров вследствие протекания токов утечки на землю. Не имеет собственного потребления электроэнергии и обладает высокой механической износостойкостью. Электромеханическая схема без электронных компонентов. Наиболее надежная защита человека при прямом прикосновении к токоведущим частям. Независимый индикатор положения контактов. Широкий диапазон рабочих температур от -25°С до +50°С. Не имеет собственного потребления электроэнергии и сохраняет работоспособность при обрыве нулевого проводника. Насечки на контактных зажимах снижают тепловые потери и увеличивают механическую устойчивость соединения. Наличие кнопки ТЕСТ для проверки работоспособности устройства и правильности подключения. Быстрый монтаж | 1871.87 | 1684.68
00-00049458 | MDV15-2-025-030 | IEK | Быстродействующий защитный выключатель ВД1-63 (УЗО) GENERICA - устройство электронного типа, зависящее от напряжения и реагирующее на дифференциальный ток, без встроенной защиты от сверхтоков. Предназначен для защиты человека от поражения электрическим током. Индикатор положения главной контактной группы. Насечки на контактных зажимах снижают тепловые потери и увеличивают механическую устойчивость соединения. Наличие кнопки ТЕСТ для проверки работоспособности устройства и правильности подключения. Быстрый монтаж с помощью защелки с двойным фиксированным положением. Возможность одновременного присоединения PIN и FORK. Условный ток короткого замыкания 4,5кА. | 1140.7 | 1026.63
00-00049453 | MDV11-2-025-030 | IEK | Дифференциальный выключатель ВД 1-63 тип А без встроенной защиты от сверхтоков реагирует не только на синусоидальные переменные дифференциальные токи, но и на пульсирующие постоянные дифференциальные токи. Источником пульсирующего тока являются, например, стиральные машины с регуляторами скорости, регулируемые источники света, телевизоры, видеомагнитофоны, персональные компьютеры и др. Дифференциальный выключатель ВД 1-63 тип А соответствует требованиям ГОСТ 50326 и ГОСТ 50807 как дифференциальный выключатель, "функционально не зависящий от источника питания". Дифференциальный выключатель ВД 1-63 тип А предназначен для защиты человека от поражения электрическим током при случайном непреднамеренном прикосновении к токоведущим частям электроустановок в сетях переменного тока напряжением 230/400 В и частотой 50 Гц. Дифференциальный выключатель ВД 1-63 тип А выпускается в 2-х и 4-х полюсном исполнении на номинальные токи 16А, 25А, 32А, 40А, 50А, 63А и номинальные отключающие дифференциальн | 2871.68 | 2584.51
00-00049404 | MDV10-2-032-100 | IEK | Быстродействующий защитный выключатель, реагирующий на дифференциальный ток, без встроенной защиты от сверхтоков. Предназначен для защиты человека от поражения электрическим током при случайном непреднамеренном прикосновении к токоведущим частям электроустановок и предотвращает возникновение пожаров вследствие протекания токов утечки на землю. Не имеет собственного потребления электроэнергии и обладает высокой механической износостойкостью. Электромеханическая схема без электронных компонентов. Наиболее надежная защита человека при прямом прикосновении к токоведущим частям. Независимый индикатор положения контактов. Широкий диапазон рабочих температур от -25°С до +50°С. Не имеет собственного потребления электроэнергии и сохраняет работоспособность при обрыве нулевого проводника. Насечки на контактных зажимах снижают тепловые потери и увеличивают механическую устойчивость соединения. Наличие кнопки ТЕСТ для проверки работоспособности устройства и правильности подключения. Быстрый монтаж | 2901.7 | 2611.53
00-00089495 | MDV15-2-032-100 | IEK | Быстродействующий защитный выключатель ВД1-63 (УЗО) GENERICA - устройство электронного типа, зависящее от напряжения и реагирующее на дифференциальный ток, без встроенной защиты от сверхтоков. Предназначен для защиты человека от поражения электрическим током. | 1357.43 | 1221.69
00-00089487 | MDV15-2-032-300 | IEK | Быстродействующий защитный выключатель ВД1-63 (УЗО) GENERICA - устройство электронного типа, зависящее от напряжения и реагирующее на дифференциальный ток, без встроенной защиты от сверхтоков. Предназначен для защиты человека от поражения электрическим током. | 1156.84 | 1041.16
00-00049403 | MDV10-2-032-030 | IEK | Быстродействующий защитный выключатель, реагирующий на дифференциальный ток, без встроенной защиты от сверхтоков. Предназначен для защиты человека от поражения электрическим током при случайном непреднамеренном прикосновении к токоведущим частям электроустановок и предотвращает возникновение пожаров вследствие протекания токов утечки на землю. Не имеет собственного потребления электроэнергии и обладает высокой механической износостойкостью. Электромеханическая схема без электронных компонентов. Наиболее надежная защита человека при прямом прикосновении к токоведущим частям. Независимый индикатор положения контактов. Широкий диапазон рабочих температур от -25°С до +50°С. Не имеет собственного потребления электроэнергии и сохраняет работоспособность при обрыве нулевого проводника. Насечки на контактных зажимах снижают тепловые потери и увеличивают механическую устойчивость соединения. Наличие кнопки ТЕСТ для проверки работоспособности устройства и правильности подключения. Быстрый монтаж | 2030.04 | 1827.04
00-00049459 | MDV15-2-032-030 | IEK | Быстродействующий защитный выключатель ВД1-63 (УЗО) GENERICA - устройство электронного типа, зависящее от напряжения и реагирующее на дифференциальный ток, без встроенной защиты от сверхтоков. Предназначен для защиты человека от поражения электрическим током. Индикатор положения главной контактной группы. Насечки на контактных зажимах снижают тепловые потери и увеличивают механическую устойчивость соединения. Наличие кнопки ТЕСТ для проверки работоспособности устройства и правильности подключения. Быстрый монтаж с помощью защелки с двойным фиксированным положением. Возможность одновременного присоединения PIN и FORK. Условный ток короткого замыкания 4,5кА. | 1224.11 | 1101.7
00-00049454 | MDV11-2-032-030 | IEK | Дифференциальный выключатель ВД 1-63 тип А без встроенной защиты от сверхтоков реагирует не только на синусоидальные переменные дифференциальные токи, но и на пульсирующие постоянные дифференциальные токи. Источником пульсирующего тока являются, например, стиральные машины с регуляторами скорости, регулируемые источники света, телевизоры, видеомагнитофоны, персональные компьютеры и др. Дифференциальный выключатель ВД 1-63 тип А соответствует требованиям ГОСТ 50326 и ГОСТ 50807 как дифференциальный выключатель, "функционально не зависящий от источника питания". Дифференциальный выключатель ВД 1-63 тип А предназначен для защиты человека от поражения электрическим током при случайном непреднамеренном прикосновении к токоведущим частям электроустановок в сетях переменного тока напряжением 230/400 В и частотой 50 Гц. Дифференциальный выключатель ВД 1-63 тип А выпускается в 2-х и 4-х полюсном исполнении на номинальные токи 16А, 25А, 32А, 40А, 50А, 63А и номинальные отключающие дифференциальн | 2866.58 | 2579.92
00-00030645 | MDV10-2-040-100 | IEK | Быстродействующий защитный выключатель, реагирующий на дифференциальный ток, без встроенной защиты от сверхтоков. Предназначен для защиты человека от поражения электрическим током при случайном непреднамеренном прикосновении к токоведущим частям электроустановок и предотвращает возникновение пожаров вследствие протекания токов утечки на землю. Не имеет собственного потребления электроэнергии и обладает высокой механической износостойкостью. Электромеханическая схема без электронных компонентов. Наиболее надежная защита человека при прямом прикосновении к токоведущим частям. Независимый индикатор положения контактов. Широкий диапазон рабочих температур от -25°С до +50°С. Не имеет собственного потребления электроэнергии и сохраняет работоспособность при обрыве нулевого проводника. Насечки на контактных зажимах снижают тепловые потери и увеличивают механическую устойчивость соединения. Наличие кнопки ТЕСТ для проверки работоспособности устройства и правильности подключения. Быстрый монтаж | 2779.62 | 2501.66
00-00089496 | MDV15-2-040-100 | IEK | Быстродействующий защитный выключатель ВД1-63 (УЗО) GENERICA - устройство электронного типа, зависящее от напряжения и реагирующее на дифференциальный ток, без встроенной защиты от сверхтоков. Предназначен для защиты человека от поражения электрическим током. | 1343.46 | 1209.11
00-00049406 | MDV10-2-040-300 | IEK | Быстродействующий защитный выключатель, реагирующий на дифференциальный ток, без встроенной защиты от сверхтоков. Предназначен для защиты человека от поражения электрическим током при случайном непреднамеренном прикосновении к токоведущим частям электроустановок и предотвращает возникновение пожаров вследствие протекания токов утечки на землю. Не имеет собственного потребления электроэнергии и обладает высокой механической износостойкостью. Электромеханическая схема без электронных компонентов. Наиболее надежная защита человека при прямом прикосновении к токоведущим частям. Независимый индикатор положения контактов. Широкий диапазон рабочих температур от -25°С до +50°С. Не имеет собственного потребления электроэнергии и сохраняет работоспособность при обрыве нулевого проводника. Насечки на контактных зажимах снижают тепловые потери и увеличивают механическую устойчивость соединения. Наличие кнопки ТЕСТ для проверки работоспособности устройства и правильности подключения. Быстрый монтаж | 2868.16 | 2581.34
00-00089497 | MDV15-2-040-300 | IEK | Быстродействующий защитный выключатель ВД1-63 (УЗО) GENERICA - устройство электронного типа, зависящее от напряжения и реагирующее на дифференциальный ток, без встроенной защиты от сверхтоков. Предназначен для защиты человека от поражения электрическим током. | 1155.94 | 1040.35
00-00049405 | MDV10-2-040-030 | IEK | Быстродействующий защитный выключатель, реагирующий на дифференциальный ток, без встроенной защиты от сверхтоков. Предназначен для защиты человека от поражения электрическим током при случайном непреднамеренном прикосновении к токоведущим частям электроустановок и предотвращает возникновение пожаров вследствие протекания токов утечки на землю. Не имеет собственного потребления электроэнергии и обладает высокой механической износостойкостью. Электромеханическая схема без электронных компонентов. Наиболее надежная защита человека при прямом прикосновении к токоведущим частям. Независимый индикатор положения контактов. Широкий диапазон рабочих температур от -25°С до +50°С. Не имеет собственного потребления электроэнергии и сохраняет работоспособность при обрыве нулевого проводника. Насечки на контактных зажимах снижают тепловые потери и увеличивают механическую устойчивость соединения. Наличие кнопки ТЕСТ для проверки работоспособности устройства и правильности подключения. Быстрый монтаж | 1951.6 | 1756.44
00-00049460 | MDV15-2-040-030 | IEK | Быстродействующий защитный выключатель ВД1-63 (УЗО) GENERICA - устройство электронного типа, зависящее от напряжения и реагирующее на дифференциальный ток, без встроенной защиты от сверхтоков. Предназначен для защиты человека от поражения электрическим током. Индикатор положения главной контактной группы. Насечки на контактных зажимах снижают тепловые потери и увеличивают механическую устойчивость соединения. Наличие кнопки ТЕСТ для проверки работоспособности устройства и правильности подключения. Быстрый монтаж с помощью защелки с двойным фиксированным положением. Возможность одновременного присоединения PIN и FORK. Условный ток короткого замыкания 4,5кА. | 1222 | 1099.8
00-00049408 | MDV10-2-050-100 | IEK | Быстродействующий защитный выключатель, реагирующий на дифференциальный ток, без встроенной защиты от сверхтоков. Предназначен для защиты человека от поражения электрическим током при случайном непреднамеренном прикосновении к токоведущим частям электроустановок и предотвращает возникновение пожаров вследствие протекания токов утечки на землю. Не имеет собственного потребления электроэнергии и обладает высокой механической износостойкостью. Электромеханическая схема без электронных компонентов. Наиболее надежная защита человека при прямом прикосновении к токоведущим частям. Независимый индикатор положения контактов. Широкий диапазон рабочих температур от -25°С до +50°С. Не имеет собственного потребления электроэнергии и сохраняет работоспособность при обрыве нулевого проводника. Насечки на контактных зажимах снижают тепловые потери и увеличивают механическую устойчивость соединения. Наличие кнопки ТЕСТ для проверки работоспособности устройства и правильности подключения. Быстрый монтаж | 2920.67 | 2628.6
00-00089488 | MDV15-2-050-100 | IEK | Быстродействующий защитный выключатель ВД1-63 (УЗО) GENERICA - устройство электронного типа, зависящее от напряжения и реагирующее на дифференциальный ток, без встроенной защиты от сверхтоков. Предназначен для защиты человека от поражения электрическим током. | 1370.63 | 1233.57
00-00049409 | MDV10-2-050-300 | IEK | Быстродействующий защитный выключатель, реагирующий на дифференциальный ток, без встроенной защиты от сверхтоков. Предназначен для защиты человека от поражения электрическим током при случайном непреднамеренном прикосновении к токоведущим частям электроустановок и предотвращает возникновение пожаров вследствие протекания токов утечки на землю. Не имеет собственного потребления электроэнергии и обладает высокой механической износостойкостью. Электромеханическая схема без электронных компонентов. Наиболее надежная защита человека при прямом прикосновении к токоведущим частям. Независимый индикатор положения контактов. Широкий диапазон рабочих температур от -25°С до +50°С. Не имеет собственного потребления электроэнергии и сохраняет работоспособность при обрыве нулевого проводника. Насечки на контактных зажимах снижают тепловые потери и увеличивают механическую устойчивость соединения. Наличие кнопки ТЕСТ для проверки работоспособности устройства и правильности подключения. Быстрый монтаж | 2929.44 | 2636.5
00-00089498 | MDV15-2-050-300 | IEK | Быстродействующий защитный выключатель ВД1-63 (УЗО) GENERICA - устройство электронного типа, зависящее от напряжения и реагирующее на дифференциальный ток, без встроенной защиты от сверхтоков. Предназначен для защиты человека от поражения электрическим током. | 1363.28 | 1226.95
00-00049407 | MDV10-2-050-030 | IEK | Быстродействующий защитный выключатель, реагирующий на дифференциальный ток, без встроенной защиты от сверхтоков. Предназначен для защиты человека от поражения электрическим током при случайном непреднамеренном прикосновении к токоведущим частям электроустановок и предотвращает возникновение пожаров вследствие протекания токов утечки на землю. Не имеет собственного потребления электроэнергии и обладает высокой механической износостойкостью. Электромеханическая схема без электронных компонентов. Наиболее надежная защита человека при прямом прикосновении к токоведущим частям. Независимый индикатор положения контактов. Широкий диапазон рабочих температур от -25°С до +50°С. Не имеет собственного потребления электроэнергии и сохраняет работоспособность при обрыве нулевого проводника. Насечки на контактных зажимах снижают тепловые потери и увеличивают механическую устойчивость соединения. Наличие кнопки ТЕСТ для проверки работоспособности устройства и правильности подключения. Быстрый монтаж | 2441.23 | 2197.11
00-00049461 | MDV15-2-050-030 | IEK | Быстродействующий защитный выключатель ВД1-63 (УЗО) GENERICA - устройство электронного типа, зависящее от напряжения и реагирующее на дифференциальный ток, без встроенной защиты от сверхтоков. Предназначен для защиты человека от поражения электрическим током. Индикатор положения главной контактной группы. Насечки на контактных зажимах снижают тепловые потери и увеличивают механическую устойчивость соединения. Наличие кнопки ТЕСТ для проверки работоспособности устройства и правильности подключения. Быстрый монтаж с помощью защелки с двойным фиксированным положением. Возможность одновременного присоединения PIN и FORK. Условный ток короткого замыкания 4,5кА. | 1544.56 | 1390.1
00-00049411 | MDV10-2-063-100 | IEK | Быстродействующий защитный выключатель, реагирующий на дифференциальный ток, без встроенной защиты от сверхтоков. Предназначен для защиты человека от поражения электрическим током при случайном непреднамеренном прикосновении к токоведущим частям электроустановок и предотвращает возникновение пожаров вследствие протекания токов утечки на землю. Не имеет собственного потребления электроэнергии и обладает высокой механической износостойкостью. Электромеханическая схема без электронных компонентов. Наиболее надежная защита человека при прямом прикосновении к токоведущим частям. Независимый индикатор положения контактов. Широкий диапазон рабочих температур от -25°С до +50°С. Не имеет собственного потребления электроэнергии и сохраняет работоспособность при обрыве нулевого проводника. Насечки на контактных зажимах снижают тепловые потери и увеличивают механическую устойчивость соединения. Наличие кнопки ТЕСТ для проверки работоспособности устройства и правильности подключения. Быстрый монтаж | 2836.36 | 2552.72
00-00089489 | MDV15-2-063-100 | IEK | Быстродействующий защитный выключатель ВД1-63 (УЗО) GENERICA - устройство электронного типа, зависящее от напряжения и реагирующее на дифференциальный ток, без встроенной защиты от сверхтоков. Предназначен для защиты человека от поражения электрическим током. | 1360.97 | 1224.87
00-00049455 | MDV11-2-063-100 | IEK | Дифференциальный выключатель ВД 1-63 тип А без встроенной защиты от сверхтоков реагирует не только на синусоидальные переменные дифференциальные токи, но и на пульсирующие постоянные дифференциальные токи. Источником пульсирующего тока являются, например, стиральные машины с регуляторами скорости, регулируемые источники света, телевизоры, видеомагнитофоны, персональные компьютеры и др. Дифференциальный выключатель ВД 1-63 тип А соответствует требованиям ГОСТ 50326 и ГОСТ 50807 как дифференциальный выключатель, "функционально не зависящий от источника питания". Дифференциальный выключатель ВД 1-63 тип А предназначен для защиты человека от поражения электрическим током при случайном непреднамеренном прикосновении к токоведущим частям электроустановок в сетях переменного тока напряжением 230/400 В и частотой 50 Гц. Дифференциальный выключатель ВД 1-63 тип А выпускается в 2-х и 4-х полюсном исполнении на номинальные токи 16А, 25А, 32А, 40А, 50А, 63А и номинальные отключающие дифференциальн | 4604.88 | 4144.39
00-00049412 | MDV10-2-063-300 | IEK | Быстродействующий защитный выключатель, реагирующий на дифференциальный ток, без встроенной защиты от сверхтоков. Предназначен для защиты человека от поражения электрическим током при случайном непреднамеренном прикосновении к токоведущим частям электроустановок и предотвращает возникновение пожаров вследствие протекания токов утечки на землю. Не имеет собственного потребления электроэнергии и обладает высокой механической износостойкостью. Электромеханическая схема без электронных компонентов. Наиболее надежная защита человека при прямом прикосновении к токоведущим частям. Независимый индикатор положения контактов. Широкий диапазон рабочих температур от -25°С до +50°С. Не имеет собственного потребления электроэнергии и сохраняет работоспособность при обрыве нулевого проводника. Насечки на контактных зажимах снижают тепловые потери и увеличивают механическую устойчивость соединения. Наличие кнопки ТЕСТ для проверки работоспособности устройства и правильности подключения. Быстрый монтаж | 2871.4 | 2584.26
00-00089490 | MDV15-2-063-300 | IEK | Быстродействующий защитный выключатель ВД1-63 (УЗО) GENERICA - устройство электронного типа, зависящее от напряжения и реагирующее на дифференциальный ток, без встроенной защиты от сверхтоков. Предназначен для защиты человека от поражения электрическим током. | 1363.4 | 1227.06
00-00049410 | MDV10-2-063-030 | IEK | Быстродействующий защитный выключатель, реагирующий на дифференциальный ток, без встроенной защиты от сверхтоков. Предназначен для защиты человека от поражения электрическим током при случайном непреднамеренном прикосновении к токоведущим частям электроустановок и предотвращает возникновение пожаров вследствие протекания токов утечки на землю. Не имеет собственного потребления электроэнергии и обладает высокой механической износостойкостью. Электромеханическая схема без электронных компонентов. Наиболее надежная защита человека при прямом прикосновении к токоведущим частям. Независимый индикатор положения контактов. Широкий диапазон рабочих температур от -25°С до +50°С. Не имеет собственного потребления электроэнергии и сохраняет работоспособность при обрыве нулевого проводника. Насечки на контактных зажимах снижают тепловые потери и увеличивают механическую устойчивость соединения. Наличие кнопки ТЕСТ для проверки работоспособности устройства и правильности подключения. Быстрый монтаж | 2294.64 | 2065.18
00-00049462 | MDV15-2-063-030 | IEK | Быстродействующий защитный выключатель ВД1-63 (УЗО) GENERICA - устройство электронного типа, зависящее от напряжения и реагирующее на дифференциальный ток, без встроенной защиты от сверхтоков. Предназначен для защиты человека от поражения электрическим током. Индикатор положения главной контактной группы. Насечки на контактных зажимах снижают тепловые потери и увеличивают механическую устойчивость соединения. Наличие кнопки ТЕСТ для проверки работоспособности устройства и правильности подключения. Быстрый монтаж с помощью защелки с двойным фиксированным положением. Возможность одновременного присоединения PIN и FORK. Условный ток короткого замыкания 4,5кА. | 1373.3 | 1235.97
00-00049414 | MDV10-2-080-100 | IEK | Быстродействующий защитный выключатель, реагирующий на дифференциальный ток, без встроенной защиты от сверхтоков. Предназначен для защиты человека от поражения электрическим током при случайном непреднамеренном прикосновении к токоведущим частям электроустановок и предотвращает возникновение пожаров вследствие протекания токов утечки на землю. Не имеет собственного потребления электроэнергии и обладает высокой механической износостойкостью. Электромеханическая схема без электронных компонентов. Наиболее надежная защита человека при прямом прикосновении к токоведущим частям. Независимый индикатор положения контактов. Широкий диапазон рабочих температур от -25°С до +50°С. Не имеет собственного потребления электроэнергии и сохраняет работоспособность при обрыве нулевого проводника. Насечки на контактных зажимах снижают тепловые потери и увеличивают механическую устойчивость соединения. Наличие кнопки ТЕСТ для проверки работоспособности устройства и правильности подключения. Быстрый монтаж | 3081.73 | 2773.56
00-00049415 | MDV10-2-080-300 | IEK | Быстродействующий защитный выключатель, реагирующий на дифференциальный ток, без встроенной защиты от сверхтоков. Предназначен для защиты человека от поражения электрическим током при случайном непреднамеренном прикосновении к токоведущим частям электроустановок и предотвращает возникновение пожаров вследствие протекания токов утечки на землю. Не имеет собственного потребления электроэнергии и обладает высокой механической износостойкостью. Электромеханическая схема без электронных компонентов. Наиболее надежная защита человека при прямом прикосновении к токоведущим частям. Независимый индикатор положения контактов. Широкий диапазон рабочих температур от -25°С до +50°С. Не имеет собственного потребления электроэнергии и сохраняет работоспособность при обрыве нулевого проводника. Насечки на контактных зажимах снижают тепловые потери и увеличивают механическую устойчивость соединения. Наличие кнопки ТЕСТ для проверки работоспособности устройства и правильности подключения. Быстрый монтаж | 2936.32 | 2642.69
00-00049413 | MDV10-2-080-030 | IEK | Быстродействующий защитный выключатель, реагирующий на дифференциальный ток, без встроенной защиты от сверхтоков. Предназначен для защиты человека от поражения электрическим током при случайном непреднамеренном прикосновении к токоведущим частям электроустановок и предотвращает возникновение пожаров вследствие протекания токов утечки на землю. Не имеет собственного потребления электроэнергии и обладает высокой механической износостойкостью. Электромеханическая схема без электронных компонентов. Наиболее надежная защита человека при прямом прикосновении к токоведущим частям. Независимый индикатор положения контактов. Широкий диапазон рабочих температур от -25°С до +50°С. Не имеет собственного потребления электроэнергии и сохраняет работоспособность при обрыве нулевого проводника. Насечки на контактных зажимах снижают тепловые потери и увеличивают механическую устойчивость соединения. Наличие кнопки ТЕСТ для проверки работоспособности устройства и правильности подключения. Быстрый монтаж | 2961.77 | 2665.59
00-00049416 | MDV10-4-016-030 | IEK | Быстродействующий защитный выключатель, реагирующий на дифференциальный ток, без встроенной защиты от сверхтоков. Предназначен для защиты человека от поражения электрическим током при случайном непреднамеренном прикосновении к токоведущим частям электроустановок и предотвращает возникновение пожаров вследствие протекания токов утечки на землю. Не имеет собственного потребления электроэнергии и обладает высокой механической износостойкостью. Электромеханическая схема без электронных компонентов. Наиболее надежная защита человека при прямом прикосновении к токоведущим частям. Независимый индикатор положения контактов. Широкий диапазон рабочих температур от -25°С до +50°С. Не имеет собственного потребления электроэнергии и сохраняет работоспособность при обрыве нулевого проводника. Насечки на контактных зажимах снижают тепловые потери и увеличивают механическую устойчивость соединения. Наличие кнопки ТЕСТ для проверки работоспособности устройства и правильности подключения. Быстрый монтаж | 2909.28 | 2618.35
00-00049463 | MDV15-4-016-030 | IEK | Быстродействующий защитный выключатель ВД1-63 (УЗО) GENERICA - устройство электронного типа, зависящее от напряжения и реагирующее на дифференциальный ток, без встроенной защиты от сверхтоков. Предназначен для защиты человека от поражения электрическим током. Индикатор положения главной контактной группы. Насечки на контактных зажимах снижают тепловые потери и увеличивают механическую устойчивость соединения. Наличие кнопки ТЕСТ для проверки работоспособности устройства и правильности подключения. Быстрый монтаж с помощью защелки с двойным фиксированным положением. Возможность одновременного присоединения PIN и FORK. Условный ток короткого замыкания 4,5кА. | 2030.83 | 1827.75
00-00049418 | MDV10-4-025-100 | IEK | Быстродействующий защитный выключатель, реагирующий на дифференциальный ток, без встроенной защиты от сверхтоков. Предназначен для защиты человека от поражения электрическим током при случайном непреднамеренном прикосновении к токоведущим частям электроустановок и предотвращает возникновение пожаров вследствие протекания токов утечки на землю. Не имеет собственного потребления электроэнергии и обладает высокой механической износостойкостью. Электромеханическая схема без электронных компонентов. Наиболее надежная защита человека при прямом прикосновении к токоведущим частям. Независимый индикатор положения контактов. Широкий диапазон рабочих температур от -25°С до +50°С. Не имеет собственного потребления электроэнергии и сохраняет работоспособность при обрыве нулевого проводника. Насечки на контактных зажимах снижают тепловые потери и увеличивают механическую устойчивость соединения. Наличие кнопки ТЕСТ для проверки работоспособности устройства и правильности подключения. Быстрый монтаж | 4157.74 | 3741.97
00-00089491 | MDV15-4-025-100 | IEK | Быстродействующий защитный выключатель ВД1-63 (УЗО) GENERICA - устройство электронного типа, зависящее от напряжения и реагирующее на дифференциальный ток, без встроенной защиты от сверхтоков. Предназначен для защиты человека от поражения электрическим током. | 1882.61 | 1694.35
00-00049419 | MDV10-4-025-300 | IEK | Быстродействующий защитный выключатель, реагирующий на дифференциальный ток, без встроенной защиты от сверхтоков. Предназначен для защиты человека от поражения электрическим током при случайном непреднамеренном прикосновении к токоведущим частям электроустановок и предотвращает возникновение пожаров вследствие протекания токов утечки на землю. Не имеет собственного потребления электроэнергии и обладает высокой механической износостойкостью. Электромеханическая схема без электронных компонентов. Наиболее надежная защита человека при прямом прикосновении к токоведущим частям. Независимый индикатор положения контактов. Широкий диапазон рабочих температур от -25°С до +50°С. Не имеет собственного потребления электроэнергии и сохраняет работоспособность при обрыве нулевого проводника. Насечки на контактных зажимах снижают тепловые потери и увеличивают механическую устойчивость соединения. Наличие кнопки ТЕСТ для проверки работоспособности устройства и правильности подключения. Быстрый монтаж | 4145.12 | 3730.61
00-00089492 | MDV15-4-025-300 | IEK | Быстродействующий защитный выключатель ВД1-63 (УЗО) GENERICA - устройство электронного типа, зависящее от напряжения и реагирующее на дифференциальный ток, без встроенной защиты от сверхтоков. Предназначен для защиты человека от поражения электрическим током. | 1882.61 | 1694.35
00-00049417 | MDV10-4-025-030 | IEK | Быстродействующий защитный выключатель, реагирующий на дифференциальный ток, без встроенной защиты от сверхтоков. Предназначен для защиты человека от поражения электрическим током при случайном непреднамеренном прикосновении к токоведущим частям электроустановок и предотвращает возникновение пожаров вследствие протекания токов утечки на землю. Не имеет собственного потребления электроэнергии и обладает высокой механической износостойкостью. Электромеханическая схема без электронных компонентов. Наиболее надежная защита человека при прямом прикосновении к токоведущим частям. Независимый индикатор положения контактов. Широкий диапазон рабочих температур от -25°С до +50°С. Не имеет собственного потребления электроэнергии и сохраняет работоспособность при обрыве нулевого проводника. Насечки на контактных зажимах снижают тепловые потери и увеличивают механическую устойчивость соединения. Наличие кнопки ТЕСТ для проверки работоспособности устройства и правильности подключения. Быстрый монтаж | 2629.3 | 2366.37
00-00049464 | MDV15-4-025-030 | IEK | Быстродействующий защитный выключатель ВД1-63 (УЗО) GENERICA - устройство электронного типа, зависящее от напряжения и реагирующее на дифференциальный ток, без встроенной защиты от сверхтоков. Предназначен для защиты человека от поражения электрическим током. Индикатор положения главной контактной группы. Насечки на контактных зажимах снижают тепловые потери и увеличивают механическую устойчивость соединения. Наличие кнопки ТЕСТ для проверки работоспособности устройства и правильности подключения. Быстрый монтаж с помощью защелки с двойным фиксированным положением. Возможность одновременного присоединения PIN и FORK. Условный ток короткого замыкания 4,5кА. | 1794.18 | 1614.76
00-00049421 | MDV10-4-032-100 | IEK | Быстродействующий защитный выключатель, реагирующий на дифференциальный ток, без встроенной защиты от сверхтоков. Предназначен для защиты человека от поражения электрическим током при случайном непреднамеренном прикосновении к токоведущим частям электроустановок и предотвращает возникновение пожаров вследствие протекания токов утечки на землю. Не имеет собственного потребления электроэнергии и обладает высокой механической износостойкостью. Электромеханическая схема без электронных компонентов. Наиболее надежная защита человека при прямом прикосновении к токоведущим частям. Независимый индикатор положения контактов. Широкий диапазон рабочих температур от -25°С до +50°С. Не имеет собственного потребления электроэнергии и сохраняет работоспособность при обрыве нулевого проводника. Насечки на контактных зажимах снижают тепловые потери и увеличивают механическую устойчивость соединения. Наличие кнопки ТЕСТ для проверки работоспособности устройства и правильности подключения. Быстрый монтаж | 4169.04 | 3752.14
00-00089493 | MDV15-4-032-100 | IEK | Быстродействующий защитный выключатель ВД1-63 (УЗО) GENERICA - устройство электронного типа, зависящее от напряжения и реагирующее на дифференциальный ток, без встроенной защиты от сверхтоков. Предназначен для защиты человека от поражения электрическим током. | 1882.61 | 1694.35
00-00049422 | MDV10-4-032-300 | IEK | Быстродействующий защитный выключатель, реагирующий на дифференциальный ток, без встроенной защиты от сверхтоков. Предназначен для защиты человека от поражения электрическим током при случайном непреднамеренном прикосновении к токоведущим частям электроустановок и предотвращает возникновение пожаров вследствие протекания токов утечки на землю. Не имеет собственного потребления электроэнергии и обладает высокой механической износостойкостью. Электромеханическая схема без электронных компонентов. Наиболее надежная защита человека при прямом прикосновении к токоведущим частям. Независимый индикатор положения контактов. Широкий диапазон рабочих температур от -25°С до +50°С. Не имеет собственного потребления электроэнергии и сохраняет работоспособность при обрыве нулевого проводника. Насечки на контактных зажимах снижают тепловые потери и увеличивают механическую устойчивость соединения. Наличие кнопки ТЕСТ для проверки работоспособности устройства и правильности подключения. Быстрый монтаж | 4150.66 | 3735.59
00-00089486 | MDV15-4-032-300 | IEK | Быстродействующий защитный выключатель ВД1-63 (УЗО) GENERICA - устройство электронного типа, зависящее от напряжения и реагирующее на дифференциальный ток, без встроенной защиты от сверхтоков. Предназначен для защиты человека от поражения электрическим током. | 1882.78 | 1694.5
00-00049420 | MDV10-4-032-030 | IEK | Быстродействующий защитный выключатель, реагирующий на дифференциальный ток, без встроенной защиты от сверхтоков. Предназначен для защиты человека от поражения электрическим током при случайном непреднамеренном прикосновении к токоведущим частям электроустановок и предотвращает возникновение пожаров вследствие протекания токов утечки на землю. Не имеет собственного потребления электроэнергии и обладает высокой механической износостойкостью. Электромеханическая схема без электронных компонентов. Наиболее надежная защита человека при прямом прикосновении к токоведущим частям. Независимый индикатор положения контактов. Широкий диапазон рабочих температур от -25°С до +50°С. Не имеет собственного потребления электроэнергии и сохраняет работоспособность при обрыве нулевого проводника. Насечки на контактных зажимах снижают тепловые потери и увеличивают механическую устойчивость соединения. Наличие кнопки ТЕСТ для проверки работоспособности устройства и правильности подключения. Быстрый монтаж | 2838.48 | 2554.63
00-00049465 | MDV15-4-032-030 | IEK | Быстродействующий защитный выключатель ВД1-63 (УЗО) GENERICA - устройство электронного типа, зависящее от напряжения и реагирующее на дифференциальный ток, без встроенной защиты от сверхтоков. Предназначен для защиты человека от поражения электрическим током. Индикатор положения главной контактной группы. Насечки на контактных зажимах снижают тепловые потери и увеличивают механическую устойчивость соединения. Наличие кнопки ТЕСТ для проверки работоспособности устройства и правильности подключения. Быстрый монтаж с помощью защелки с двойным фиксированным положением. Возможность одновременного присоединения PIN и FORK. Условный ток короткого замыкания 4,5кА. | 1902.4 | 1712.16
00-00049424 | MDV10-4-040-100 | IEK | Быстродействующий защитный выключатель, реагирующий на дифференциальный ток, без встроенной защиты от сверхтоков. Предназначен для защиты человека от поражения электрическим током при случайном непреднамеренном прикосновении к токоведущим частям электроустановок и предотвращает возникновение пожаров вследствие протекания токов утечки на землю. Не имеет собственного потребления электроэнергии и обладает высокой механической износостойкостью. Электромеханическая схема без электронных компонентов. Наиболее надежная защита человека при прямом прикосновении к токоведущим частям. Независимый индикатор положения контактов. Широкий диапазон рабочих температур от -25°С до +50°С. Не имеет собственного потребления электроэнергии и сохраняет работоспособность при обрыве нулевого проводника. Насечки на контактных зажимах снижают тепловые потери и увеличивают механическую устойчивость соединения. Наличие кнопки ТЕСТ для проверки работоспособности устройства и правильности подключения. Быстрый монтаж | 3968.38 | 3571.54
00-00089494 | MDV15-4-040-100 | IEK | Быстродействующий защитный выключатель ВД1-63 (УЗО) GENERICA - устройство электронного типа, зависящее от напряжения и реагирующее на дифференциальный ток, без встроенной защиты от сверхтоков. Предназначен для защиты человека от поражения электрическим током. | 1882.61 | 1694.35
00-00049425 | MDV10-4-040-300 | IEK | Быстродействующий защитный выключатель, реагирующий на дифференциальный ток, без встроенной защиты от сверхтоков. Предназначен для защиты человека от поражения электрическим током при случайном непреднамеренном прикосновении к токоведущим частям электроустановок и предотвращает возникновение пожаров вследствие протекания токов утечки на землю. Не имеет собственного потребления электроэнергии и обладает высокой механической износостойкостью. Электромеханическая схема без электронных компонентов. Наиболее надежная защита человека при прямом прикосновении к токоведущим частям. Независимый индикатор положения контактов. Широкий диапазон рабочих температур от -25°С до +50°С. Не имеет собственного потребления электроэнергии и сохраняет работоспособность при обрыве нулевого проводника. Насечки на контактных зажимах снижают тепловые потери и увеличивают механическую устойчивость соединения. Наличие кнопки ТЕСТ для проверки работоспособности устройства и правильности подключения. Быстрый монтаж | 3935.52 | 3541.97
00-00089499 | MDV15-4-040-300 | IEK | Быстродействующий защитный выключатель ВД1-63 (УЗО) GENERICA - устройство электронного типа, зависящее от напряжения и реагирующее на дифференциальный ток, без встроенной защиты от сверхтоков. Предназначен для защиты человека от поражения электрическим током. | 1357.02 | 1221.32
00-00049423 | MDV10-4-040-030 | IEK | Быстродействующий защитный выключатель, реагирующий на дифференциальный ток, без встроенной защиты от сверхтоков. Предназначен для защиты человека от поражения электрическим током при случайном непреднамеренном прикосновении к токоведущим частям электроустановок и предотвращает возникновение пожаров вследствие протекания токов утечки на землю. Не имеет собственного потребления электроэнергии и обладает высокой механической износостойкостью. Электромеханическая схема без электронных компонентов. Наиболее надежная защита человека при прямом прикосновении к токоведущим частям. Независимый индикатор положения контактов. Широкий диапазон рабочих температур от -25°С до +50°С. Не имеет собственного потребления электроэнергии и сохраняет работоспособность при обрыве нулевого проводника. Насечки на контактных зажимах снижают тепловые потери и увеличивают механическую устойчивость соединения. Наличие кнопки ТЕСТ для проверки работоспособности устройства и правильности подключения. Быстрый монтаж | 2584.72 | 2326.25
00-00049466 | MDV15-4-040-030 | IEK | Быстродействующий защитный выключатель ВД1-63 (УЗО) GENERICA - устройство электронного типа, зависящее от напряжения и реагирующее на дифференциальный ток, без встроенной защиты от сверхтоков. Предназначен для защиты человека от поражения электрическим током. Индикатор положения главной контактной группы. Насечки на контактных зажимах снижают тепловые потери и увеличивают механическую устойчивость соединения. Наличие кнопки ТЕСТ для проверки работоспособности устройства и правильности подключения. Быстрый монтаж с помощью защелки с двойным фиксированным положением. Возможность одновременного присоединения PIN и FORK. Условный ток короткого замыкания 4,5кА. | 1791.14 | 1612.03
00-00049427 | MDV10-4-050-100 | IEK | Быстродействующий защитный выключатель, реагирующий на дифференциальный ток, без встроенной защиты от сверхтоков. Предназначен для защиты человека от поражения электрическим током при случайном непреднамеренном прикосновении к токоведущим частям электроустановок и предотвращает возникновение пожаров вследствие протекания токов утечки на землю. Не имеет собственного потребления электроэнергии и обладает высокой механической износостойкостью. Электромеханическая схема без электронных компонентов. Наиболее надежная защита человека при прямом прикосновении к токоведущим частям. Независимый индикатор положения контактов. Широкий диапазон рабочих температур от -25°С до +50°С. Не имеет собственного потребления электроэнергии и сохраняет работоспособность при обрыве нулевого проводника. Насечки на контактных зажимах снижают тепловые потери и увеличивают механическую устойчивость соединения. Наличие кнопки ТЕСТ для проверки работоспособности устройства и правильности подключения. Быстрый монтаж | 4183.62 | 3765.26
00-00049428 | MDV10-4-050-300 | IEK | Быстродействующий защитный выключатель, реагирующий на дифференциальный ток, без встроенной защиты от сверхтоков. Предназначен для защиты человека от поражения электрическим током при случайном непреднамеренном прикосновении к токоведущим частям электроустановок и предотвращает возникновение пожаров вследствие протекания токов утечки на землю. Не имеет собственного потребления электроэнергии и обладает высокой механической износостойкостью. Электромеханическая схема без электронных компонентов. Наиболее надежная защита человека при прямом прикосновении к токоведущим частям. Независимый индикатор положения контактов. Широкий диапазон рабочих температур от -25°С до +50°С. Не имеет собственного потребления электроэнергии и сохраняет работоспособность при обрыве нулевого проводника. Насечки на контактных зажимах снижают тепловые потери и увеличивают механическую устойчивость соединения. Наличие кнопки ТЕСТ для проверки работоспособности устройства и правильности подключения. Быстрый монтаж | 4182.86 | 3764.57
00-00049426 | MDV10-4-050-030 | IEK | Быстродействующий защитный выключатель, реагирующий на дифференциальный ток, без встроенной защиты от сверхтоков. Предназначен для защиты человека от поражения электрическим током при случайном непреднамеренном прикосновении к токоведущим частям электроустановок и предотвращает возникновение пожаров вследствие протекания токов утечки на землю. Не имеет собственного потребления электроэнергии и обладает высокой механической износостойкостью. Электромеханическая схема без электронных компонентов. Наиболее надежная защита человека при прямом прикосновении к токоведущим частям. Независимый индикатор положения контактов. Широкий диапазон рабочих температур от -25°С до +50°С. Не имеет собственного потребления электроэнергии и сохраняет работоспособность при обрыве нулевого проводника. Насечки на контактных зажимах снижают тепловые потери и увеличивают механическую устойчивость соединения. Наличие кнопки ТЕСТ для проверки работоспособности устройства и правильности подключения. Быстрый монтаж | 3466.84 | 3120.16
00-00049467 | MDV15-4-050-030 | IEK | Быстродействующий защитный выключатель ВД1-63 (УЗО) GENERICA - устройство электронного типа, зависящее от напряжения и реагирующее на дифференциальный ток, без встроенной защиты от сверхтоков. Предназначен для защиты человека от поражения электрическим током. Индикатор положения главной контактной группы. Насечки на контактных зажимах снижают тепловые потери и увеличивают механическую устойчивость соединения. Наличие кнопки ТЕСТ для проверки работоспособности устройства и правильности подключения. Быстрый монтаж с помощью защелки с двойным фиксированным положением. Возможность одновременного присоединения PIN и FORK. Условный ток короткого замыкания 4,5кА. | 2426.08 | 2183.47
00-00049430 | MDV10-4-063-100 | IEK | Быстродействующий защитный выключатель, реагирующий на дифференциальный ток, без встроенной защиты от сверхтоков. Предназначен для защиты человека от поражения электрическим током при случайном непреднамеренном прикосновении к токоведущим частям электроустановок и предотвращает возникновение пожаров вследствие протекания токов утечки на землю. Не имеет собственного потребления электроэнергии и обладает высокой механической износостойкостью. Электромеханическая схема без электронных компонентов. Наиболее надежная защита человека при прямом прикосновении к токоведущим частям. Независимый индикатор положения контактов. Широкий диапазон рабочих температур от -25°С до +50°С. Не имеет собственного потребления электроэнергии и сохраняет работоспособность при обрыве нулевого проводника. Насечки на контактных зажимах снижают тепловые потери и увеличивают механическую устойчивость соединения. Наличие кнопки ТЕСТ для проверки работоспособности устройства и правильности подключения. Быстрый монтаж | 4154.12 | 3738.71
00-00049456 | MDV11-4-063-100 | IEK | Дифференциальный выключатель ВД 1-63 тип А без встроенной защиты от сверхтоков реагирует не только на синусоидальные переменные дифференциальные токи, но и на пульсирующие постоянные дифференциальные токи. Источником пульсирующего тока являются, например, стиральные машины с регуляторами скорости, регулируемые источники света, телевизоры, видеомагнитофоны, персональные компьютеры и др. Дифференциальный выключатель ВД 1-63 тип А соответствует требованиям ГОСТ 50326 и ГОСТ 50807 как дифференциальный выключатель, "функционально не зависящий от источника питания". Дифференциальный выключатель ВД 1-63 тип А предназначен для защиты человека от поражения электрическим током при случайном непреднамеренном прикосновении к токоведущим частям электроустановок в сетях переменного тока напряжением 230/400 В и частотой 50 Гц. Дифференциальный выключатель ВД 1-63 тип А выпускается в 2-х и 4-х полюсном исполнении на номинальные токи 16А, 25А, 32А, 40А, 50А, 63А и номинальные отключающие дифференциальн | 6080.02 | 5472.02
00-00049431 | MDV10-4-063-300 | IEK | Быстродействующий защитный выключатель, реагирующий на дифференциальный ток, без встроенной защиты от сверхтоков. Предназначен для защиты человека от поражения электрическим током при случайном непреднамеренном прикосновении к токоведущим частям электроустановок и предотвращает возникновение пожаров вследствие протекания токов утечки на землю. Не имеет собственного потребления электроэнергии и обладает высокой механической износостойкостью. Электромеханическая схема без электронных компонентов. Наиболее надежная защита человека при прямом прикосновении к токоведущим частям. Независимый индикатор положения контактов. Широкий диапазон рабочих температур от -25°С до +50°С. Не имеет собственного потребления электроэнергии и сохраняет работоспособность при обрыве нулевого проводника. Насечки на контактных зажимах снижают тепловые потери и увеличивают механическую устойчивость соединения. Наличие кнопки ТЕСТ для проверки работоспособности устройства и правильности подключения. Быстрый монтаж | 3971.39 | 3574.25
00-00049429 | MDV10-4-063-030 | IEK | Быстродействующий защитный выключатель, реагирующий на дифференциальный ток, без встроенной защиты от сверхтоков. Предназначен для защиты человека от поражения электрическим током при случайном непреднамеренном прикосновении к токоведущим частям электроустановок и предотвращает возникновение пожаров вследствие протекания токов утечки на землю. Не имеет собственного потребления электроэнергии и обладает высокой механической износостойкостью. Электромеханическая схема без электронных компонентов. Наиболее надежная защита человека при прямом прикосновении к токоведущим частям. Независимый индикатор положения контактов. Широкий диапазон рабочих температур от -25°С до +50°С. Не имеет собственного потребления электроэнергии и сохраняет работоспособность при обрыве нулевого проводника. Насечки на контактных зажимах снижают тепловые потери и увеличивают механическую устойчивость соединения. Наличие кнопки ТЕСТ для проверки работоспособности устройства и правильности подключения. Быстрый монтаж | 3107.87 | 2797.08
00-00049468 | MDV15-4-063-030 | IEK | Быстродействующий защитный выключатель ВД1-63 (УЗО) GENERICA - устройство электронного типа, зависящее от напряжения и реагирующее на дифференциальный ток, без встроенной защиты от сверхтоков. Предназначен для защиты человека от поражения электрическим током. Индикатор положения главной контактной группы. Насечки на контактных зажимах снижают тепловые потери и увеличивают механическую устойчивость соединения. Наличие кнопки ТЕСТ для проверки работоспособности устройства и правильности подключения. Быстрый монтаж с помощью защелки с двойным фиксированным положением. Возможность одновременного присоединения PIN и FORK. Условный ток короткого замыкания 4,5кА. | 2055.94 | 1850.35
00-00049433 | MDV10-4-080-100 | IEK | Быстродействующий защитный выключатель, реагирующий на дифференциальный ток, без встроенной защиты от сверхтоков. Предназначен для защиты человека от поражения электрическим током при случайном непреднамеренном прикосновении к токоведущим частям электроустановок и предотвращает возникновение пожаров вследствие протекания токов утечки на землю. Не имеет собственного потребления электроэнергии и обладает высокой механической износостойкостью. Электромеханическая схема без электронных компонентов. Наиболее надежная защита человека при прямом прикосновении к токоведущим частям. Независимый индикатор положения контактов. Широкий диапазон рабочих температур от -25°С до +50°С. Не имеет собственного потребления электроэнергии и сохраняет работоспособность при обрыве нулевого проводника. Насечки на контактных зажимах снижают тепловые потери и увеличивают механическую устойчивость соединения. Наличие кнопки ТЕСТ для проверки работоспособности устройства и правильности подключения. Быстрый монтаж | 1673.38 | 1506.04
00-00049434 | MDV10-4-080-300 | IEK | Быстродействующий защитный выключатель, реагирующий на дифференциальный ток, без встроенной защиты от сверхтоков. Предназначен для защиты человека от поражения электрическим током при случайном непреднамеренном прикосновении к токоведущим частям электроустановок и предотвращает возникновение пожаров вследствие протекания токов утечки на землю. Не имеет собственного потребления электроэнергии и обладает высокой механической износостойкостью. Электромеханическая схема без электронных компонентов. Наиболее надежная защита человека при прямом прикосновении к токоведущим частям. Независимый индикатор положения контактов. Широкий диапазон рабочих температур от -25°С до +50°С. Не имеет собственного потребления электроэнергии и сохраняет работоспособность при обрыве нулевого проводника. Насечки на контактных зажимах снижают тепловые потери и увеличивают механическую устойчивость соединения. Наличие кнопки ТЕСТ для проверки работоспособности устройства и правильности подключения. Быстрый монтаж | 4255.13 | 3829.62
00-00049432 | MDV10-4-080-030 | IEK | Быстродействующий защитный выключатель, реагирующий на дифференциальный ток, без встроенной защиты от сверхтоков. Предназначен для защиты человека от поражения электрическим током при случайном непреднамеренном прикосновении к токоведущим частям электроустановок и предотвращает возникновение пожаров вследствие протекания токов утечки на землю. Не имеет собственного потребления электроэнергии и обладает высокой механической износостойкостью. Электромеханическая схема без электронных компонентов. Наиболее надежная защита человека при прямом прикосновении к токоведущим частям. Независимый индикатор положения контактов. Широкий диапазон рабочих температур от -25°С до +50°С. Не имеет собственного потребления электроэнергии и сохраняет работоспособность при обрыве нулевого проводника. Насечки на контактных зажимах снижают тепловые потери и увеличивают механическую устойчивость соединения. Наличие кнопки ТЕСТ для проверки работоспособности устройства и правильности подключения. Быстрый монтаж | 4151.92 | 3736.73
00-00049436 | MDV10-4-100-100 | IEK | Быстродействующий защитный выключатель, реагирующий на дифференциальный ток, без встроенной защиты от сверхтоков. Предназначен для защиты человека от поражения электрическим током при случайном непреднамеренном прикосновении к токоведущим частям электроустановок и предотвращает возникновение пожаров вследствие протекания токов утечки на землю. Не имеет собственного потребления электроэнергии и обладает высокой механической износостойкостью. Электромеханическая схема без электронных компонентов. Наиболее надежная защита человека при прямом прикосновении к токоведущим частям. Независимый индикатор положения контактов. Широкий диапазон рабочих температур от -25°С до +50°С. Не имеет собственного потребления электроэнергии и сохраняет работоспособность при обрыве нулевого проводника. Насечки на контактных зажимах снижают тепловые потери и увеличивают механическую устойчивость соединения. Наличие кнопки ТЕСТ для проверки работоспособности устройства и правильности подключения. Быстрый монтаж | 4175.56 | 3758
00-00049437 | MDV10-4-100-300 | IEK | Быстродействующий защитный выключатель, реагирующий на дифференциальный ток, без встроенной защиты от сверхтоков. Предназначен для защиты человека от поражения электрическим током при случайном непреднамеренном прикосновении к токоведущим частям электроустановок и предотвращает возникновение пожаров вследствие протекания токов утечки на землю. Не имеет собственного потребления электроэнергии и обладает высокой механической износостойкостью. Электромеханическая схема без электронных компонентов. Наиболее надежная защита человека при прямом прикосновении к токоведущим частям. Независимый индикатор положения контактов. Широкий диапазон рабочих температур от -25°С до +50°С. Не имеет собственного потребления электроэнергии и сохраняет работоспособность при обрыве нулевого проводника. Насечки на контактных зажимах снижают тепловые потери и увеличивают механическую устойчивость соединения. Наличие кнопки ТЕСТ для проверки работоспособности устройства и правильности подключения. Быстрый монтаж | 4144.14 | 3729.73
00-00049435 | MDV10-4-100-030 | IEK | Быстродействующий защитный выключатель, реагирующий на дифференциальный ток, без встроенной защиты от сверхтоков. Предназначен для защиты человека от поражения электрическим током при случайном непреднамеренном прикосновении к токоведущим частям электроустановок и предотвращает возникновение пожаров вследствие протекания токов утечки на землю. Не имеет собственного потребления электроэнергии и обладает высокой механической износостойкостью. Электромеханическая схема без электронных компонентов. Наиболее надежная защита человека при прямом прикосновении к токоведущим частям. Независимый индикатор положения контактов. Широкий диапазон рабочих температур от -25°С до +50°С. Не имеет собственного потребления электроэнергии и сохраняет работоспособность при обрыве нулевого проводника. Насечки на контактных зажимах снижают тепловые потери и увеличивают механическую устойчивость соединения. Наличие кнопки ТЕСТ для проверки работоспособности устройства и правильности подключения. Быстрый монтаж | 4176.84 | 3759.16
00-00049438 | MDV12-2-025-100 | IEK | Выключатели автоматические, управляемые дифференциальным током, без встроенной защиты от сверхтоков, функционально не зависящие от напряжения сети, бытового или аналогичного применения с выдержкой времени отключения типа ВД1-63S предназначены для автоматического отключения питания, в случае возникновения дифференциальных токов утечки, в однофазных и трехфазных электрических сетях переменного тока номинальным напряжением до 400В. ВД1-63S предназначены для установки в низковольтные комплексные устройства ввода и распределения, эксплуатируемые в жилых, общественных и промышленных объектах, а также строительных площадках. | 4401 | 3960.9
00-00049439 | MDV12-2-025-300 | IEK | Выключатели автоматические, управляемые дифференциальным током, без встроенной защиты от сверхтоков, функционально не зависящие от напряжения сети, бытового или аналогичного применения с выдержкой времени отключения типа ВД1-63S предназначены для автоматического отключения питания, в случае возникновения дифференциальных токов утечки, в однофазных и трехфазных электрических сетях переменного тока номинальным напряжением до 400В. ВД1-63S предназначены для установки в низковольтные комплексные устройства ввода и распределения, эксплуатируемые в жилых, общественных и промышленных объектах, а также строительных площадках. | 4426.69 | 3984.02
00-00049440 | MDV12-2-032-300 | IEK | Выключатели автоматические, управляемые дифференциальным током, без встроенной защиты от сверхтоков, функционально не зависящие от напряжения сети, бытового или аналогичного применения с выдержкой времени отключения типа ВД1-63S предназначены для автоматического отключения питания, в случае возникновения дифференциальных токов утечки, в однофазных и трехфазных электрических сетях переменного тока номинальным напряжением до 400В. ВД1-63S предназначены для установки в низковольтные комплексные устройства ввода и распределения, эксплуатируемые в жилых, общественных и промышленных объектах, а также строительных площадках. | 4489.37 | 4040.43
00-00049441 | MDV12-2-040-300 | IEK | Выключатели автоматические, управляемые дифференциальным током, без встроенной защиты от сверхтоков, функционально не зависящие от напряжения сети, бытового или аналогичного применения с выдержкой времени отключения типа ВД1-63S предназначены для автоматического отключения питания, в случае возникновения дифференциальных токов утечки, в однофазных и трехфазных электрических сетях переменного тока номинальным напряжением до 400В. ВД1-63S предназначены для установки в низковольтные комплексные устройства ввода и распределения, эксплуатируемые в жилых, общественных и промышленных объектах, а также строительных площадках. | 4439.28 | 3995.35
00-00049442 | MDV12-2-050-100 | IEK | Выключатели автоматические, управляемые дифференциальным током, без встроенной защиты от сверхтоков, функционально не зависящие от напряжения сети, бытового или аналогичного применения с выдержкой времени отключения типа ВД1-63S предназначены для автоматического отключения питания, в случае возникновения дифференциальных токов утечки, в однофазных и трехфазных электрических сетях переменного тока номинальным напряжением до 400В. ВД1-63S предназначены для установки в низковольтные комплексные устройства ввода и распределения, эксплуатируемые в жилых, общественных и промышленных объектах, а также строительных площадках. | 4213.84 | 3792.46
00-00049443 | MDV12-2-050-300 | IEK | Выключатели автоматические, управляемые дифференциальным током, без встроенной защиты от сверхтоков, функционально не зависящие от напряжения сети, бытового или аналогичного применения с выдержкой времени отключения типа ВД1-63S предназначены для автоматического отключения питания, в случае возникновения дифференциальных токов утечки, в однофазных и трехфазных электрических сетях переменного тока номинальным напряжением до 400В. ВД1-63S предназначены для установки в низковольтные комплексные устройства ввода и распределения, эксплуатируемые в жилых, общественных и промышленных объектах, а также строительных площадках. | 4494.1 | 4044.69
00-00049444 | MDV12-2-063-100 | IEK | Выключатели автоматические, управляемые дифференциальным током, без встроенной защиты от сверхтоков, функционально не зависящие от напряжения сети, бытового или аналогичного применения с выдержкой времени отключения типа ВД1-63S предназначены для автоматического отключения питания, в случае возникновения дифференциальных токов утечки, в однофазных и трехфазных электрических сетях переменного тока номинальным напряжением до 400В. ВД1-63S предназначены для установки в низковольтные комплексные устройства ввода и распределения, эксплуатируемые в жилых, общественных и промышленных объектах, а также строительных площадках. | 4083.59 | 3675.23
00-00049445 | MDV12-2-063-300 | IEK | Выключатели автоматические, управляемые дифференциальным током, без встроенной защиты от сверхтоков, функционально не зависящие от напряжения сети, бытового или аналогичного применения с выдержкой времени отключения типа ВД1-63S предназначены для автоматического отключения питания, в случае возникновения дифференциальных токов утечки, в однофазных и трехфазных электрических сетях переменного тока номинальным напряжением до 400В. ВД1-63S предназначены для установки в низковольтные комплексные устройства ввода и распределения, эксплуатируемые в жилых, общественных и промышленных объектах, а также строительных площадках. | 3718.66 | 3346.79
00-00049446 | MDV12-2-080-300 | IEK | Выключатели автоматические, управляемые дифференциальным током, без встроенной защиты от сверхтоков, функционально не зависящие от напряжения сети, бытового или аналогичного применения с выдержкой времени отключения типа ВД1-63S предназначены для автоматического отключения питания, в случае возникновения дифференциальных токов утечки, в однофазных и трехфазных электрических сетях переменного тока номинальным напряжением до 400В. ВД1-63S предназначены для установки в низковольтные комплексные устройства ввода и распределения, эксплуатируемые в жилых, общественных и промышленных объектах, а также строительных площадках. | 4354.63 | 3919.17
00-00049447 | MDV12-4-025-300 | IEK | Выключатели автоматические, управляемые дифференциальным током, без встроенной защиты от сверхтоков, функционально не зависящие от напряжения сети, бытового или аналогичного применения с выдержкой времени отключения типа ВД1-63S предназначены для автоматического отключения питания, в случае возникновения дифференциальных токов утечки, в однофазных и трехфазных электрических сетях переменного тока номинальным напряжением до 400В. ВД1-63S предназначены для установки в низковольтные комплексные устройства ввода и распределения, эксплуатируемые в жилых, общественных и промышленных объектах, а также строительных площадках. | 5335.15 | 4801.64
00-00049448 | MDV12-4-032-100 | IEK | Выключатели автоматические, управляемые дифференциальным током, без встроенной защиты от сверхтоков, функционально не зависящие от напряжения сети, бытового или аналогичного применения с выдержкой времени отключения типа ВД1-63S предназначены для автоматического отключения питания, в случае возникновения дифференциальных токов утечки, в однофазных и трехфазных электрических сетях переменного тока номинальным напряжением до 400В. ВД1-63S предназначены для установки в низковольтные комплексные устройства ввода и распределения, эксплуатируемые в жилых, общественных и промышленных объектах, а также строительных площадках. | 5716.66 | 5144.99
00-00049449 | MDV12-4-040-100 | IEK | Выключатели автоматические, управляемые дифференциальным током, без встроенной защиты от сверхтоков, функционально не зависящие от напряжения сети, бытового или аналогичного применения с выдержкой времени отключения типа ВД1-63S предназначены для автоматического отключения питания, в случае возникновения дифференциальных токов утечки, в однофазных и трехфазных электрических сетях переменного тока номинальным напряжением до 400В. ВД1-63S предназначены для установки в низковольтные комплексные устройства ввода и распределения, эксплуатируемые в жилых, общественных и промышленных объектах, а также строительных площадках. | 5767.9 | 5191.11
00-00049450 | MDV12-4-040-300 | IEK | Выключатели автоматические, управляемые дифференциальным током, без встроенной защиты от сверхтоков, функционально не зависящие от напряжения сети, бытового или аналогичного применения с выдержкой времени отключения типа ВД1-63S предназначены для автоматического отключения питания, в случае возникновения дифференциальных токов утечки, в однофазных и трехфазных электрических сетях переменного тока номинальным напряжением до 400В. ВД1-63S предназначены для установки в низковольтные комплексные устройства ввода и распределения, эксплуатируемые в жилых, общественных и промышленных объектах, а также строительных площадках. | 5316.08 | 4784.47
00-00049451 | MDV12-4-063-300 | IEK | Выключатели автоматические, управляемые дифференциальным током, без встроенной защиты от сверхтоков, функционально не зависящие от напряжения сети, бытового или аналогичного применения с выдержкой времени отключения типа ВД1-63S предназначены для автоматического отключения питания, в случае возникновения дифференциальных токов утечки, в однофазных и трехфазных электрических сетях переменного тока номинальным напряжением до 400В. ВД1-63S предназначены для установки в низковольтные комплексные устройства ввода и распределения, эксплуатируемые в жилых, общественных и промышленных объектах, а также строительных площадках. | 5599.79 | 5039.81
00-00030611 | LFR20-601-2200-003 | IEK | Фотореле предназначены для автоматического включения и отключения уличного и внутреннего освещения (подсветки витрин, световой рекламы и т.п.) в зависимости от уровня освещенности. | 596.56 | 536.9
00-00031857 | LFR20-602-4400-003 | IEK | Фотореле предназначены для автоматического включения и отключения уличного и внутреннего освещения (подсветки витрин, световой рекламы и т.п.) в зависимости от уровня освещенности. | 809.63 | 728.67
00-00047824 | LFR20-604-3300-K01 | IEK | Фотореле предназначены для автоматического включения и отключения уличного и внутреннего освещения (подсветки витрин, световой рекламы и т.п.) в зависимости от уровня освещенности. | 1422.71 | 1280.44
00-00052229 | WUP10-10-K09-N | IEK | Удлинитель-шнур незаменим на даче, в гараже, в доме при строительных работах. Яркий цвет позволяет легко заметить провод в траве и на сложных рельефах местности. Двойная изоляция провода выдерживает многочисленные перегибы, защищает от пробоя и поражения электрическим током. Литая круглая вилка прочна в эксплуатации. Длина кабеля рассчитана таким образом, чтобы шнур можно было применить и дома, и в офисе и на стройплощадке. Обеспечивает плотное соединение с вилкой, любой радиус изгиба шнура, стойкость к атмосферным воздействиям и перепадам температур. | 1769.2 | 1592.28
00-00052231 | WUP10-20-K09-N | IEK | Удлинитель-шнур незаменим на даче, в гараже, в доме при строительных работах. Яркий цвет позволяет легко заметить провод в траве и на сложных рельефах местности. Двойная изоляция провода выдерживает многочисленные перегибы, защищает от пробоя и поражения электрическим током. Литая круглая вилка прочна в эксплуатации. Длина кабеля рассчитана таким образом, чтобы шнур можно было применить и дома, и в офисе и на стройплощадке. Обеспечивает плотное соединение с вилкой, любой радиус изгиба шнура, стойкость к атмосферным воздействиям и перепадам температур. | 3356.42 | 3020.78
00-00052227 | WUP10-05-K09-N | IEK | Удлинитель-шнур незаменим на даче, в гараже, в доме при строительных работах. Яркий цвет позволяет легко заметить провод в траве и на сложных рельефах местности. Двойная изоляция провода выдерживает многочисленные перегибы, защищает от пробоя и поражения электрическим током. Литая круглая вилка прочна в эксплуатации. Длина кабеля рассчитана таким образом, чтобы шнур можно было применить и дома, и в офисе и на стройплощадке. Обеспечивает плотное соединение с вилкой, любой радиус изгиба шнура, стойкость к атмосферным воздействиям и перепадам температур. | 1048.63 | 943.77
00-00052228 | WUP10-10-K09-44 | IEK | Удлинитель-шнур незаменим на даче, в гараже, в доме при строительных работах. Яркий цвет позволяет легко заметить провод в траве и на сложных рельефах местности. Двойная изоляция провода выдерживает многочисленные перегибы, защищает от пробоя и поражения электрическим током. Степень защиты IP44, что позволяет использовать удлинители вне помещений. Литая круглая вилка прочна в эксплуатации. Розетка обеспечивает плотное соединение с вилкой. | 1656.64 | 1490.98
00-00052230 | WUP10-20-K09-44 | IEK | Удлинитель-шнур незаменим на даче, в гараже, в доме при строительных работах. Яркий цвет позволяет легко заметить провод в траве и на сложных рельефах местности. Двойная изоляция провода выдерживает многочисленные перегибы, защищает от пробоя и поражения электрическим током. Степень защиты IP44, что позволяет использовать удлинители вне помещений. Литая круглая вилка прочна в эксплуатации. Розетка обеспечивает плотное соединение с вилкой. | 3000.23 | 2700.21
00-00052232 | WUP10-30-K09-44 | IEK | Удлинитель-шнур незаменим на даче, в гараже, в доме при строительных работах. Яркий цвет позволяет легко заметить провод в траве и на сложных рельефах местности. Двойная изоляция провода выдерживает многочисленные перегибы, защищает от пробоя и поражения электрическим током. Степень защиты IP44, что позволяет использовать удлинители вне помещений. Литая круглая вилка прочна в эксплуатации. Розетка обеспечивает плотное соединение с вилкой. | Уточняйте у менеджера | Уточняйте у менеджера
00-00052233 | WUP10-40-K09-44 | IEK | Удлинитель-шнур незаменим на даче, в гараже, в доме при строительных работах. Яркий цвет позволяет легко заметить провод в траве и на сложных рельефах местности. Двойная изоляция провода выдерживает многочисленные перегибы, защищает от пробоя и поражения электрическим током. Степень защиты IP44, что позволяет использовать удлинители вне помещений. Литая круглая вилка прочна в эксплуатации. Розетка обеспечивает плотное соединение с вилкой. | Уточняйте у менеджера | Уточняйте у менеджера
00-00052226 | WUP10-05-K09-44 | IEK | Удлинитель-шнур незаменим на даче, в гараже, в доме при строительных работах. Яркий цвет позволяет легко заметить провод в траве и на сложных рельефах местности. Двойная изоляция провода выдерживает многочисленные перегибы, защищает от пробоя и поражения электрическим током. Степень защиты IP44, что позволяет использовать удлинители вне помещений. Литая круглая вилка прочна в эксплуатации. Розетка обеспечивает плотное соединение с вилкой. | 1023.7 | 921.33
00-00052234 | WUP10-50-K09-44 | IEK | Удлинитель-шнур незаменим на даче, в гараже, в доме при строительных работах. Яркий цвет позволяет легко заметить провод в траве и на сложных рельефах местности. Двойная изоляция провода выдерживает многочисленные перегибы, защищает от пробоя и поражения электрическим током. Степень защиты IP44, что позволяет использовать удлинители вне помещений. Литая круглая вилка прочна в эксплуатации. Розетка обеспечивает плотное соединение с вилкой. | Уточняйте у менеджера | Уточняйте у менеджера
00-00052273 | WUP20-02-K01 | IEK | Шнур может использоваться потребителем для бытовых нужд и изготовителем различных электроприборов. Шнур снабжен выключателем для удобства эксплуатации электроприбора. Легко производить установку шнура, используя элементарные навыки владения отверткой, не прибегая к услугам мастерской. Позволяет превратить стационарный прибор в переносной. Вилка подходит к любому типу розетки (европейский и российский стандарт). | 344.02 | 309.62
00-00052274 | WUP20-02-K02 | IEK | Шнур может использоваться потребителем для бытовых нужд и изготовителем различных электроприборов. Шнур снабжен выключателем для удобства эксплуатации электроприбора. Легко производить установку шнура, используя элементарные навыки владения отверткой, не прибегая к услугам мастерской. Позволяет превратить стационарный прибор в переносной. Вилка подходит к любому типу розетки (европейский и российский стандарт). | 336.43 | 302.79
www.dean.ru info@dean.ru

## Пожаротушение
Прайс-лист
Пожаротушение (20.10.2025)
Код | Наименование | Производитель | Описание | Розница | Мелкий опт
Автономные установки пожаротушения
00-00089945 | FINFIRE АУПП Купол | Агрохимикат (FINFIRE) | INFIRE «КУПОЛ» - это автономное устройство порошкового пожаротушения (АУПП). Используется в качестве первичного средства тушения очагов возгорания твердых, жидких и газообразных веществ, а так же электрооборудования находящегося под напряжением. При контакте с огнем устройство автоматически активируется в течении 3-10 секунд. После активации из устройства выбрасывается огнетушащий порошок, который полностью тушит очаг возгорания. Крепится к любой ровной поверхности на двухсторонний скотч, который находится с обратной стороны. Cертифицировано ФГБОУ ВО «Академией Государственной противопожарной службы МЧС России». Поставляется в индивидуальной упаковке с креплением на специализированный двусторонний скотч. | 2350 | 2350
00-00072922 | FINFIRE АУПП Сфера | Агрохимикат (FINFIRE) | FINFIRE «СФЕРА» - это автономное устройство порошкового пожаротушения (АУПП). Используется в качестве первичного средства тушения очагов возгорания твердых, жидких и газообразных веществ, а так же электрооборудования находящегося под напряжением. Устройство срабатывает самостоятельно от огня в течение 3-10 секунд, оно полностью автономное, для его применения не нужно присутствие человека, а для установки — никаких специальных датчиков или сложного монтажа. Поставляется в индивидуальной упаковке с универсальным креплением. Сертифицировано ФГБОУ ВО «Академией Государственной противопожарной службы МЧС России». | 2550 | 2550
00-00080336 | FINFIRE АУПП Таб | Агрохимикат (FINFIRE) | FINFIRE «ТАБ» - это автономное устройство порошкового пожаротушения (АУПП). Используется в качестве первичного средства тушения очагов возгорания твердых, жидких и газообразных веществ, а так же электрооборудования находящегося под напряжением. При контакте с огнем устройство автоматически активируется в течении 3-10 секунд. После активации из устройства выбрасывается огнетушащий порошок, который полностью тушит очаг возгорания. Крепится к любой ровной поверхности на двухсторонний скотч, который находится с обратной стороны. Cертифицировано ФГБОУ ВО «Академией Государственной противопожарной службы МЧС России». Поставляется в индивидуальной упаковке с креплением на специализированный двусторонний скотч. | 2350 | 2350
00-00105067 | АУПТ Гриб, (креплен. на магните, защищает объем до | МТС Снабжение | Автоматическая установка пожаротушения ЩИТ АУПТ Гриб предназначена для обнаружения и устранения пожара при помощи распыления огнетушащего состава. Используется для автоматического тушения возгорания электрооборудования и других локальных объектов без участия человека. Данная модель изготовлена из экологичных материалов. Благодаря магнитному держателю установку можно прикреплять на металлические поверхности, например внутри металлического электрошкафа. | Уточняйте у менеджера | Уточняйте у менеджера
00-00105070 | ГОАП Пиростраж 01-03 (на 300 литров, 0,3 куб.м) | МТС Снабжение | Генератор огнетушащего аэрозоля с термошнуром, для тушения пожаров класса А2, В, С и Е, температура срабатывания 170°C, защищаемый объем 300 л, инерционность срабатывания 1 сек, время подачи огнетушащего аэрозоля 5 сек, t-раб. -60...+95°C. | Уточняйте у менеджера | Уточняйте у менеджера
00-00105068 | ГОАП Пиростраж 01-1 (на 100 литров, 0,1 куб.м) | МТС Снабжение | Генератор огнетушащего аэрозоля с термошнуром, для тушения пожаров класса А2, В, С и Е, температура срабатывания 170°C, защищаемый объем 100 л, инерционность срабатывания 1 сек, время подачи огнетушащего аэрозоля 5 сек, t-раб. -60...+95°C. | Уточняйте у менеджера | Уточняйте у менеджера
00-00105069 | ГОАП Пиростраж 01-2 (на 200 литров, 0,2 куб.м) | МТС Снабжение | Генератор огнетушащего аэрозоля с термошнуром, для тушения пожаров класса А2, В, С и Е, температура срабатывания 170°C, защищаемый объем 200 л, инерционность срабатывания 1 сек, время подачи огнетушащего аэрозоля 5 сек, t-раб. -60...+95°C. | Уточняйте у менеджера | Уточняйте у менеджера
00-00105072 | ГОАП Пиростраж-120 (на 600 литров, 0,6 куб.м) | МТС Снабжение | Генератор огнетушащего аэрозоля с термошнуром, для тушения пожаров класса А2, В, С и Е, температура срабатывания 170°C, защищаемый объем 600 л, инерционность срабатывания 1 сек, время подачи огнетушащего аэрозоля 5 сек, t-раб. -60...+95°C. | Уточняйте у менеджера | Уточняйте у менеджера
00-00105073 | ГОАП Пиростраж-160 (на 1100 литров, 1,1 куб.м) | МТС Снабжение | Генератор огнетушащего аэрозоля с термошнуром, для тушения пожаров класса А2, В, С и Е, температура срабатывания 170°C, защищаемый объем 1100 л, инерционность срабатывания 1 сек, время подачи огнетушащего аэрозоля 5 сек, t-раб. -60...+95°C. | Уточняйте у менеджера | Уточняйте у менеджера
00-00105071 | ГОАП Пиростраж-20 (на 200 литров, 0,2 куб. м) new | МТС Снабжение | Генератор огнетушащего аэрозоля с термошнуром, для тушения пожаров класса А2, В, С и Е, температура срабатывания 170°C, защищаемый объем 200 л, инерционность срабатывания 1 сек, время подачи огнетушащего аэрозоля 5 сек, t-раб. -60...+95°C. | Уточняйте у менеджера | Уточняйте у менеджера
00-00105074 | ГОАП Пиростраж-200 (на 2200 литров, 2,2 куб. м) | МТС Снабжение | Генератор огнетушащего аэрозоля с термошнуром, для тушения пожаров класса А2, В, С и Е, температура срабатывания 170°C, защищаемый объем 2200 л, инерционность срабатывания 1 сек, время подачи огнетушащего аэрозоля 5 сек, t-раб. -60...+95°C. | Уточняйте у менеджера | Уточняйте у менеджера
00-00105082 | Огнетушитель Корд Шнур М 100 | МТС Снабжение | Устройство пожаротушения автономное УПА Корд Шнур М с термоактивирующимся микрокапсулированным огнетушащим веществом – в виде стационарного технического средства Шнура, предназначенного для тушения пожара, обеспечивающего выпуск огнетушащего вещества при срабатывании от воздействия опасных факторов пожаров класса А2, В и электрооборудования под напряжением в объектах защиты в условно-герметичных объемах до 2000 л (электрощиты, шкафы с электрооборудованием, кабель-каналы), расположенные в помещениях с температурой эксплуатации от минус 50 °С до плюс 80 °С и влажностью не более 80 процентов. Изделие УПА Корд Шнур М может устанавливаться совместно с электрическим кабелем высокого напряжения в закрытые кабель-каналы, расположенные как в помещениях, так и вне помещений с температурой эксплуатации от минус 50 °С до плюс 80 °С. УПА КОРД ШНУР М работает как интеллектуальная система пожаротушения. Воздействие температуры на его активные компоненты вызывает выделение огнетушащего компонента, в | Уточняйте у менеджера | Уточняйте у менеджера
00-00105087 | Огнетушитель Корд Шнур М 1000 | МТС Снабжение | Устройство пожаротушения автономное УПА Корд Шнур М с термоактивирующимся микрокапсулированным огнетушащим веществом – в виде стационарного технического средства Шнура, предназначенного для тушения пожара, обеспечивающего выпуск огнетушащего вещества при срабатывании от воздействия опасных факторов пожаров класса А2, В и электрооборудования под напряжением в объектах защиты в условно-герметичных объемах до 2000 л (электрощиты, шкафы с электрооборудованием, кабель-каналы), расположенные в помещениях с температурой эксплуатации от минус 50 °С до плюс 80 °С и влажностью не более 80 процентов. Изделие УПА Корд Шнур М может устанавливаться совместно с электрическим кабелем высокого напряжения в закрытые кабель-каналы, расположенные как в помещениях, так и вне помещений с температурой эксплуатации от минус 50 °С до плюс 80 °С. УПА КОРД ШНУР М работает как интеллектуальная система пожаротушения. Воздействие температуры на его активные компоненты вызывает выделение огнетушащего компонента, в | Уточняйте у менеджера | Уточняйте у менеджера
00-00105089 | Огнетушитель Корд Шнур М 1м/100 литров | МТС Снабжение | Автономное средство пожаротушения для распределительных шкафов | Уточняйте у менеджера | Уточняйте у менеджера
00-00105088 | Огнетушитель Корд Шнур М 1м/50 литров | МТС Снабжение | Автономное средство пожаротушения для распределительных шкафов | Уточняйте у менеджера | Уточняйте у менеджера
00-00105083 | Огнетушитель Корд Шнур М 200 | МТС Снабжение | Устройство пожаротушения автономное Корд Шнур М с термоактивирующимся микрокапсулированным огнетушащим веществом – в виде стационарного технического средства Шнура, предназначенного для тушения пожара, обеспечивающего выпуск огнетушащего вещества при срабатывании от воздействия опасных факторов пожаров класса А2, В и электрооборудования под напряжением в объектах защиты в условно-герметичных объемах до 2000 л (электрощиты, шкафы с электрооборудованием, кабель-каналы), расположенные в помещениях с температурой эксплуатации от минус 50 °С до плюс 80 °С и влажностью не более 80 процентов. Изделие УПА Корд Шнур М может устанавливаться совместно с электрическим кабелем высокого напряжения в закрытые кабель-каналы, расположенные как в помещениях, так и вне помещений с температурой эксплуатации от минус 50 °С до плюс 80 °С. УПА КОРД ШНУР М работает как интеллектуальная система пожаротушения. Воздействие температуры на его активные компоненты вызывает выделение огнетушащего компонента, вплот | Уточняйте у менеджера | Уточняйте у менеджера
00-00105084 | Огнетушитель Корд Шнур М 300 | МТС Снабжение | Устройство пожаротушения автономное УПА Корд Шнур М с термоактивирующимся микрокапсулированным огнетушащим веществом – в виде стационарного технического средства Шнура, предназначенного для тушения пожара, обеспечивающего выпуск огнетушащего вещества при срабатывании от воздействия опасных факторов пожаров класса А2, В и электрооборудования под напряжением в объектах защиты в условно-герметичных объемах до 2000 л (электрощиты, шкафы с электрооборудованием, кабель-каналы), расположенные в помещениях с температурой эксплуатации от минус 50 °С до плюс 80 °С и влажностью не более 80 процентов. Изделие УПА Корд Шнур М может устанавливаться совместно с электрическим кабелем высокого напряжения в закрытые кабель-каналы, расположенные как в помещениях, так и вне помещений с температурой эксплуатации от минус 50 °С до плюс 80 °С. УПА КОРД ШНУР М работает как интеллектуальная система пожаротушения. Воздействие температуры на его активные компоненты вызывает выделение огнетушащего компонента, в | Уточняйте у менеджера | Уточняйте у менеджера
00-00105085 | Огнетушитель Корд Шнур М 500 | МТС Снабжение | Устройство пожаротушения автономное УПА Корд Шнур М с термоактивирующимся микрокапсулированным огнетушащим веществом – в виде стационарного технического средства Шнура, предназначенного для тушения пожара, обеспечивающего выпуск огнетушащего вещества при срабатывании от воздействия опасных факторов пожаров класса А2, В и электрооборудования под напряжением в объектах защиты в условно-герметичных объемах до 2000 л (электрощиты, шкафы с электрооборудованием, кабель-каналы), расположенные в помещениях с температурой эксплуатации от минус 50 °С до плюс 80 °С и влажностью не более 80 процентов. Изделие УПА Корд Шнур М может устанавливаться совместно с электрическим кабелем высокого напряжения в закрытые кабель-каналы, расположенные как в помещениях, так и вне помещений с температурой эксплуатации от минус 50 °С до плюс 80 °С. УПА КОРД ШНУР М работает как интеллектуальная система пожаротушения. Воздействие температуры на его активные компоненты вызывает выделение огнетушащего компонента, в | Уточняйте у менеджера | Уточняйте у менеджера
00-00105086 | Огнетушитель Корд Шнур М 750 | МТС Снабжение | Устройство пожаротушения автономное УПА Корд Шнур М с термоактивирующимся микрокапсулированным огнетушащим веществом – в виде стационарного технического средства Шнура, предназначенного для тушения пожара, обеспечивающего выпуск огнетушащего вещества при срабатывании от воздействия опасных факторов пожаров класса А2, В и электрооборудования под напряжением в объектах защиты в условно-герметичных объемах до 2000 л (электрощиты, шкафы с электрооборудованием, кабель-каналы), расположенные в помещениях с температурой эксплуатации от минус 50 °С до плюс 80 °С и влажностью не более 80 процентов. Изделие УПА Корд Шнур М может устанавливаться совместно с электрическим кабелем высокого напряжения в закрытые кабель-каналы, расположенные как в помещениях, так и вне помещений с температурой эксплуатации от минус 50 °С до плюс 80 °С. УПА КОРД ШНУР М работает как интеллектуальная система пожаротушения. Воздействие температуры на его активные компоненты вызывает выделение огнетушащего компонента, в | Уточняйте у менеджера | Уточняйте у менеджера
03-00008730 | ПироСтикер АСТ-15 | МТС Снабжение | Автономное средство пожаротушения для распределительных шкафов, сейфов; для пожаров класса А,В,С,Е; t-сраб. 120°С, защищ.объем 15 л, t-раб.-40…+40°С, 85х45х2 мм.Срабатывает при превышении стандартного значения температуры - 100-150 градусов. Изделие не занимает много места и его можно расположить внутри распределительного щита, сейфа или шкафа. | Уточняйте у менеджера | Уточняйте у менеджера
00-00105066 | ПироСтикер АСТ-25 | МТС Снабжение | Автономное средство пожаротушения для распределительных шкафов, сейфов; для пожаров класса А,В,С,Е; t-сраб. 120°С, защищ.объем 25 л, t-раб.-40…+40°С, 110х65х2 мм | Уточняйте у менеджера | Уточняйте у менеджера
00-00032602 | ПироСтикер АСТ-45 | МТС Снабжение | Автономное средство пожаротушения для распределительных шкафов, сейфов; для пожаров класса А,В,С,Е; t-сраб. 120°С, защищ.объем 45 л, t-раб.-40…+40°С, 130х90х3 мм | Уточняйте у менеджера | Уточняйте у менеджера
00-00086062 | ПироСтикер АСТ-60 | МТС Снабжение | Автономное средство пожаротушения для распределительных шкафов, сейфов; для пожаров класса А,В,С,Е; t-сраб. 120°С, защищ.объем 60 л, t-раб.-40…+40°С, 190х90х3 мм | Уточняйте у менеджера | Уточняйте у менеджера
00-00034351 | ПироСтикер АСТ-Р (для защиты электророзеток) | МТС Снабжение | Автономное средство пожаротушения для защиты розеток; для пожаров класса А,В,С,Е; t-сраб. 120°С, защищ.объем 0.5 л, t-раб.-40…+40°С, 30х30х2 мм | Уточняйте у менеджера | Уточняйте у менеджера
00-00105065 | ПироСтикер АСТ-Ф Р (защищаемый объем 10 литров) | МТС Снабжение | Автономное средство пожаротушения для распределительных шкафов, сейфов; для пожаров класса А,В,С,Е; t-сраб. 120°С, защищ.объем 10 л, t-раб.-40…+80°С, 50х50х2 мм | Уточняйте у менеджера | Уточняйте у менеджера
00-00105077 | Циклоида 100 | МТС Снабжение | Автоматическая установка пожаротушения для защиты электрощитов, вводно-распределительных устройств, корпусного электрооборудования; защищаемый объем 150 л, t-сраб. +120...+150°С, время тушения до 1 мин.; t-раб.-40...+60°С, длина 500 мм | Уточняйте у менеджера | Уточняйте у менеджера
00-00105080 | Циклоида 1000 | МТС Снабжение | Автоматическая установка пожаротушения для защиты электрощитов, вводно-распределительных устройств, корпусного электрооборудования; защищаемый объем 1500 л, t-сраб. +120...+150°С, время тушения до 1 мин.; t-раб.-40...+60°С, длина 2500 мм | Уточняйте у менеджера | Уточняйте у менеджера
00-00105078 | Циклоида 200 | МТС Снабжение | Автоматическая установка пожаротушения для защиты электрощитов, вводно-распределительных устройств, корпусного электрооборудования; защищаемый объем 250 л, t-сраб. +120...+150°С, время тушения до 1 мин.; t-раб.-40...+60°С, длина 1000 мм | Уточняйте у менеджера | Уточняйте у менеджера
00-00105081 | Циклоида 2000 | МТС Снабжение | Автоматическая установка пожаротушения для защиты электрощитов, вводно-распределительных устройств, корпусного электрооборудования; защищаемый объем 2500 л, t-сраб. +120...+150°С, время тушения до 1 мин.; t-раб.-40...+60°С, длина 5000 мм | Уточняйте у менеджера | Уточняйте у менеджера
00-00105075 | Циклоида 30 | МТС Снабжение | Автоматическая установка пожаротушения для защиты электрощитов, вводно-распределительных устройств, корпусного электрооборудования; защищаемый объем 80 л, t-сраб. +120...+150°С, время тушения до 1 мин.; t-раб.-40...+60°С, длина 130 мм | Уточняйте у менеджера | Уточняйте у менеджера
00-00105076 | Циклоида 50 | МТС Снабжение | Автоматическая установка пожаротушения для защиты электрощитов, вводно-распределительных устройств, корпусного электрооборудования; защищаемый объем 100 л, t-сраб. +120...+150°С, время тушения до 1 мин.; t-раб.-40...+60°С, длина 200 мм | Уточняйте у менеджера | Уточняйте у менеджера
00-00105079 | Циклоида 500 | МТС Снабжение | Автоматическая установка пожаротушения для защиты электрощитов, вводно-распределительных устройств, корпусного электрооборудования; защищаемый объем 600 л, t-сраб. +120...+150°С, время тушения до 1 мин.; t-раб.-40...+60°С, длина 1800 мм | Уточняйте у менеджера | Уточняйте у менеджера
00-00129460 | Противопожарная STEG Пластина (PR08.26362) | Промрукав | Автономное устройство пожаротушения "STEG Пластина" Промрукав состоит из термоактивируемых микрокапсул с газовым огнетушащим веществом (ФК-5-1-12), заключенных в газопроницаемую полимерную матрицу, и клеящего слоя для крепления пластин. Малые габариты Пластин позволяют установить их в местах наиболее близких к очагу возможного возгорания (подрозетники, контактные группы, скопление проводов, электрооборудование, щитовое оборудование и пр.), предотвращая возникновение и развитие пожара на ранней стадии в объемах до 65 литров. При пламенном воздействии или нагреве Пластин до температуры срабатывания (+120 °C), микрокапсулы разрушаются и импульсно выделяют газовое огнетушащее вещество, которое сбивает пламя, обрывает кинетические цепи процесса горения, создавая среду, не поддерживающую горение, и моментально прекращает пожар в защищаемом объеме. Противопожарная пластина Промрукав рассчитана на объем до 0,4 литра и имеет размеры 20х30х2,5 мм. | Уточняйте у менеджера | Уточняйте у менеджера
00-00129459 | Противопожарная STEG Пластина (PR08.26361) | Промрукав | Автономное устройство пожаротушения "STEG Пластина" Промрукав состоит из термоактивируемых микрокапсул с газовым огнетушащим веществом (ФК-5-1-12), заключенных в газопроницаемую полимерную матрицу, и клеящего слоя для крепления пластин. Малые габариты Пластин позволяют установить их в местах наиболее близких к очагу возможного возгорания (подрозетники, контактные группы, скопление проводов, электрооборудование, щитовое оборудование и пр.), предотвращая возникновение и развитие пожара на ранней стадии в объемах до 65 литров. При пламенном воздействии или нагреве Пластин до температуры срабатывания (+120 °C), микрокапсулы разрушаются и импульсно выделяют газовое огнетушащее вещество, которое сбивает пламя, обрывает кинетические цепи процесса горения, создавая среду, не поддерживающую горение, и моментально прекращает пожар в защищаемом объеме. Противопожарная пластина Промрукав рассчитана на объем до 20 литров и имеет размеры 100х50х2,5 мм. | Уточняйте у менеджера | Уточняйте у менеджера
00-00129458 | Противопожарная STEG Пластина (PR08.26363) | Промрукав | Автономное устройство пожаротушения "STEG Пластина" Промрукав состоит из термоактивируемых микрокапсул с газовым огнетушащим веществом (ФК-5-1-12), заключенных в газопроницаемую полимерную матрицу, и клеящего слоя для крепления пластин. Малые габариты Пластин позволяют установить их в местах наиболее близких к очагу возможного возгорания (подрозетники, контактные группы, скопление проводов, электрооборудование, щитовое оборудование и пр.), предотвращая возникновение и развитие пожара на ранней стадии в объемах до 65 литров. При пламенном воздействии или нагреве Пластин до температуры срабатывания (+120 °C), микрокапсулы разрушаются и импульсно выделяют газовое огнетушащее вещество, которое сбивает пламя, обрывает кинетические цепи процесса горения, создавая среду, не поддерживающую горение, и моментально прекращает пожар в защищаемом объеме. Противопожарная пластина Промрукав рассчитана на объем до 30 литров и имеет размеры 100х100х2,5 мм. | Уточняйте у менеджера | Уточняйте у менеджера
00-00129457 | Противопожарная STEG Пластина (PR08.26364) | Промрукав | Автономное устройство пожаротушения "STEG Пластина" Промрукав состоит из термоактивируемых микрокапсул с газовым огнетушащим веществом (ФК-5-1-12), заключенных в газопроницаемую полимерную матрицу, и клеящего слоя для крепления пластин. Малые габариты Пластин позволяют установить их в местах наиболее близких к очагу возможного возгорания (подрозетники, контактные группы, скопление проводов, электрооборудование, щитовое оборудование и пр.), предотвращая возникновение и развитие пожара на ранней стадии в объемах до 65 литров. При пламенном воздействии или нагреве Пластин до температуры срабатывания (+120 °C), микрокапсулы разрушаются и импульсно выделяют газовое огнетушащее вещество, которое сбивает пламя, обрывает кинетические цепи процесса горения, создавая среду, не поддерживающую горение, и моментально прекращает пожар в защищаемом объеме. Противопожарная пластина Промрукав рассчитана на объем до 50 литров и имеет размеры 150х100х2,5 мм | Уточняйте у менеджера | Уточняйте у менеджера
00-00129456 | Противопожарная STEG Пластина (PR08.26365) | Промрукав | Автономное устройство пожаротушения "STEG Пластина" Промрукав состоит из термоактивируемых микрокапсул с газовым огнетушащим веществом (ФК-5-1-12), заключенных в газопроницаемую полимерную матрицу, и клеящего слоя для крепления пластин. Малые габариты Пластин позволяют установить их в местах наиболее близких к очагу возможного возгорания (подрозетники, контактные группы, скопление проводов, электрооборудование, щитовое оборудование и пр.), предотвращая возникновение и развитие пожара на ранней стадии в объемах до 65 литров. При пламенном воздействии или нагреве Пластин до температуры срабатывания (+120 °C), микрокапсулы разрушаются и импульсно выделяют газовое огнетушащее вещество, которое сбивает пламя, обрывает кинетические цепи процесса горения, создавая среду, не поддерживающую горение, и моментально прекращает пожар в защищаемом объеме. Противопожарная пластина Промрукав рассчитана на объем до 30 литров и имеет размеры 100х100х2,5 мм. | Уточняйте у менеджера | Уточняйте у менеджера
00-00129455 | Противопожарная STEG Пластина (PR08.26366) | Промрукав | Устройство пожаротушения "STEG Корд" Промрукав состоит из прочной термостойкой оплетки, наполненной термоактивируемым гранулированным огнетушащим составом комбинированного принципа действия. Гранулы включают в себя микрокапсулы с газовым огнетушащим веществом (ФК-5-1-12) и аэрозолеобразующий огнетушащий состав. Гибкость шнура позволяет распределить его в местах наиболее близких к очагу возможного возгорания (электротехнические шкафы, контактные группы, скопление проводов, электрооборудование и пр.), предотвращая возникновение и развитие пожара на ранней стадии в объемах до 1 500 литров. При воздействии пламени на Корд или достижении в точке нагрева температуры срабатывания (+160...270 °C), гранулы по всей протяженности корда термически разлагаются и импульсно выделяют комбинированные газо-аэрозольные огнетушащие вещества, которые сбивают пламя, резко снижают температуру, на химическом уровне разрушают цепи горения, создавая среду, не поддерживающую горение, и за несколько секунд полнос | Уточняйте у менеджера | Уточняйте у менеджера
00-00129454 | Противопожарная STEG Пластина (PR08.26371) | Промрукав | Устройство пожаротушения "STEG Корд" Промрукав состоит из прочной термостойкой оплетки, наполненной термоактивируемым гранулированным огнетушащим составом комбинированного принципа действия. Гранулы включают в себя микрокапсулы с газовым огнетушащим веществом (ФК-5-1-12) и аэрозолеобразующий огнетушащий состав. Гибкость шнура позволяет распределить его в местах наиболее близких к очагу возможного возгорания (электротехнические шкафы, контактные группы, скопление проводов, электрооборудование и пр.), предотвращая возникновение и развитие пожара на ранней стадии в объемах до 1 500 литров. При воздействии пламени на Корд или достижении в точке нагрева температуры срабатывания (+160...270 °C), гранулы по всей протяженности корда термически разлагаются и импульсно выделяют комбинированные газо-аэрозольные огнетушащие вещества, которые сбивают пламя, резко снижают температуру, на химическом уровне разрушают цепи горения, создавая среду, не поддерживающую горение, и за несколько секунд полнос | Уточняйте у менеджера | Уточняйте у менеджера
00-00129453 | Противопожарная STEG Пластина (PR08.26372) | Промрукав | Устройство пожаротушения "STEG Корд" Промрукав состоит из прочной термостойкой оплетки, наполненной термоактивируемым гранулированным огнетушащим составом комбинированного принципа действия. Гранулы включают в себя микрокапсулы с газовым огнетушащим веществом (ФК-5-1-12) и аэрозолеобразующий огнетушащий состав. Гибкость шнура позволяет распределить его в местах наиболее близких к очагу возможного возгорания (электротехнические шкафы, контактные группы, скопление проводов, электрооборудование и пр.), предотвращая возникновение и развитие пожара на ранней стадии в объемах до 1 500 литров. При воздействии пламени на Корд или достижении в точке нагрева температуры срабатывания (+160...270 °C), гранулы по всей протяженности корда термически разлагаются и импульсно выделяют комбинированные газо-аэрозольные огнетушащие вещества, которые сбивают пламя, резко снижают температуру, на химическом уровне разрушают цепи горения, создавая среду, не поддерживающую горение, и за несколько секунд полнос | Уточняйте у менеджера | Уточняйте у менеджера
00-00129452 | Противопожарная STEG Пластина (PR08.26367) | Промрукав | Устройство пожаротушения "STEG Корд" Промрукав состоит из прочной термостойкой оплетки, наполненной термоактивируемым гранулированным огнетушащим составом комбинированного принципа действия. Гранулы включают в себя микрокапсулы с газовым огнетушащим веществом (ФК-5-1-12) и аэрозолеобразующий огнетушащий состав. Гибкость шнура позволяет распределить его в местах наиболее близких к очагу возможного возгорания (электротехнические шкафы, контактные группы, скопление проводов, электрооборудование и пр.), предотвращая возникновение и развитие пожара на ранней стадии в объемах до 1 500 литров. При воздействии пламени на Корд или достижении в точке нагрева температуры срабатывания (+160...270 °C), гранулы по всей протяженности корда термически разлагаются и импульсно выделяют комбинированные газо-аэрозольные огнетушащие вещества, которые сбивают пламя, резко снижают температуру, на химическом уровне разрушают цепи горения, создавая среду, не поддерживающую горение, и за несколько секунд полнос | Уточняйте у менеджера | Уточняйте у менеджера
00-00129451 | Противопожарная STEG Пластина (PR08.26368) | Промрукав | Устройство пожаротушения "STEG Корд" Промрукав состоит из прочной термостойкой оплетки, наполненной термоактивируемым гранулированным огнетушащим составом комбинированного принципа действия. Гранулы включают в себя микрокапсулы с газовым огнетушащим веществом (ФК-5-1-12) и аэрозолеобразующий огнетушащий состав. Гибкость шнура позволяет распределить его в местах наиболее близких к очагу возможного возгорания (электротехнические шкафы, контактные группы, скопление проводов, электрооборудование и пр.), предотвращая возникновение и развитие пожара на ранней стадии в объемах до 1 500 литров. При воздействии пламени на Корд или достижении в точке нагрева температуры срабатывания (+160...270 °C), гранулы по всей протяженности корда термически разлагаются и импульсно выделяют комбинированные газо-аэрозольные огнетушащие вещества, которые сбивают пламя, резко снижают температуру, на химическом уровне разрушают цепи горения, создавая среду, не поддерживающую горение, и за несколько секунд полнос | Уточняйте у менеджера | Уточняйте у менеджера
00-00129450 | Противопожарная STEG Пластина (PR08.26369) | Промрукав | Устройство пожаротушения "STEG Корд" Промрукав состоит из прочной термостойкой оплетки, наполненной термоактивируемым гранулированным огнетушащим составом комбинированного принципа действия. Гранулы включают в себя микрокапсулы с газовым огнетушащим веществом (ФК-5-1-12) и аэрозолеобразующий огнетушащий состав. Гибкость шнура позволяет распределить его в местах наиболее близких к очагу возможного возгорания (электротехнические шкафы, контактные группы, скопление проводов, электрооборудование и пр.), предотвращая возникновение и развитие пожара на ранней стадии в объемах до 1 500 литров. При воздействии пламени на Корд или достижении в точке нагрева температуры срабатывания (+160...270 °C), гранулы по всей протяженности корда термически разлагаются и импульсно выделяют комбинированные газо-аэрозольные огнетушащие вещества, которые сбивают пламя, резко снижают температуру, на химическом уровне разрушают цепи горения, создавая среду, не поддерживающую горение, и за несколько секунд полнос | Уточняйте у менеджера | Уточняйте у менеджера
00-00129449 | Противопожарная STEG Пластина (PR08.26370) | Промрукав | Устройство пожаротушения "STEG Корд" Промрукав состоит из прочной термостойкой оплетки, наполненной термоактивируемым гранулированным огнетушащим составом комбинированного принципа действия. Гранулы включают в себя микрокапсулы с газовым огнетушащим веществом (ФК-5-1-12) и аэрозолеобразующий огнетушащий состав. Гибкость шнура позволяет распределить его в местах наиболее близких к очагу возможного возгорания (электротехнические шкафы, контактные группы, скопление проводов, электрооборудование и пр.), предотвращая возникновение и развитие пожара на ранней стадии в объемах до 1 500 литров. При воздействии пламени на Корд или достижении в точке нагрева температуры срабатывания (+160...270 °C), гранулы по всей протяженности корда термически разлагаются и импульсно выделяют комбинированные газо-аэрозольные огнетушащие вещества, которые сбивают пламя, резко снижают температуру, на химическом уровне разрушают цепи горения, создавая среду, не поддерживающую горение, и за несколько секунд полнос | Уточняйте у менеджера | Уточняйте у менеджера
00-00102090 | УСП Буран | Эпотос | Автономная система пожаротушения предназначена для защиты от пожара технических или подсобных помещений. Представляет собой полный комплект оборудования, готовый к установке. Буран–8 в составе системы – импульсный модуль порошкового пожаротушения, получивший наибольшую популярность за счет своей высокой огнетушащей эффективности в помещениях больших объемов и площадей. Модуль Буран-8 настенного крепления, высота установки от 2 до 3 м. Автономный извещатель УСП в составе системы совмещает в себе тепловой пожарный извещатель и автономный генератор электрического импульса. Извещатель УСП применяется в автономных системах пожаротушения в комплекте с модулем порошкового пожаротушения "Буран" для обеспечения группового запуска средства тушения. | 20275.2 | 19464.19
Доп. оборудование пожаротушения
00-00132987 | ДВS0-ПВо(д)0,13-R½.В2-"Аква-Гефест" | Гефест | Распылитель дренчерный водяной специального назначения; коэффициент производительности 0.13, К-фактор, GPM/PSI (LPM/bar) 1.7(24.7), диаметр капель в потоке не более 150 мкм, направление ОТВ вверх; высота установки до 20 м, защищаемая площадь 9 м²; присоединительная резьба 1/2"; 89х28 мм | 420.34 | 420.34
00-00133033 | ДВS0-ПНо(д)0,13-R½.В2-"Аква-Гефест" | Гефест | Распылитель дренчерный водяной специального назначения; коэффициент производительности 0.13, К-фактор, GPM/PSI (LPM/bar) 1.7(24.7), диаметр капель в потоке не более 150 мкм, направление ОТВ вниз; высота установки до 20 м, защищаемая площадь 9 м²; присоединительная резьба 1/2"; 89х28 мм | 398.16 | 398.16
00-00133037 | ДУО0-РВо(д)0,3 -R½/В2- "Аква-Гефест" | Гефест | Распылитель дренчерный водяной общего назначения; коэффициент производительности 0.3, К-фактор, GPM/PSI (LPM/bar) 4.0(57), направление ОТВ вверх; защищаемая площадь 12 м²; присоединительная резьба 1/2"; 56х43 мм | 294.34 | 294.34
00-00133036 | ДУО0-РНо(д)0,3 -R½/В2- "Аква-Гефест" | Гефест | Распылитель дренчерный водяной общего назначения; коэффициент производительности 0.3, К-фактор, GPM/PSI (LPM/bar) 4.0(57), направление ОТВ вниз; защищаемая площадь 12 м²; присоединительная резьба 1/2"; 56х29 мм | 257.04 | 257.04
00-00133038 | ДУО1-РГо(д)0,3-R½.B2-"Аква-Гефест" | Гефест | Распылитель дренчерный водяной и пенный; коэффициент производительности 0.3, К-фактор, GPM/PSI (LPM/bar) 4.0(57), направление ОТВ горизонтально; защищаемая площадь 12 м²; присоединительная резьба 1/2"; 66х42 мм | 231.84 | 231.84
00-00133034 | СЭВS0-ПВо(д)0,13-R½/Р57.В2- "Аква-Гефест" - СЭ | Гефест | Распылитель сплинкерный водяной с принудительным пуском; t-сраб.57°C, коэффициент производительности 0.13, К-фактор, GPM/PSI (LPM/bar) 1.7(24.7), диаметр капель в потоке не более 150 мкм, направление ОТВ вверх; высота установки до 20 м, защищаемая площадь 9 м²; присоединительная резьба 1/2"; 68х28 мм | 925.34 | 925.34
00-00133035 | СЭВS0-ПНо(д)0,13-R½/Р57.В2- "Аква-Гефест" - СЭ | Гефест | Распылитель сплинкерный водяной с принудительным пуском; t-сраб.57°C, коэффициент производительности 0.13, К-фактор, GPM/PSI (LPM/bar) 1.7(24.7), диаметр капель в потоке не более 150 мкм, направление ОТВ вниз; высота установки до 20 м, защищаемая площадь 9 м²; присоединительная резьба 1/2"; 68х28 мм | 910.22 | 910.22
00-00015667 | УДП "Пульсар 31-1" | КБ Прибор | Устройство детекторно-пусковое применяется совместно с модулем порошкового пожаротушения потолочного крепления "Тунгус" МПП-6. Обнаруживает возгорание за 20 секунд, выдает пусковой ток 120 мА, работает автономно, ресурс батарей 12 месяцев. | Уточняйте у менеджера | Уточняйте у менеджера
00-00015668 | УДП "Пульсар 31-2" | КБ Прибор | Устройство детекторно-пусковое применяется совместно с модулем порошкового пожаротушения напольной установки "Тунгус" МПП-10. Время срабатывания 20 секунд, работает автономно, ресурс батарей 12 месяцев. | Уточняйте у менеджера | Уточняйте у менеджера
00-00074824 | УППА ЛИГАРД | Магнито-Контакт | Устройство пожарное пусковое автономное. Ток, потребляемый в дежурном режиме 0 мА. Ток, пропускаемый в режиме «КОНТРОЛЬ» через цепь электровоспламенителя, не более 1 мА. Температура срабатывания 1-го термореле (сигнал «ВНИМАНИЕ») 60° ± 5°С. Температура срабатывания 2-го термореле (команда «ПУСК») 75° ± 5°С. Уровень звукового давления встроенной сирены на расстоянии 1 м, не менее 50 дБ | 2875.85 | 2765.24
03-00009270 | УСП 101-110Э | НПО Устройства Сигнально-Пусковые | Устройство сигнально-пусковое, предназначено для приведения в действие побудительной системы установки автоматического пожаротушения в автономном режиме непрерывного контроля пожароопасного состояния окружающей среды в случае превышения температуры среды заданного значения. Совмещает в себе тепловой пожарный извещатель и автономный генератор электрического импульса. Применяется в автономных системах пожаротушения в комплекте с модулями порошкового пожаротушения "Буран", генераторами огнетушащего аэрозоля «Допинг», «ТОР» для обеспечения группового запуска средств тушения. Устройство по защищенности от воздействия окружающей среды предназначено для эксплуатации от минус 60 до 100С. Автоматическая температура срабатывания 110±5С. | 4288 | 4288
00-00033703 | УСП 101-45Э | НПО Устройства Сигнально-Пусковые | Устройство сигнально-пусковое, предназначено для приведения в действие побудительной системы установки автоматического пожаротушения в автономном режиме непрерывного контроля пожароопасного состояния окружающей среды в случае превышения температуры среды заданного значения. Совмещает в себе тепловой пожарный извещатель и автономный генератор электрического импульса. Применяется в автономных системах пожаротушения в комплекте с модулями порошкового пожаротушения "Буран", генераторами огнетушащего аэрозоля «Допинг», «ТОР» для обеспечения группового запуска средств тушения. Устройство по защищенности от воздействия окружающей среды предназначено для эксплуатации - от минус 60 до 35С. Автоматическая температура срабатывания 45±5С. | 4288 | 4288
03-00006546 | УСП 101-72Э | НПО Устройства Сигнально-Пусковые | Устройство сигнально-пусковое, предназначено для приведения в действие побудительной системы установки автоматического пожаротушения в автономном режиме непрерывного контроля пожароопасного состояния окружающей среды в случае превышения температуры среды заданного значения. Совмещает в себе тепловой пожарный извещатель и автономный генератор электрического импульса. Применяется в автономных системах пожаротушения в комплекте с модулями порошкового пожаротушения "Буран", генераторами огнетушащего аэрозоля «Допинг», «ТОР» для обеспечения группового запуска средств тушения. Устройство по защищенности от воздействия окружающей среды предназначено для эксплуатации - от минус 60 до 55С. Автоматическая температура срабатывания 72±5С. | 4288 | 4288
03-00006547 | УСП 101-93Э | НПО Устройства Сигнально-Пусковые | Устройство сигнально-пусковое, предназначено для приведения в действие побудительной системы установки автоматического пожаротушения в автономном режиме непрерывного контроля пожароопасного состояния окружающей среды в случае превышения температуры среды заданного значения. Совмещает в себе тепловой пожарный извещатель и автономный генератор электрического импульса. Применяется в автономных системах пожаротушения в комплекте с модулями порошкового пожаротушения "Буран", генераторами огнетушащего аэрозоля «Допинг», «ТОР» для обеспечения группового запуска средств тушения. Устройство по защищенности от воздействия окружающей среды предназначено для эксплуатации - от минус 60 до 70С. Автоматическая температура срабатывания 93±5С. | 4288 | 4288
03-00006548 | УСП 101-Р | НПО Устройства Сигнально-Пусковые | Устройство сигнально-пусковое, предназначено для приведения в действие побудительной системы установки автоматического пожаротушения в автономном режиме непрерывного контроля пожароопасного состояния окружающей среды в случае превышения температуры среды заданного значения, а также в режиме ручного пуска по решению персонала. Совмещает в себе тепловой пожарный извещатель и автономный генератор электрического импульса. Применяется в автономных системах пожаротушения в комплекте с модулями порошкового пожаротушения "Буран", генераторами огнетушащего аэрозоля «Допинг», «ТОР» для обеспечения группового запуска средств тушения. Устройство по защищенности от воздействия окружающей среды предназначено для эксплуатации - от минус 60 до 100С. Устройство ручного пуска. | 4288 | 4288
00-00023816 | SmartFly | ПЛАЗМА-Т | Датчик положения ручного дискового затвора для автоматического контроля открытого и закрытого положения заслонки дисковых затворов диаметром Dу от 50 до 300 мм, 2 сигнальных реле, кабелевводы под гофрошланг. | Уточняйте у менеджера | Уточняйте у менеджера
00-00084790 | SmartFly-С300 | ПЛАЗМА-Т | Адресный датчик положения ручного дискового затвора для автоматического контроля открытого и закрытого положения заслонки дисковых затворов диаметром Dу от 50 до 300 мм, 2 сигнальных реле, кабелевводы под гофрошланг, встроенный модуль МС320 | Уточняйте у менеджера | Уточняйте у менеджера
00-00105781 | SmartPS-10-1 | ПЛАЗМА-Т | Сигнализатор давления одноканальный c рабочим диапазоном давлений от 0,4 бар до 1,0 бар (ПТ411.10100000) | Уточняйте у менеджера | Уточняйте у менеджера
00-00105790 | SmartPS-10-1-C300 | ПЛАЗМА-Т | Сигнализатор давления одноканальный c рабочим диапазоном давлений от 0,4 бар до 1,0 бар (ПТ411.101С0000) | Уточняйте у менеджера | Уточняйте у менеджера
00-00105782 | SmartPS-10-2 | ПЛАЗМА-Т | Сигнализатор давления двухканальный c рабочим диапазоном давлений от 0,4 бар до 1,0 бар (ПТ411.10200000) | Уточняйте у менеджера | Уточняйте у менеджера
00-00084633 | SmartPS-140-1 | ПЛАЗМА-Т | Сигнализатор давления одноканальный c рабочим диапазоном давлений от 0,15 МПа до 1,4 МПа | Уточняйте у менеджера | Уточняйте у менеджера
00-00105791 | SmartPS-140-1-C300 | ПЛАЗМА-Т | Сигнализатор давления одноканальный c рабочим диапазоном давлений от 1,5 бар до 14 бар (ПТ411.1401С000) | Уточняйте у менеджера | Уточняйте у менеджера
00-00084787 | SmartPS-140-2 | ПЛАЗМА-Т | Сигнализатор давления двухканальный c рабочим диапазоном давлений от 0,15 МПа до 1,4 Мпа | Уточняйте у менеджера | Уточняйте у менеджера
00-00084788 | SmartPS-160 1 | ПЛАЗМА-Т | Сигнализатор давления одноканальный c рабочим диапазоном давлений от 0,2 МПа до 1,6 Мпа | Уточняйте у менеджера | Уточняйте у менеджера
00-00084789 | SmartPS-160 2 | ПЛАЗМА-Т | Сигнализатор давления двухканальный c рабочим диапазоном давлений от 0,2 МПа до 1,6 Мпа | Уточняйте у менеджера | Уточняйте у менеджера
00-00105792 | SmartPS-160-1-C300 | ПЛАЗМА-Т | Сигнализатор давления одноканальный c рабочим диапазоном давлений от 2 бар до 16 бар (ПТ411.1601С000) | Уточняйте у менеджера | Уточняйте у менеджера
00-00105793 | АПС300 | ПЛАЗМА-Т | Автономный программатор чтение/запись адресов и конфигурируемых парамтеров адресных устройств, два встроенных аккумулятора, время автономной работы - не менее 8 часов | Уточняйте у менеджера | Уточняйте у менеджера
00-00021085 | Картридж для ГГПТ | Источник плюс | Сменный картридж для генераторов газового пожаротушения Тунгус состоит из корпуса, в котором размещен газогенерирующий элемент (ГГЭ) с газогенерирущим составом (ГГЗ), электропускового устройства с отверстием для истечения продуктов газификации. Свободный объем картриджа заполнен охлаждающим материалом. Для очистки огнетушащего газового вещества от механических примесей в картридже установлен фильтр-сепаратор. Выходное отверстие фильтра-сепаратора заглушено самоклеящейся пленкой ПВХ. | 5759.6 | 5097.6
00-00077061 | Комплект переходников для монтажа удлинителя МУПТВ | Источник плюс | Комплект переходников для монтажа удлинителя МУПТВ-13,5/МУПТВ-18,5 | 1475.6 | 1309.8
00-00021099 | Кронштейн настенный для ГГПТ-1,0 "Тунгус" | Источник плюс | Кронштейн настенный для генератора газового пожаротушения ГГПТ-1,0 | 666.4 | 590
03-00010105 | Кнопка ПАТС | Эпотос | Кнопка ПАТС предназначена для запуска водителем средств пожаротушения. В пожароопасных отсеках (моторном отсеке, отсеке отопителя) транспортного средства устанавливаются ГОА «Допинг-2.160п». Пусковые провода прокладываются в кабину водителя и выводятся на кнопку запуска ПАТС. Рекомендуемая область применения: моторные отсеки легковых автомобилей, микроавтобусов, автобусов ПАЗ и т.п., объекты, на которых пожар возникает в непосредственной близости от водителя. Соответственно, система автоматического обнаружения и тушения пожара в данном случае избыточна. | 222.72 | 213.81
00-00033702 | Планка для крепления Буран-8У | Эпотос | Планка для крепления модуля порошкового пожаротушения Буран-8У за подвесным потолком. | Уточняйте у менеджера | Уточняйте у менеджера
00-00125340 | Узел самозапуска УСМ-150В ПТКЛ.35.00.67.00.000 | Эпотос | Узел самозапуска УСМ-150В ПТКЛ.35.00.67.00.000 | 844.8 | 811.01
03-00006530 | УКЦиП | Эпотос | Устройство сигнально-пусковое, предназначено для приведения в действие побудительной системы установки автоматического пожаротушения в автономном режиме непрерывного контроля пожароопасного состояния окружающей среды в случае превышения температуры среды 110±5С. Совмещает в себе тепловой пожарный извещатель и автономный генератор электрического импульса. Применяется в автономных системах пожаротушения в комплекте с модулями порошкового пожаротушения "Буран", генераторами огнетушащего аэрозоля «Допинг», «ТОР» для обеспечения группового запуска средств тушения. | 2472.96 | 2374.04
00-00013351 | УПСП 12-24.01 | Эпотос | Устройство пуска средств пожаротушения, контроль шлейфов пуска и целостности 2-х (двух) электроактиваторов средств тушения, запуск водителем вручную средств тушения. Рекомендуемая область применения: моторные отсеки легковых автомобилей, микроавтобусов, автобусов ПАЗ и т.п. объекты, на которых пожар возникает в непосредственной близости от водителя. Соответственно, система автоматического обнаружения и тушения пожара в данном случае избыточна. Напряжение от 12 до 24В. | 4915.2 | 4718.59
00-00013350 | УПСП 12.02 | Эпотос | Устройство пуска средств пожаротушения, контроль шлейфов пуска и целостности 1 (одного) электроактиватора средства тушения, запуск водителем вручную средств тушения. Рекомендуемая область применения: моторные отсеки легковых автомобилей, микроавтобусов, автобусов ПАЗ и т.п. объекты, на которых пожар возникает в непосредственной близости от водителя. Соответственно, система автоматического обнаружения и тушения пожара в данном случае избыточна. Напряжение 12В. | 2611.2 | 2506.75
00-00030428 | УПСП 24.02 | Эпотос | Устройство пуска средств пожаротушения, контроль шлейфов пуска и целостности 1 (одного) электроактиватора средства тушения, запуск водителем вручную средств тушения. Рекомендуемая область применения: моторные отсеки легковых автомобилей, микроавтобусов, автобусов ПАЗ и т.п. объекты, на которых пожар возникает в непосредственной близости от водителя. Соответственно, система автоматического обнаружения и тушения пожара в данном случае избыточна. Напряжение 24В. | 2611.2 | 2506.75
00-00079014 | БОС | Этернис | Блок обработки сигналов входит в состав автоматической установки пожаротушения (АУП) «Гарант-Р» ПО-2. Блок обработки сигналов с двумя разнесёнными тепловыми пожарными извещателями предназначен для: обнаружения очагов возгораний. В зависимости от исполнения, БОС выполняет функции теплового пожарного извещателя по классу А2, А3, А2R или А3R по ГОСТ 53325-20091; реализации кумулятивного способа обнаружения пожара, в том числе и на высотах свыше 9 метров2; передачи информационных сигналов: «Внимание», «Пожар», «Пуск МП» и «Неисправность»; приёма сигналов управления: «Тест», «Пожар», «Пуск МП», «Автоматика отключена» и «Автоматика включена»; формирования пускового импульса для электровоспламенителя модуля пожаротушения. Блок обработки сигналов контролирует целостность цепей шлейфов сигнализации на обрыв и короткое замыкание, цепи пуска на обрыв и уровень разряда встроенного источника питания. | Уточняйте у менеджера | Уточняйте у менеджера
00-00079003 | БОС исп.А | Этернис | Блок обработки сигналов входит в состав автоматической установки пожаротушения (АУП) «Гарант-Р», с установленным программным обеспечением «Атлас-Р». Блок обработки сигналов исп. А с двумя разнесёнными тепловыми пожарными извещателями предназначен для: обнаружения очагов возгораний. БОС исп. А выполняет функции теплового пожарного извещателя по классам А1, А2, А3 по ГОСТ 53325-2012*; передачи информационных сигналов: «Внимание», «Пожар», «Пуск МП» и «Неисправность»; приема сигналов управления: «Тест», «Пожар», «Пуск МП», «Автоматика отключена» и «Автоматика включена»; формирования пускового импульса для электровоспламенителя модуля пожаротушения. Блок обработки сигналов исп. А контролирует целостность цепей шлейфов сигнализации и цепи пуска на обрыв и короткое замыкание и уровень разряда встроенного источника питания. | Уточняйте у менеджера | Уточняйте у менеджера
00-00079037 | Блок рабочего газа-10 | Этернис | Блок рабочего газа БРГ-10 с баллоном объемом 10 литров, заправленным двуокисью углерода. Применяется с МУПТВ "ТРВ-Гарант-160"-10XXX. | Уточняйте у менеджера | Уточняйте у менеджера
00-00079038 | Блок рабочего газа-40 | Этернис | Блок рабочего газа БРГ- 40 с баллоном объемом 40 литров, заправленным сжатым газом. Применяется с МУПТВ "ТРВ-Гарант-160"-40XXX. | Уточняйте у менеджера | Уточняйте у менеджера
00-00079004 | БУР исп. А | Этернис | Блок управляющих реле входит в состав автоматической установки пожаротушения «Гарант-Р», с установленным программным обеспечением «Атлас-Р». БУР исп. А является устройством, управляющим противопожарной защитой помещения. БУР исп. А предназначен для: обеспечения работы одного направления пожаротушения; контроля и обмена информацией с БОС исп. А (до 512 шт.) по радиоканальной линии связи; приема извещений от и отправки команд управления на БОС исп. А; приема команд от и отправку извещений на ПК или мобильное устройство с установленной специальным программным обеспечением «Атлас-Р.УДК» (USB и/или BlueTooth); приема команд от и отправку извещений на ПК с установленным программным обеспечением «Гарант-Р. Мониторинг» (с использованием адаптера RS485 – USB или RS485 – RS232); индикации состояния оборудования АУП «Атлас-Р» и обстановки в направлении; контроля состояния дверей в направлении; формирования сигналов ручного запуска модулей пожаротушения; хранения журнала событий, происходящих с АУ | Уточняйте у менеджера | Уточняйте у менеджера
00-00079005 | КП исп. А | Этернис | Панель контрольная, входит в состав Технических средств пожарной автоматики для управления автоматическими установками пожаротушения «Гарант-Р», с установленным программным обеспечением «Атлас-Р», именуемыми в дальнейшем АУП. КП исп. А обеспечивает контроль и обмен информацией с блоком управляющих реле (БУР) исп. А (до 10 шт.) по проводной линии связи. КП исп. А обеспечивает прием извещений от и отправку команд на БУР исп. А. КП исп. А обеспечивает регистрацию события и переход в соответствующий режим работы за время не более: 10 с после формирования БУР исп. А тревожного сигнала; 100 с после формирования БУР исп. А сигнала о неисправности или возникновения неисправности линии связи (пропадании связи) с БУР исп. А. КП исп. А размещается в помещениях, защищённых от несанкционированного доступа посторонних лиц. | Уточняйте у менеджера | Уточняйте у менеджера
00-00079028 | НС-145 (10 шт.) | Этернис | Комплект насадков-распылителей «НС-145» (10 шт.) | Уточняйте у менеджера | Уточняйте у менеджера
00-00079029 | НС-145 (6 шт.) | Этернис | Комплект насадков-распылителей «НС-145» (6 шт.) | Уточняйте у менеджера | Уточняйте у менеджера
00-00079027 | НС-390-С (4 шт.) | Этернис | Комплект насадков-распылителей «НС-390-С» (4 шт.) | Уточняйте у менеджера | Уточняйте у менеджера
00-00079040 | Пенообразователь ПО-6 ТС - 0,15л. | Этернис | Пенообразователь ПО-6 ТС - 0,15л. | Уточняйте у менеджера | Уточняйте у менеджера
00-00079039 | Пенообразователь ПО-6 ТС - 1 л. | Этернис | Пенообразователь ПО-6 ТС - 1 л. | Уточняйте у менеджера | Уточняйте у менеджера
00-00079022 | РП-20 | Этернис | Насадок-распылитель«РП-20» | Уточняйте у менеджера | Уточняйте у менеджера
00-00079023 | РП-20 (6 шт.) | Этернис | Комплект насадков-распылителей «РП-20» (6 шт.) | Уточняйте у менеджера | Уточняйте у менеджера
00-00079024 | РП-50 | Этернис | Насадок-распылитель «РП-50» | Уточняйте у менеджера | Уточняйте у менеджера
00-00079026 | ТРВ-60Вр | Этернис | Насадок-распылитель «ТРВ-60Вр» | Уточняйте у менеджера | Уточняйте у менеджера
00-00079025 | ТРВ-85-60,-180 | Этернис | Насадки-распылители «ТРВ-85»-60,-180 | Уточняйте у менеджера | Уточняйте у менеджера
00-00086864 | УСП-БОС (105°С) | Этернис | Устройство сигнально-пусковое автономное, S-контроля ≤ 39 м², чувствительный элемент ИПТЛ класса D, t-сраб. 105 °C, I-пуск. ≤ 0.1 А, длительность импульса ≤ 0.5 с, сопротивление линии пуска 1,5…16 Ом, питание 2 х АА 1.5 В (в комплекте), IP41, t-раб. -50...+50°C, габ.размеры 110х90х36.5 мм. Допускается объединение в группу не более 10 устройств | Уточняйте у менеджера | Уточняйте у менеджера
Модули пожаротушения
00-00101002 | МГП-ЦОД-10-МП "Уран" (16-10-18) | НЗПО | Модуль газового пожаротушения, используются для защиты серверных, дата-центов, ЦОД, библиотек, хранилищ, архивов, блок-контейнеров с аппаратурой и оборудованием и т.д. | Уточняйте у менеджера | Уточняйте у менеджера
00-00101003 | МГП-ЦОД-10-ЭКМ "Уран" (16-10-18) | НЗПО | Модуль газового пожаротушения, используются для защиты серверных, дата-центов, ЦОД, библиотек, хранилищ, архивов, блок-контейнеров с аппаратурой и оборудованием и т.д. | Уточняйте у менеджера | Уточняйте у менеджера
00-00101000 | МГП-ЦОД-20-МП "Уран" (16-20-18) | НЗПО | Модуль газового пожаротушения, используются для защиты серверных, дата-центов, ЦОД, библиотек, хранилищ, архивов, блок-контейнеров с аппаратурой и оборудованием и т.д. | Уточняйте у менеджера | Уточняйте у менеджера
00-00101001 | МГП-ЦОД-20-ЭКМ "Уран" (16-20-18) | НЗПО | Модуль газового пожаротушения, используются для защиты серверных, дата-центов, ЦОД, библиотек, хранилищ, архивов, блок-контейнеров с аппаратурой и оборудованием и т.д. | Уточняйте у менеджера | Уточняйте у менеджера
00-00135213 | МПП(Р)-1-И-ГЭ-УХЛ2 "Гранат-1" | НЗПО | Модуль порошкового пожаротушения с газогенерирующим устройством быстрого действия (импульсный) предназначен для локализации и тушения пожаров класса А, В, С и электроустановок, находящихся под напряжением. Изделие разработано для тушения возгораний в «зонах затенения», а специальное крепление (входящее в комплект) дает возможность задавать угол подачи порошка от 0° до 360°. Сферы применения: защита от пожара кабельных каналов, пространств за фальшполом и фальшпотолком, моторных отсеков, трансформаторов. | 7600 | 7600
00-00135217 | МПП(Р)-12-КД-1-ГЭ-УХЛ2 "Гранат-12" | НЗПО | Модуль порошкового пожаротушения с газогенерирующим устройством быстрого действия предназначен для локализации и тушения пожаров класса А, В, С и электроустановок, находящихся под напряжением, при этом параметр пробивного напряжения в расчет может не приниматься. Используются для защиты от пожара подземных и наземных паркингов, складских и промышленных помещений, электроустановок, а также других помещений хозяйственного назначения. | 18800 | 18800
00-00135214 | МПП(Р)-3-И-ГЭ-УХЛ2 "Гранат-3" | НЗПО | Модуль порошкового пожаротушения с газогенерирующим устройством быстрого действия предназначен для локализации и тушения пожаров класса А, В, С и электроустановок, находящихся под напряжением, при этом параметр пробивного напряжения в расчет может не приниматься. Используются для защиты от пожара подземных и наземных паркингов, складских и промышленных помещений, электроустановок, а также других помещений хозяйственного назначения. | 10300 | 10300
00-00135215 | МПП(Р)-6-И-ГЭ-УХЛ2 "Гранат-6" | НЗПО | Модуль порошкового пожаротушения с газогенерирующим устройством быстрого действия предназначен для локализации и тушения пожаров класса А, В, С и электроустановок, находящихся под напряжением, при этом параметр пробивного напряжения в расчет может не приниматься. Используются для защиты от пожара подземных и наземных паркингов, складских и промышленных помещений, электроустановок, а также других помещений хозяйственного назначения. | 11200 | 11200
00-00135218 | МПП(Р)-6-И-ГЭ-УХЛ2 "Гранат-6С" | НЗПО | Модуль порошкового пожаротушения с газогенерирующим устройством быстрого действия предназначен для локализации и тушения пожаров класса А, В, С и электроустановок, находящихся под напряжением, при этом параметр пробивного напряжения в расчет может не приниматься. Используются для защиты от пожара подземных и наземных паркингов, складских и промышленных помещений, электроустановок, а также других помещений хозяйственного назначения. | 11300 | 11300
00-00135216 | МПП(Р)-9-КД-1-ГЭ-УХЛ2 "Гранат-9" | НЗПО | Модуль порошкового пожаротушения с газогенерирующим устройством быстрого действия предназначен для локализации и тушения пожаров класса А, В, С и электроустановок, находящихся под напряжением, при этом параметр пробивного напряжения в расчет может не приниматься. Используются для защиты от пожара подземных и наземных паркингов, складских и промышленных помещений, электроустановок, а также других помещений хозяйственного назначения. | 14400 | 14400
00-00081204 | МУПТВ-15-ГЗ-ВД "ТРВ-15М Ураган-2" | НЗПО | Модульная установка пожаротушения тонкораспыленной водой, предназначена для локализации и тушения очагов пожара классов «А», «В». Область применения: Торговые центры, офисные помещения, магазины, подземные автостоянки, крытые паркинги и др. В стандартной комплектации модуль пожаротушения тонкораспыленной водой белого цвета. Цвет модуля может быть изменен по желанию заказчика. | 26780 | 26780
00-00081205 | МУПТВ-17-ГЗ-ВД "ТРВ-17М Ураган-2" | НЗПО | Модульная установка пожаротушения тонкораспыленной водой, предназначена для локализации и тушения очагов пожара классов «А», «В». Область применения: Торговые центры, офисные помещения, магазины, подземные автостоянки, крытые паркинги и др. В стандартной комплектации модуль пожаротушения тонкораспыленной водой белого цвета. Цвет модуля может быть изменен по желанию заказчика. | 27800 | 27800
00-00081206 | МУПТВ-21-ГЗ-ВД "ТРВ-21М Ураган-2" | НЗПО | Модульная установка пожаротушения тонкораспыленной водой, предназначена для локализации и тушения очагов пожара классов «А», «В». Область применения: Торговые центры, офисные помещения, магазины, подземные автостоянки, крытые паркинги и др. В стандартной комплектации модуль пожаротушения тонкораспыленной водой белого цвета. Цвет модуля может быть изменен по желанию заказчика. | 29600 | 29600
00-00081203 | МУПТВ-9-ГЗ-ВД "ТРВ-9М Ураган-2" | НЗПО | Модульная установка пожаротушения тонкораспыленной водой, предназначена для локализации и тушения очагов пожара классов «А», «В». Область применения: Торговые центры, офисные помещения, магазины, подземные автостоянки, крытые паркинги и др. В стандартной комплектации модуль пожаротушения тонкораспыленной водой белого цвета. Цвет модуля может быть изменен по желанию заказчика. | 24400 | 24400
00-00131802 | СКУП-01 IP20 | Сигма-ИС | Сетевой контроллер предназначен для управления автоматическими установками пожаротушения, работает совместно с БЦП исп. 2,3,5,6 прибора приемно-контрольного пожарного и управления ППКПиУ 01059-1000-3 «Р-08» и входит в состав интегрированной системы безопасности ИСБ «ИНДИГИРКА» ТУ 26.30.50-002-72919476-2020. Сетевые контроллеры позволяет осуществлять контроль цепей управления пуском модулей УАПТ (норма, обрыв, КЗ); контроль уровня напряжения питания, необходимого для импульса пуска модулей УАПТ; контроль достаточности ОТВ (датчик массы или давления); формирование и выдачу импульса пуска модулей УАПТ; контроль отработки пуска УАПТ (сигнал ПУСК ПРОШЕЛ / НЕ ПРОШЕЛ, от СДУ). Степень защиты оболочки СКУП-01 IP20, IP65 | 20460 | 20460
00-00131803 | СКУП-01 IP54 | Сигма-ИС | Сетевой контроллер предназначен для управления автоматическими установками пожаротушения, работает совместно с БЦП исп. 2,3,5,6 прибора приемно-контрольного пожарного и управления ППКПиУ 01059-1000-3 «Р-08» и входит в состав интегрированной системы безопасности ИСБ «ИНДИГИРКА» ТУ 26.30.50-002-72919476-2020. Сетевые контроллеры позволяет осуществлять контроль цепей управления пуском модулей УАПТ (норма, обрыв, КЗ); контроль уровня напряжения питания, необходимого для импульса пуска модулей УАПТ; контроль достаточности ОТВ (датчик массы или давления); формирование и выдачу импульса пуска модулей УАПТ; контроль отработки пуска УАПТ (сигнал ПУСК ПРОШЕЛ / НЕ ПРОШЕЛ, от СДУ). Степень защиты оболочки СКУП-01 IP20, IP65 | 25960 | 25960
00-00022883 | СКУП-01 IP65 | Сигма-ИС | Сетевой контроллер предназначен для управления автоматическими установками пожаротушения, работает совместно с БЦП исп. 2,3,5,6 прибора приемно-контрольного пожарного и управления ППКПиУ 01059-1000-3 «Р-08» и входит в состав интегрированной системы безопасности ИСБ «ИНДИГИРКА» ТУ 26.30.50-002-72919476-2020. Сетевые контроллеры позволяет осуществлять контроль цепей управления пуском модулей УАПТ (норма, обрыв, КЗ); контроль уровня напряжения питания, необходимого для импульса пуска модулей УАПТ; контроль достаточности ОТВ (датчик массы или давления); формирование и выдачу импульса пуска модулей УАПТ; контроль отработки пуска УАПТ (сигнал ПУСК ПРОШЕЛ / НЕ ПРОШЕЛ, от СДУ). Степень защиты оболочки СКУП-01 IP20, IP65 | 22660 | 22660
00-00027961 | ГГПТ-0,25 "Тунгус" | Источник плюс | Генератор газового пожаротушения, тушение 0,25 м³ объема предназначен для тушения пожаров в различных стационарных электротехнических изделиях шкафного исполнения и в помещениях при условии отсутствия людей в защищаемом объеме в момент запуска генераторов.ГГПТ является компактным малогабаритным изделием. Для монтажа не требуется выполнения капитальных работ.При эксплуатации давление в корпусе отсутствует, поэтому не требуется постоянный контроль утечки газового огнетушащего вещества, имеющего двойную очистку.ГГПТ приводится в работу от маломощного электрического импульса (пусковой ток 0,12А).Срок эксплуатации ГГПТ без проведения специальных регламентных работ 10 лет.При срабатывании практически отсутствует усилие отдачи, поэтому не требуются специальные меры при монтаже изделия на объекте.Возможно применение в качестве автономного средства пожаротушения с широко используемыми и недорогими электронными узлами запуска для установок автономного пожаротушения, например, устройство сигнальн | 4641 | 4106.4
00-00027963 | ГГПТ-0,25 (тр) "Тунгус" | Источник плюс | Генератор газового пожаротушения, тушение 0,25 м³ объема предназначен для противопожарной защиты двигательных, гидравлических, насосных и багажных отсеков транспортных средств различного назначения (автомобильных, железнодорожных, водных и т.п.).ГГПТ является компактным малогабаритным изделием. Для монтажа не требуется выполнения капитальных работ.При эксплуатации давление в корпусе отсутствует, поэтому не требуется постоянный контроль утечки газового огнетушащего вещества, имеющего двойную очистку.ГГПТ приводится в работу от маломощного электрического импульса (пусковой ток 0,12А).Срок эксплуатации ГГПТ без проведения специальных регламентных работ 10 лет.При срабатывании практически отсутствует усилие отдачи, поэтому не требуются специальные меры при монтаже изделия на объекте.Возможно применение в качестве автономного средства пожаротушения с широко используемыми и недорогими электронными узлами запуска для установок автономного пожаротушения, например, устройство сигнально-пусковое | 5628.7 | 4979.6
00-00027962 | ГГПТ-0,5 "Тунгус" | Источник плюс | Генератор газового пожаротушения, тушение 0,5 м³ объема предназначен для тушения пожаров в различных стационарных электротехнических изделиях шкафного исполнения и в помещениях при условии отсутствия людей в защищаемом объеме в момент запуска генераторов.ГГПТ является компактным малогабаритным изделием. Для монтажа не требуется выполнения капитальных работ.При эксплуатации давление в корпусе отсутствует, поэтому не требуется постоянный контроль утечки газового огнетушащего вещества, имеющего двойную очистку.ГГПТ приводится в работу от маломощного электрического импульса (пусковой ток 0,12А).Срок эксплуатации ГГПТ без проведения специальных регламентных работ 10 лет.При срабатывании практически отсутствует усилие отдачи, поэтому не требуются специальные меры при монтаже изделия на объекте.Возможно применение в качестве автономного средства пожаротушения с широко используемыми и недорогими электронными узлами запуска для установок автономного пожаротушения, например, устройство сигнально | 5807.2 | 5144.8
00-00027964 | ГГПТ-0,5 (тр) "Тунгус" | Источник плюс | Генератор газового пожаротушения, тушение 0,5 м³ объема предназначен для противопожарной защиты двигательных, гидравлических, насосных и багажных отсеков транспортных средств различного назначения (автомобильных, железнодорожных, водных и т.п.).ГГПТ является компактным малогабаритным изделием. Для монтажа не требуется выполнения капитальных работ.При эксплуатации давление в корпусе отсутствует, поэтому не требуется постоянный контроль утечки газового огнетушащего вещества, имеющего двойную очистку.ГГПТ приводится в работу от маломощного электрического импульса (пусковой ток 0,12А).Срок эксплуатации ГГПТ без проведения специальных регламентных работ 10 лет.При срабатывании практически отсутствует усилие отдачи, поэтому не требуются специальные меры при монтаже изделия на объекте.Возможно применение в качестве автономного средства пожаротушения с широко используемыми и недорогими электронными узлами запуска для установок автономного пожаротушения, например, устройство сигнально-пусковое | 7187.6 | 6360.2
00-00021082 | ГГПТ-1,0 "Тунгус" | Источник плюс | Генератор газового пожаротушения, тушение 1 м³ объема предназначен для тушения пожаров в различных стационарных электротехнических изделиях шкафного исполнения и в помещениях при условии отсутствия людей в защищаемом объеме в момент запуска генераторов.ГГПТ является компактным малогабаритным изделием. Для монтажа не требуется выполнения капитальных работ.При эксплуатации давление в корпусе отсутствует, поэтому не требуется постоянный контроль утечки газового огнетушащего вещества, имеющего двойную очистку.ГГПТ приводится в работу от маломощного электрического импульса (пусковой ток 0,12А).Срок эксплуатации ГГПТ без проведения специальных регламентных работ 10 лет.При срабатывании практически отсутствует усилие отдачи, поэтому не требуются специальные меры при монтаже изделия на объекте.Возможно применение в качестве автономного средства пожаротушения с широко используемыми и недорогими электронными узлами запуска для установок автономного пожаротушения, например, устройство сигнально-п | 7556.5 | 6690.6
00-00021079 | ГГПТ-1,0 (тр) "Тунгус" | Источник плюс | Генератор газового пожаротушения, тушение 1 м³ объема предназначен для противопожарной защиты двигательных, гидравлических, насосных и багажных отсеков транспортных средств различного назначения (автомобильных, железнодорожных, водных и т.п.).ГГПТ является компактным малогабаритным изделием. Для монтажа не требуется выполнения капитальных работ.При эксплуатации давление в корпусе отсутствует, поэтому не требуется постоянный контроль утечки газового огнетушащего вещества, имеющего двойную очистку.ГГПТ приводится в работу от маломощного электрического импульса (пусковой ток 0,12А).Срок эксплуатации ГГПТ без проведения специальных регламентных работ 10 лет.При срабатывании практически отсутствует усилие отдачи, поэтому не требуются специальные меры при монтаже изделия на объекте.Возможно применение в качестве автономного средства пожаротушения с широко используемыми и недорогими электронными узлами запуска для установок автономного пожаротушения, например, устройство сигнально-пусковое ав | 9948.4 | 8802.8
00-00021083 | ГГПТ-3,0 "Тунгус" | Источник плюс | Генератор газового пожаротушения, тушение 3 м³ объема предназначен для тушения пожаров в различных стационарных электротехнических изделиях шкафного исполнения и в помещениях при условии отсутствия людей в защищаемом объеме в момент запуска генераторов.ГГПТ является компактным малогабаритным изделием. Для монтажа не требуется выполнения капитальных работ.При эксплуатации давление в корпусе отсутствует, поэтому не требуется постоянный контроль утечки газового огнетушащего вещества, имеющего двойную очистку.ГГПТ приводится в работу от маломощного электрического импульса (пусковой ток 0,12А).Срок эксплуатации ГГПТ без проведения специальных регламентных работ 10 лет.При срабатывании практически отсутствует усилие отдачи, поэтому не требуются специальные меры при монтаже изделия на объекте.Возможно применение в качестве автономного средства пожаротушения с широко используемыми и недорогими электронными узлами запуска для установок автономного пожаротушения, например, устройство сигнально-п | 20896.4 | 18502.4
00-00021080 | ГГПТ-3,0 (тр) "Тунгус" | Источник плюс | Генератор газового пожаротушения, тушение 3 м³ объема предназначен для противопожарной защиты двигательных, гидравлических, насосных и багажных отсеков транспортных средств различного назначения (автомобильных, железнодорожных, водных и т.п.).ГГПТ является компактным малогабаритным изделием. Для монтажа не требуется выполнения капитальных работ.При эксплуатации давление в корпусе отсутствует, поэтому не требуется постоянный контроль утечки газового огнетушащего вещества, имеющего двойную очистку.ГГПТ приводится в работу от маломощного электрического импульса (пусковой ток 0,12А).Срок эксплуатации ГГПТ без проведения специальных регламентных работ 10 лет.При срабатывании практически отсутствует усилие отдачи, поэтому не требуются специальные меры при монтаже изделия на объекте.Возможно применение в качестве автономного средства пожаротушения с широко используемыми и недорогими электронными узлами запуска для установок автономного пожаротушения, например, устройство сигнально-пусковое ав | 24704.4 | 21877.2
00-00021084 | ГГПТ-7,0 "Тунгус" | Источник плюс | Генератор газового пожаротушения, тушение 7 м³ объема предназначен для тушения пожаров в различных стационарных электротехнических изделиях шкафного исполнения и в помещениях при условии отсутствия людей в защищаемом объеме в момент запуска генераторов.ГГПТ является компактным малогабаритным изделием. Для монтажа не требуется выполнения капитальных работ.При эксплуатации давление в корпусе отсутствует, поэтому не требуется постоянный контроль утечки газового огнетушащего вещества, имеющего двойную очистку.ГГПТ приводится в работу от маломощного электрического импульса (пусковой ток 0,12А).Срок эксплуатации ГГПТ без проведения специальных регламентных работ 10 лет.При срабатывании практически отсутствует усилие отдачи, поэтому не требуются специальные меры при монтаже изделия на объекте.Возможно применение в качестве автономного средства пожаротушения с широко используемыми и недорогими электронными узлами запуска для установок автономного пожаротушения, например, устройство сигнально-п | 46612.3 | 41264.6
00-00021081 | ГГПТ-7,0 (тр) "Тунгус" | Источник плюс | Генератор газового пожаротушения, тушение 7 м³ объема предназначен для противопожарной защиты двигательных, гидравлических, насосных и багажных отсеков транспортных средств различного назначения (автомобильных, железнодорожных, водных и т.п.).ГГПТ является компактным малогабаритным изделием. Для монтажа не требуется выполнения капитальных работ.При эксплуатации давление в корпусе отсутствует, поэтому не требуется постоянный контроль утечки газового огнетушащего вещества, имеющего двойную очистку.ГГПТ приводится в работу от маломощного электрического импульса (пусковой ток 0,12А).Срок эксплуатации ГГПТ без проведения специальных регламентных работ 10 лет.При срабатывании практически отсутствует усилие отдачи, поэтому не требуются специальные меры при монтаже изделия на объекте.Возможно применение в качестве автономного средства пожаротушения с широко используемыми и недорогими электронными узлами запуска для установок автономного пожаротушения, например, устройство сигнально-пусковое ав | 53240.6 | 47141
00-00021086 | ГОА-II-0,35-020-020 "Тунгус" | Источник плюс | Генераторы огнетушащего аэрозоля предназначены для объемного тушения пожаров подкласса А2, классов В и Е (электрооборудования, находящегося под напряжением), а также локализации пожаров подкласса А1.ГОА не предназначен для тушения пожаров: волокнистых, сыпучих, пористых и других горючих материалов, склонных к самовозгоранию и тлению внутри объема вещества (древесные опилки, хлопок, травяная мука и др.); веществ, горение которых может происходить без доступа воздуха. ГОА кроме эксплуатации на стационарных объектах могут применяться для противопожарной защиты двигательных и багажных отделений транспортных средств (автомобильных, железнодорожных, водных и т.п.)Огнетушащий аэрозоль, образующийся при работе ГОА, не имеет озоноразрушающего потенциала. | 7068.6 | 6254
00-00039047 | ГОА-II-0,35-020-020(А) "Тунгус" | Источник плюс | Генераторы огнетушащего аэрозоля предназначены для объемного тушения пожаров подкласса А2, классов В и Е (электрооборудования, находящегося под напряжением), а также локализации пожаров подкласса А1.ГОА не предназначен для тушения пожаров: волокнистых, сыпучих, пористых и других горючих материалов, склонных к самовозгоранию и тлению внутри объема вещества (древесные опилки, хлопок, травяная мука и др.); веществ, горение которых может происходить без доступа воздуха. ГОА кроме эксплуатации на стационарных объектах могут применяться для противопожарной защиты двигательных и багажных отделений транспортных средств (автомобильных, железнодорожных, водных и т.п.)Огнетушащий аэрозоль, образующийся при работе ГОА, не имеет озоноразрушающего потенциала. | 7758.8 | 6867.6
00-00027968 | ГОА-II-1,10-020-010 "Тунгус" | Источник плюс | Генераторы огнетушащего аэрозоля предназначены для объемного тушения пожаров подкласса А2, классов В и Е (электрооборудования, находящегося под напряжением), а также локализации пожаров подкласса А1.ГОА не предназначен для тушения пожаров: волокнистых, сыпучих, пористых и других горючих материалов, склонных к самовозгоранию и тлению внутри объема вещества (древесные опилки, хлопок, травяная мука и др.); веществ, горение которых может происходить без доступа воздуха. ГОА кроме эксплуатации на стационарных объектах могут применяться для противопожарной защиты двигательных и багажных отделений транспортных средств (автомобильных, железнодорожных, водных и т.п.)Огнетушащий аэрозоль, образующийся при работе ГОА, не имеет озоноразрушающего потенциала. | 15553.3 | 13770.6
00-00027971 | ГОА-II-1,10-020-010(А) "Тунгус" | Источник плюс | Генераторы огнетушащего аэрозоля предназначены для объемного тушения пожаров подкласса А2, классов В и Е (электрооборудования, находящегося под напряжением), а также локализации пожаров подкласса А1.ГОА не предназначен для тушения пожаров: волокнистых, сыпучих, пористых и других горючих материалов, склонных к самовозгоранию и тлению внутри объема вещества (древесные опилки, хлопок, травяная мука и др.); веществ, горение которых может происходить без доступа воздуха. ГОА кроме эксплуатации на стационарных объектах могут применяться для противопожарной защиты двигательных и багажных отделений транспортных средств (автомобильных, железнодорожных, водных и т.п.)Огнетушащий аэрозоль, образующийся при работе ГОА, не имеет озоноразрушающего потенциала. | 17861.9 | 15812
00-00027966 | ГОА(Т)-II-0,35-020-020 "Тунгус" | Источник плюс | Генератор огнетушащего аэрозоля, защищаемый объем 17,5 куб. м; температура эксплуатации от -60 до +90 гр. С. | 8092 | 7162.6
00-00039048 | ГОА(Т)-II-0,35-020-020(А) "Тунгус" | Источник плюс | Генераторы огнетушащего аэрозоля предназначены для объемного тушения пожаров подкласса А2, классов В и Е (электрооборудования, находящегося под напряжением), а также локализации пожаров подкласса А1.ГОА не предназначен для тушения пожаров: волокнистых, сыпучих, пористых и других горючих материалов, склонных к самовозгоранию и тлению внутри объема вещества (древесные опилки, хлопок, травяная мука и др.); веществ, горение которых может происходить без доступа воздуха. ГОА кроме эксплуатации на стационарных объектах могут применяться для противопожарной защиты двигательных и багажных отделений транспортных средств (автомобильных, железнодорожных, водных и т.п.)Огнетушащий аэрозоль, образующийся при работе ГОА, не имеет озоноразрушающего потенциала. | 8948.8 | 7917.8
00-00027969 | ГОА(Т)-II-1,10-020-010 "Тунгус" | Источник плюс | Генераторы огнетушащего аэрозоля предназначены для объемного тушения пожаров подкласса А2, классов В и Е (электрооборудования, находящегося под напряжением), а также локализации пожаров подкласса А1.ГОА не предназначен для тушения пожаров: волокнистых, сыпучих, пористых и других горючих материалов, склонных к самовозгоранию и тлению внутри объема вещества (древесные опилки, хлопок, травяная мука и др.); веществ, горение которых может происходить без доступа воздуха. ГОА кроме эксплуатации на стационарных объектах могут применяться для противопожарной защиты двигательных и багажных отделений транспортных средств (автомобильных, железнодорожных, водных и т.п.)Огнетушащий аэрозоль, образующийся при работе ГОА, не имеет озоноразрушающего потенциала. | 17100.3 | 15139.4
00-00027972 | ГОА(Т)-II-1,10-020-010(А) "Тунгус" | Источник плюс | Генераторы огнетушащего аэрозоля предназначены для объемного тушения пожаров подкласса А2, классов В и Е (электрооборудования, находящегося под напряжением), а также локализации пожаров подкласса А1.ГОА не предназначен для тушения пожаров: волокнистых, сыпучих, пористых и других горючих материалов, склонных к самовозгоранию и тлению внутри объема вещества (древесные опилки, хлопок, травяная мука и др.); веществ, горение которых может происходить без доступа воздуха. ГОА кроме эксплуатации на стационарных объектах могут применяться для противопожарной защиты двигательных и багажных отделений транспортных средств (автомобильных, железнодорожных, водных и т.п.)Огнетушащий аэрозоль, образующийся при работе ГОА, не имеет озоноразрушающего потенциала. | 18647.3 | 16508.2
00-00027967 | ГОА(Т1)-II-0,35-020-020 "Тунгус" | Источник плюс | Генераторы огнетушащего аэрозоля предназначены для объемного тушения пожаров подкласса А2, классов В и Е (электрооборудования, находящегося под напряжением), а также локализации пожаров подкласса А1.ГОА не предназначен для тушения пожаров: волокнистых, сыпучих, пористых и других горючих материалов, склонных к самовозгоранию и тлению внутри объема вещества (древесные опилки, хлопок, травяная мука и др.); веществ, горение которых может происходить без доступа воздуха. ГОА кроме эксплуатации на стационарных объектах могут применяться для противопожарной защиты двигательных и багажных отделений транспортных средств (автомобильных, железнодорожных, водных и т.п.)Огнетушащий аэрозоль, образующийся при работе ГОА, не имеет озоноразрушающего потенциала. | 9353.4 | 8283.6
00-00039049 | ГОА(Т1)-II-0,35-020-020(А) "Тунгус" | Источник плюс | Генераторы огнетушащего аэрозоля предназначены для объемного тушения пожаров подкласса А2, классов В и Е (электрооборудования, находящегося под напряжением), а также локализации пожаров подкласса А1.ГОА не предназначен для тушения пожаров: волокнистых, сыпучих, пористых и других горючих материалов, склонных к самовозгоранию и тлению внутри объема вещества (древесные опилки, хлопок, травяная мука и др.); веществ, горение которых может происходить без доступа воздуха. ГОА кроме эксплуатации на стационарных объектах могут применяться для противопожарной защиты двигательных и багажных отделений транспортных средств (автомобильных, железнодорожных, водных и т.п.)Огнетушащий аэрозоль, образующийся при работе ГОА, не имеет озоноразрушающего потенциала. | 10257.8 | 9086
00-00027970 | ГОА(Т1)-II-1,10-020-010 "Тунгус" | Источник плюс | Генераторы огнетушащего аэрозоля предназначены для объемного тушения пожаров подкласса А2, классов В и Е (электрооборудования, находящегося под напряжением), а также локализации пожаров подкласса А1.ГОА не предназначен для тушения пожаров: волокнистых, сыпучих, пористых и других горючих материалов, склонных к самовозгоранию и тлению внутри объема вещества (древесные опилки, хлопок, травяная мука и др.); веществ, горение которых может происходить без доступа воздуха. ГОА кроме эксплуатации на стационарных объектах могут применяться для противопожарной защиты двигательных и багажных отделений транспортных средств (автомобильных, железнодорожных, водных и т.п.)Огнетушащий аэрозоль, образующийся при работе ГОА, не имеет озоноразрушающего потенциала. | 18647.3 | 16508.2
00-00027973 | ГОА(Т1)-II-1,10-020-010(А) "Тунгус" | Источник плюс | Генераторы огнетушащего аэрозоля предназначены для объемного тушения пожаров подкласса А2, классов В и Е (электрооборудования, находящегося под напряжением), а также локализации пожаров подкласса А1.ГОА не предназначен для тушения пожаров: волокнистых, сыпучих, пористых и других горючих материалов, склонных к самовозгоранию и тлению внутри объема вещества (древесные опилки, хлопок, травяная мука и др.); веществ, горение которых может происходить без доступа воздуха. ГОА кроме эксплуатации на стационарных объектах могут применяться для противопожарной защиты двигательных и багажных отделений транспортных средств (автомобильных, железнодорожных, водных и т.п.)Огнетушащий аэрозоль, образующийся при работе ГОА, не имеет озоноразрушающего потенциала. | 19444.6 | 17216.2
00-00021130 | МПП(Н-Взр-Т)-0,65-И-ГЭ-У2 "Тунгус" | Источник плюс | Модуль порошкового пожаротушения предназначен для автоматического подавления очагов пожара классов А (твердых веществ), В (жидких веществ), С (газообразных веществ) и Е (электрооборудования, находящегося под напряжением без учёта параметра пробивного напряжения огнетушащего порошка). Предназначен как для тушения локальных очагов пожара, так и для объемного пожаротушения всего помещения по площади или объему.МПП не предназначен для тушения загораний веществ, горение которых может происходить без доступа воздуха.Вытеснение огнетушащего порошка производится газом, вырабатываемым источником холодного газа.Является изделием многоразового использования. | 7021 | 6218.6
00-00021136 | МПП(Н-Взр-Т)-10-И-ГЭ-У2 "Тунгус" | Источник плюс | Модуль порошкового пожаротушения предназначен для подавления очагов пожара классов А, В, С и Е (без учёта параметра пробивного напряжения огнетушащего порошка).Область применения взрывозащищенного МПП – взрывоопасные зоны помещений и наружных установок класса 2 по ГОСТ 30852.9-2002 (МЭК 60079-10:1995), в которых возможно образование взрывоопасных смесей категории ІІВгруппы Т3 по ГОСТ 30852.19-2002 (МЭК 60079-20:1996).МПП имеет маркировку взрывозащиты электрооборудования 0Ex ia IIB T3 Gс Х и степень защиты от внешних воздействий по ГОСТ 14254-96 IР54 для вводной коробки и IР67 для корпуса МПП.Не предназначен для тушения загораний веществ, горение которых может происходить без доступа воздуха.Предназначен как для тушения локальных очагов пожара, так и для пожаротушения в помещении по площади или объему.Вытеснение огнетушащего порошка производится газом, вырабатываемым источником холодного газа.МПП является изделием многоразового использования. | 23692.9 | 20980.4
00-00021137 | МПП(Н-Взр-Т)-10(ст)-И-ГЭ-У2 "Тунгус" | Источник плюс | Модуль порошкового пожаротушения предназначен для подавления очагов пожара классов А, В, С и Е (без учёта параметра пробивного напряжения огнетушащего порошка).Область применения взрывозащищенного МПП – взрывоопасные зоны помещений и наружных установок класса 2 по ГОСТ 30852.9-2002 (МЭК 60079-10:1995), в которых возможно образование взрывоопасных смесей категории ІІВгруппы Т3 по ГОСТ 30852.19-2002 (МЭК 60079-20:1996).Электрооборудование в составе МПП имеет маркировку взрывозащиты 0Ex ia IIB T3 Gс Х и степень защиты от внешних воздействий по ГОСТ 14254-96 IР54 для вводной коробки и IР67 для корпуса МПП.МПП не предназначен для тушения загораний веществ, горение которых может происходить без доступа воздуха.МПП предназначен как для тушения локальных очагов пожара, так и для пожаротушения всего помещения по площади и объему.Вытеснение огнетушащего порошка производится газом, вырабатываемым источником холодного газа.Является изделием многоразового использования. | 27203.4 | 24083.8
00-00021132 | МПП(Н-Взр-Т)-2,7(п)-И-ГЭ-У2 "Тунгус" | Источник плюс | Модуль порошкового пожаротушения предназначен для подавления очагов пожара классов А, В, С и Е (без учёта параметра пробивного напряжения огнетушащего порошка).Область применения взрывозащищенного МПП – взрывоопасные зоны помещений и наружных установок класса 2 по ГОСТ 30852.9-2002 (МЭК 60079-10:1995), в которых возможно образование взрывоопасных смесей категории ІІВ группы Т3 по ГОСТ 30852.19-2002 (МЭК 60079-20:1996).МПП имеет маркировку взрывозащиты электрооборудования 0Ex ia IIB T3 Gс Х и степень защиты от внешних воздействий по ГОСТ 14254-96 IР54 для вводной коробки и IР67 для корпуса МПП.Не предназначен для тушения загорания веществ, горение которых может происходить без доступа воздуха.Предназначен как для тушения локальных очагов пожара, так и для пожаротушения в помещении по площади или объему.МПП является изделием многоразового использования.Вытеснение огнетушащего порошка производится газом, вырабатываемым источником холодного газа. | 10710 | 9487.2
00-00021131 | МПП(Н-Взр-Т)-2(п)-И-ГЭ-У2 "Тунгус" | Источник плюс | Модуль порошкового пожаротушения предназначен для подавления очагов пожара классов А, В, С и Е (без учёта параметра пробивного напряжения огнетушащего порошка).Область применения взрывозащищенного МПП – взрывоопасные зоны помещений и наружных установок класса 2 по ГОСТ 30852.9-2002 (МЭК 60079-10:1995), в которых возможно образование взрывоопасных смесей категории ІІВ группы Т3 по ГОСТ 30852.19-2002 (МЭК 60079-20:1996).МПП имеет маркировку взрывозащиты электрооборудования 0Ex ia IIB T3 Gс Х и степень защиты от внешних воздействий по ГОСТ 14254-96 IР54 для вводной коробки и IР67 для корпуса МПП.Не предназначен для тушения загораний веществ, горение которых может происходить без доступа воздуха.Предназначен как для тушения локальных очагов пожара, так и для объемного пожаротушения всего помещения по площади или объему.МПП является изделием многоразового использования.Вытеснение огнетушащего порошка производится газом, вырабатываемым источником холодного газа. | 9555.7 | 8460.6
00-00021138 | МПП(Н-Взр-Т)-24-И-ГЭ-У2 "Тунгус" | Источник плюс | Модуль порошкового пожаротушения предназначен для подавления очагов пожара классов А, В, С и Е (без учёта параметра пробивного напряжения огнетушащего порошка).Область применения взрывозащищенного МПП – взрывоопасные зоны помещений и наружных установок класса 2 по ГОСТ 30852.9-2002 (МЭК 60079-10:1995), в которых возможно образование взрывоопасных смесей категории ІІВ группы Т3 по ГОСТ 30852.19-2002 (МЭК 60079-20:1996).Электрооборудование в составе МПП имеет маркировку взрывозащиты 0Ex ia IIB T3 Gс Х и степень защиты от внешних воздействий по ГОСТ 14254-96 IР54 для вводной коробки и IР67 для корпуса МПП.Не предназначен для тушения загорания веществ, горение которых может происходить без доступа воздуха.Предназначен как для тушения локальных очагов пожара, так и для пожаротушения в помещении по площади или объему.МПП является изделием многоразового использования.Вытеснение огнетушащего порошка производится газом, вырабатываемым источником холодного газа. | 58500.4 | 51790.2
00-00021133 | МПП(Н-Взр-Т)-4(п)-И-ГЭ-У2 "Тунгус" | Источник плюс | Модуль порошкового пожаротушения предназначен для подавления очагов пожара классов А, В, С и Е (без учёта параметра пробивного напряжения огнетушащего порошка).Область применения взрывозащищенного МПП – взрывоопасные зоны помещений и наружных установок класса 2 по ГОСТ 30852.9-2002 (МЭК 60079-10:1995), в которых возможно образование взрывоопасных смесей категории ІІВ группы Т3 по ГОСТ 30852.19-2002 (МЭК 60079-20:1996).Электрооборудование в составе МПП имеет маркировку взрывозащиты 0Ex ia IIB T3 Gс Х и степень защиты от внешних воздействий по ГОСТ 14254-96 IР54 для вводной коробки и IР67 для корпуса МПП.МПП не предназначен для тушения загораний веществ, горение которых может происходить без доступа воздуха.МПП предназначен как для тушения локальных очагов пожара, так и для пожаротушения всего помещения по площади и объему.Вытеснение огнетушащего порошка производится газом, вырабатываемым источником холодного газа.Является изделием многоразового использования. | 12614 | 11162.8
00-00021134 | МПП(Н-Взр-Т)-5-И-ГЭ-У2 "Тунгус" | Источник плюс | Модуль порошкового пожаротушения предназначен для подавления очагов пожара классов А, В, С и Е (без учёта параметра пробивного напряжения огнетушащего порошка).Область применения взрывозащищенного МПП – взрывоопасные зоны помещений и наружных установок класса 2 по ГОСТ 30852.9-2002 (МЭК 60079-10:1995), в которых возможно образование взрывоопасных смесей категории ІІВ группы Т3 по ГОСТ 30852.19-2002 (МЭК 60079-20:1996).Электрооборудование в составе МПП имеет маркировку взрывозащиты 0Ex ia IIB T3 Gс Х и степень защиты от внешних воздействий по ГОСТ 14254-96 IР54 для вводной коробки и IР67 для корпуса МПП.МПП не предназначен для тушения загораний веществ, горение которых может происходить без доступа воздуха.МПП предназначен как для тушения локальных очагов пожара, так и для пожаротушения всего помещения по площади и объему.Вытеснение огнетушащего порошка производится газом, вырабатываемым источником холодного газа.Является изделием многоразового использования. | 16862.3 | 14927
00-00021135 | МПП(Н-Взр-Т)-6(п)-И-ГЭ-У2 "Тунгус" | Источник плюс | Модуль порошкового пожаротушения предназначен для подавления очагов пожара классов А, В, С и Е (без учёта параметра пробивного напряжения огнетушащего порошка).Область применения взрывозащищенного МПП – взрывоопасные зоны помещений и наружных установок класса 2 по ГОСТ 30852.9-2002 (МЭК 60079-10:1995), в которых возможно образование взрывоопасных смесей категории ІІВ группы Т3 по ГОСТ 30852.19-2002 (МЭК 60079-20:1996).Электрооборудование в составе МПП имеет маркировку взрывозащиты 0Ex ia IIB T3 Gс Х и степень защиты от внешних воздействий по ГОСТ 14254-96 IР54 для вводной коробки и IР67 для корпуса МПП.МПП не предназначен для тушения загораний веществ, горение которых может происходить без доступа воздуха.МПП предназначен как для тушения локальных очагов пожара, так и для пожаротушения всего помещения по площади и объему.Вытеснение огнетушащего порошка производится газом, вырабатываемым источником холодного газа.Является изделием многоразового использования. | 13220.9 | 11705.6
03-00009033 | МПП(Н-Взр-Т)-9-(п)-И-ГЭ-У2 | Источник плюс | Модуль порошкового пожаротушения предназначен для подавления очагов пожара классов А, В, С и Е (без учёта параметра пробивного напряжения огнетушащего порошка).Область применения взрывозащищенного МПП – взрывоопасные зоны помещений и наружных установок класса 2 по ГОСТ 30852.9-2002 (МЭК 60079-10:1995), в которых возможно образование взрывоопасных смесей категории ІІВ группы Т3 по ГОСТ 30852.19-2002 (МЭК 60079-20:1996).Электрооборудование в составе МПП имеет маркировку взрывозащиты 0Ex ia IIB T3 Gс Х и степень защиты от внешних воздействий по ГОСТ 14254-96 IР54 для вводной коробки и IР67 для корпуса МПП.МПП не предназначен для тушения загораний веществ, горение которых может происходить без доступа воздуха.МПП предназначен как для тушения локальных очагов пожара, так и для пожаротушения всего помещения по площади и объему.Вытеснение огнетушащего порошка производится газом, вырабатываемым источником холодного газа.Является изделием многоразового использования. | 16898 | 14962.4
00-00021101 | МПП(Н-Взр)-0,65-И-ГЭ-У2 "Тунгус" | Источник плюс | Модуль порошкового пожаротушения предназначен для автоматического подавления очагов пожара классов А (твердых веществ), В (жидких веществ), С (газообразных веществ) и Е (электрооборудования, находящегося под напряжением без учёта параметра пробивного напряжения огнетушащего порошка). Предназначен как для тушения локальных очагов пожара, так и для объемного пожаротушения всего помещения по площади или объему.МПП не предназначен для тушения загораний веществ, горение которых может происходить без доступа воздуха.Вытеснение огнетушащего порошка производится газом, вырабатываемым источником холодного газа.Является изделием многоразового использования. | 6283.2 | 5557.8
00-00021108 | МПП(Н-Взр)-10-И-ГЭ-У2 "Тунгус" | Источник плюс | Модуль порошкового пожаротушения предназначен для подавления очагов пожара классов А, В, С и Е (без учёта параметра пробивного напряжения огнетушащего порошка).Область применения взрывозащищенного МПП – взрывоопасные зоны помещений и наружных установок класса 2 по ГОСТ 30852.9-2002 (МЭК 60079-10:1995), в которых возможно образование взрывоопасных смесей категории ІІВгруппы Т3 по ГОСТ 30852.19-2002 (МЭК 60079-20:1996).МПП имеет маркировку взрывозащиты электрооборудования 0Ex ia IIB T3 Gс Х и степень защиты от внешних воздействий по ГОСТ 14254-96 IР54 для вводной коробки и IР67 для корпуса МПП.Не предназначен для тушения загораний веществ, горение которых может происходить без доступа воздуха.Предназначен как для тушения локальных очагов пожара, так и для пожаротушения в помещении по площади или объему.Вытеснение огнетушащего порошка производится газом, вырабатываемым источником холодного газа.МПП является изделием многоразового использования. | 21205.8 | 18773.8
03-00009872 | МПП(Н-Взр)-10(ст)-И-ГЭ-У2 "Тунгус" | Источник плюс | Модуль порошкового пожаротушения МПП(Н-Взр)-10(ст)-И-ГЭ-У2 предназначен для подавления очагов пожара классов А, В, С и Е (без учёта параметра пробивного напряжения огнетушащего порошка).Область применения взрывозащищенного МПП – взрывоопасные зоны помещений и наружных установок класса 2 по ГОСТ 30852.9-2002 (МЭК 60079-10:1995), в которых возможно образование взрывоопасных смесей категории ІІВгруппы Т3 по ГОСТ 30852.19-2002 (МЭК 60079-20:1996).Электрооборудование в составе МПП имеет маркировку взрывозащиты 0Ex ia IIB T3 Gс Х и степень защиты от внешних воздействий по ГОСТ 14254-96 IР54 для вводной коробки и IР67 для корпуса МПП.МПП не предназначен для тушения загораний веществ, горение которых может происходить без доступа воздуха.МПП предназначен как для тушения локальных очагов пожара, так и для пожаротушения всего помещения по площади и объему.Вытеснение огнетушащего порошка производится газом, вырабатываемым источником холодного газа.Является изделием многоразового использования. | 24311.7 | 21523.2
00-00021103 | МПП(Н-Взр)-2,7(п)-И-ГЭ-У2 "Тунгус" | Источник плюс | Модуль порошкового пожаротушения предназначен для подавления очагов пожара классов А, В, С и Е (без учёта параметра пробивного напряжения огнетушащего порошка).Область применения взрывозащищенного МПП – взрывоопасные зоны помещений и наружных установок класса 2 по ГОСТ 30852.9-2002 (МЭК 60079-10:1995), в которых возможно образование взрывоопасных смесей категории ІІВ группы Т3 по ГОСТ 30852.19-2002 (МЭК 60079-20:1996).МПП имеет маркировку взрывозащиты электрооборудования 0Ex ia IIB T3 Gс Х и степень защиты от внешних воздействий по ГОСТ 14254-96 IР54 для вводной коробки и IР67 для корпуса МПП.Не предназначен для тушения загорания веществ, горение которых может происходить без доступа воздуха.Предназначен как для тушения локальных очагов пожара, так и для пожаротушения в помещении по площади или объему.МПП является изделием многоразового использования.Вытеснение огнетушащего порошка производится газом, вырабатываемым источником холодного газа. | 9555.7 | 8460.6
00-00021102 | МПП(Н-Взр)-2(п)-И-ГЭ-У2 "Тунгус" | Источник плюс | Модуль порошкового пожаротушения предназначен для подавления очагов пожара классов А, В, С и Е (без учёта параметра пробивного напряжения огнетушащего порошка).Область применения взрывозащищенного МПП – взрывоопасные зоны помещений и наружных установок класса 2 по ГОСТ 30852.9-2002 (МЭК 60079-10:1995), в которых возможно образование взрывоопасных смесей категории ІІВ группы Т3 по ГОСТ 30852.19-2002 (МЭК 60079-20:1996).МПП имеет маркировку взрывозащиты электрооборудования 0Ex ia IIB T3 Gс Х и степень защиты от внешних воздействий по ГОСТ 14254-96 IР54 для вводной коробки и IР67 для корпуса МПП.Не предназначен для тушения загораний веществ, горение которых может происходить без доступа воздуха.Предназначен как для тушения локальных очагов пожара, так и для объемного пожаротушения всего помещения по площади или объему.МПП является изделием многоразового использования.Вытеснение огнетушащего порошка производится газом, вырабатываемым источником холодного газа. | 8579.9 | 7599.2
00-00021109 | МПП(Н-Взр)-24-И-ГЭ-У2 "Тунгус" | Источник плюс | Модуль порошкового пожаротушения предназначен для подавления очагов пожара классов А, В, С и Е (без учёта параметра пробивного напряжения огнетушащего порошка).Область применения взрывозащищенного МПП – взрывоопасные зоны помещений и наружных установок класса 2 по ГОСТ 30852.9-2002 (МЭК 60079-10:1995), в которых возможно образование взрывоопасных смесей категории ІІВгруппы Т3 по ГОСТ 30852.19-2002 (МЭК 60079-20:1996).Электрооборудование в составе МПП имеет маркировку взрывозащиты 0Ex ia IIB T3 Gс Х и степень защиты от внешних воздействий по ГОСТ 14254-96 IР54 для вводной коробки и IР67 для корпуса МПП.Не предназначен для тушения загорания веществ, горение которых может происходить без доступа воздуха.Предназначен как для тушения локальных очагов пожара, так и для пожаротушения в помещении по площади или объему.МПП является изделием многоразового использования.Вытеснение огнетушащего порошка производится газом, вырабатываемым источником холодного газа. | 52229.1 | 46244.2
00-00021104 | МПП(Н-Взр)-4(п)-И-ГЭ-У2 "Тунгус" | Источник плюс | Модуль порошкового пожаротушения предназначен для подавления очагов пожара классов А, В, С и Е (без учёта параметра пробивного напряжения огнетушащего порошка).Область применения взрывозащищенного МПП – взрывоопасные зоны помещений и наружных установок класса 2 по ГОСТ 30852.9-2002 (МЭК 60079-10:1995), в которых возможно образование взрывоопасных смесей категории ІІВ группы Т3 по ГОСТ 30852.19-2002 (МЭК 60079-20:1996).Электрооборудование в составе МПП имеет маркировку взрывозащиты 0Ex ia IIB T3 Gс Х и степень защиты от внешних воздействий по ГОСТ 14254-96 IР54 для вводной коробки и IР67 для корпуса МПП.МПП не предназначен для тушения загораний веществ, горение которых может происходить без доступа воздуха.МПП предназначен как для тушения локальных очагов пожара, так и для пожаротушения всего помещения по площади и объему.Вытеснение огнетушащего порошка производится газом, вырабатываемым источником холодного газа.Является изделием многоразового использования. | 11305 | 10006.4
00-00021105 | МПП(Н-Взр)-5-И-ГЭ-У2 "Тунгус" | Источник плюс | Модуль порошкового пожаротушения предназначен для подавления очагов пожара классов А, В, С и Е (без учёта параметра пробивного напряжения огнетушащего порошка).Область применения взрывозащищенного МПП – взрывоопасные зоны помещений и наружных установок класса 2 по ГОСТ 30852.9-2002 (МЭК 60079-10:1995), в которых возможно образование взрывоопасных смесей категории ІІВ группы Т3 по ГОСТ 30852.19-2002 (МЭК 60079-20:1996).Электрооборудование в составе МПП имеет маркировку взрывозащиты 0Ex ia IIB T3 Gс Х и степень защиты от внешних воздействий по ГОСТ 14254-96 IР54 для вводной коробки и IР67 для корпуса МПП.МПП не предназначен для тушения загораний веществ, горение которых может происходить без доступа воздуха.МПП предназначен как для тушения локальных очагов пожара, так и для пожаротушения всего помещения по площади и объему.Вытеснение огнетушащего порошка производится газом, вырабатываемым источником холодного газа.Является изделием многоразового использования. | 15089.2 | 13357.6
00-00021106 | МПП(Н-Взр)-6(п)-И-ГЭ-У2 "Тунгус" | Источник плюс | Модуль порошкового пожаротушения предназначен для подавления очагов пожара классов А, В, С и Е (без учёта параметра пробивного напряжения огнетушащего порошка).Область применения взрывозащищенного МПП – взрывоопасные зоны помещений и наружных установок класса 2 по ГОСТ 30852.9-2002 (МЭК 60079-10:1995), в которых возможно образование взрывоопасных смесей категории ІІВ группы Т3 по ГОСТ 30852.19-2002 (МЭК 60079-20:1996).Электрооборудование в составе МПП имеет маркировку взрывозащиты 0Ex ia IIB T3 Gс Х и степень защиты от внешних воздействий по ГОСТ 14254-96 IР54 для вводной коробки и IР67 для корпуса МПП.МПП не предназначен для тушения загораний веществ, горение которых может происходить без доступа воздуха.МПП предназначен как для тушения локальных очагов пожара, так и для пожаротушения всего помещения по площади и объему.Вытеснение огнетушащего порошка производится газом, вырабатываемым источником холодного газа.Является изделием многоразового использования. | 11864.3 | 10502
00-00021107 | МПП(Н-Взр)-9(п)-И-ГЭ-У2 "Тунгус" | Источник плюс | Модуль порошкового пожаротушения предназначен для подавления очагов пожара классов А, В, С и Е (без учёта параметра пробивного напряжения огнетушащего порошка).Область применения взрывозащищенного МПП – взрывоопасные зоны помещений и наружных установок класса 2 по ГОСТ 30852.9-2002 (МЭК 60079-10:1995), в которых возможно образование взрывоопасных смесей категории ІІВ группы Т3 по ГОСТ 30852.19-2002 (МЭК 60079-20:1996).Электрооборудование в составе МПП имеет маркировку взрывозащиты 0Ex ia IIB T3 Gс Х и степень защиты от внешних воздействий по ГОСТ 14254-96 IР54 для вводной коробки и IР67 для корпуса МПП.МПП не предназначен для тушения загораний веществ, горение которых может происходить без доступа воздуха.МПП предназначен как для тушения локальных очагов пожара, так и для пожаротушения всего помещения по площади и объему.Вытеснение огнетушащего порошка производится газом, вырабатываемым источником холодного газа.Является изделием многоразового использования. | 15101.1 | 13369.4
00-00021093 | МПП(Н-Р)-5-И-ГЭ-У2 "Тунгус" | Источник плюс | Модуль порошкового пожаротушения ручного пуска предназначен для подавления очагов пожара классов А (твердых веществ), В (жидких веществ), С (газообразных веществ) и Е (электрооборудования, находящегося под напряжением без учёта параметра пробивного напряжения огнетушащего порошка) в автоматическом или ручном режимах.Может быть укомплектован электронным узлом запуска, при использовании которого модуль обретает функцию самосрабатывания и используется в качестве автономного средства порошкового пожаротушения. Устройство и мон-таж приведены в приложении А.МПП могут быть оснащены устройством пускового ручного и применяться после ручного запуска от устройства для тушения возгорания непосредственно установкой модуля без крепления к полу в зоне пожара и при любой ори-ентации (на верхней или нижней поверхности корпуса).Не предназначен для тушения загораний веществ, горение которых может происходить без доступа воздуха.Предназначен как для тушения локальных очагов пожара, так и для пожаротушения | 11483.5 | 10171.6
00-00021149 | МПП(Н-РО)-10(ст)-И-ГЭ-У2 "Тунгус" | Источник плюс | Модуль порошкового пожаротушения предназначен для подавления очагов пожара классов А, В, С и Е (без учёта параметра пробивного напряжения огнетушащего порошка).Область применения взрывозащищенного МПП: – подземные выработки шахт, рудников и их наземные строения, опасные по газу (метан) и/или угольной пыли в соответствии с утвержденными Ростехнадзором Федеральными нормами и правилами в области промышленной безопасности: «Правила безопасности в угольных шахтах» (Приказ от 19.11.2013 № 550), «Правила безопасности при ведении горных работ и переработке твердых полезных ископаемых» (Приказ от 11.12.2013 № 599); - взрывоопасные зоны по ГОСТ 30852.9 (МЭК 60079-10:95), в которых возможно образование взрывоопасных смесей категории ІІВ или ІІС группы Т3 по ГОСТ 30852.19 (МЭК 60079-20:1996).МПП имеет маркировку взрывозащиты электрооборудования РО ЕхiaI/0ExiaIICT3 и степень защиты от внешних воздействий по ГОСТ 14254-96 IР65 для вводной коробки и IР67 для корпуса МПП. | Уточняйте у менеджера | Уточняйте у менеджера
00-00021147 | МПП(Н-РО)-2(п)-И-ГЭ-У2 "Тунгус" | Источник плюс | Модуль порошкового пожаротушения предназначен для подавления очагов пожара классов А, В, С и Е (без учёта параметра пробивного напряжения огнетушащего порошка).Область применения взрывозащищенного МПП: – подземные выработки шахт, рудников и их наземные строения, опасные по газу (метан) и/или угольной пыли в соответствии с утвержденными Ростехнадзором Федеральными нормами и правилами в области промышленной безопасности: «Правила безопасности в угольных шахтах» (Приказ от 19.11.2013 № 550), «Правила безопасности при ведении горных работ и переработке твердых полезных ископаемых» (Приказ от 11.12.2013 № 599); - взрывоопасные зоны по ГОСТ 30852.9 (МЭК 60079-10:95), в которых возможно образование взрывоопасных смесей категории ІІВ или ІІС группы Т3 по ГОСТ 30852.19 (МЭК 60079-20:1996).МПП имеет маркировку взрывозащиты электрооборудования РО ЕхiaI/0ExiaIICT3 и степень защиты от внешних воздействий по ГОСТ 14254-96 IР65 для вводной коробки и IР67 для корпуса МПП. | Уточняйте у менеджера | Уточняйте у менеджера
00-00021150 | МПП(Н-РО)-24-И-ГЭ-У2 "Тунгус" | Источник плюс | Модуль порошкового пожаротушения предназначен для подавления очагов пожара классов А, В, С и Е (без учёта параметра пробивного напряжения огнетушащего порошка). Область применения взрывозащищенного МПП: – подземные выработки шахт, рудников и их наземные строения, опасные по газу (метан) и/или угольной пыли в соответствии с утвержденными Ростехнадзором Федеральными нормами и правилами в области промышленной безопасности: «Правила безопасности в угольных шахтах» (Приказ от 19.11.2013 № 550), «Правила безопасности при ведении горных работ и переработке твердых полезных ископаемых» (Приказ от 11.12.2013 № 599); - взрывоопасные зоны по ГОСТ 30852.9 (МЭК 60079-10:95), в которых возможно образование взрывоопасных смесей категории ІІВ или ІІС группы Т3 по ГОСТ 30852.19 (МЭК 60079-20:1996).МПП имеет маркировку взрывозащиты электрооборудования РО ЕхiaI/0ExiaIICT3 и степень защиты от внешних воздействий по ГОСТ 14254-96 IР65 для вводной коробки и IР67 для корпуса МПП. | Уточняйте у менеджера | Уточняйте у менеджера
00-00021148 | МПП(Н-РО)-9(п)-И-ГЭ-У2 "Тунгус" | Источник плюс | Модуль порошкового пожаротушения предназначен для подавления очагов пожара классов А, В, С и Е (без учёта параметра пробивного напряжения огнетушащего порошка). Область применения взрывозащищенного МПП: – подземные выработки шахт, рудников и их наземные строения, опасные по газу (метан) и/или угольной пыли в соответствии с утвержденными Ростехнадзором Федеральными нормами и правилами в области промышленной безопасности: «Правила безопасности в угольных шахтах» (Приказ от 19.11.2013 № 550), «Правила безопасности при ведении горных работ и переработке твердых полезных ископаемых» (Приказ от 11.12.2013 № 599); - взрывоопасные зоны по ГОСТ 30852.9 (МЭК 60079-10:95), в которых возможно образование взрывоопасных смесей категории ІІВ или ІІС группы Т3 по ГОСТ 30852.19 (МЭК 60079-20:1996).МПП имеет маркировку взрывозащиты электрооборудования РО ЕхiaI/0ExiaIICT3 и степень защиты от внешних воздействий по ГОСТ 14254-96 IР65 для вводной коробки и IР67 для корпуса МПП. | Уточняйте у менеджера | Уточняйте у менеджера
00-00021139 | МПП(Н-РП)-0,65-И-ГЭ-У2 "Тунгус" | Источник плюс | Модуль порошкового пожаротушения предназначен для подавления очагов пожара классов А, В, С и Е (без учёта параметра пробивного напряжения огнетушащего порошка).Область применения взрывозащищенного МПП – подземные выработки шахт, рудников и их наземные строения, опасные по газу (метан) и/или угольной пыли в соответствии с утвержденными Ростехнадзором Федеральными нормами и правилами в области промышленной безопасности.МПП имеет маркировку взрывозащиты электрооборудования РП ЕхiaI Х и степень защиты от внешних воздействий по ГОСТ 14254-96 IР54 для вводной коробки и IР67 для корпуса МПП.Не предназначен для тушения загораний веществ, горение которых может происходить без доступа воздуха.МПП предназначен как для тушения локальных очагов пожара, так и для пожаротушения всего помещения по площади и объему.Вытеснение огнетушащего порошка производится газом, вырабатываемым источником холодного газа.МПП является изделием многоразового использования. | 7770.7 | 6879.4
00-00021144 | МПП(Н-РП)-10-И-ГЭ-У2 "Тунгус" | Источник плюс | Модуль порошкового пожаротушения МПП(Н-РП)-10-И-ГЭ-У2 предназначен для подавления очагов пожара классов А, В, С и Е (без учёта параметра пробивного напряжения огнетушащего порошка).Область применения взрывозащищенного МПП – подземные выработки шахт, рудников и их наземные строения, опасные по газу (метан) и/или угольной пыли в соответствии с утвержденными Ростехнадзором Федеральными нор-мами и правилами в области промышленной безопасности: «Правила безопасности в угольных шахтах» (Приказ от 19.11.2013 № 550), «Правила безопасности при ведении горных работ и переработке твердых полезных ископаемых» (Приказ от 11.12.2013 № 599).МПП имеет маркировку взрывозащиты электрооборудования РП ЕхiaI Х и степень защиты от внешних воздействий по ГОСТ 14254-96 IР54 для вводной коробки и IР67 для корпуса МПП.Не предназначен для тушения загораний веществ, горение которых может происходить без доступа воздуха.Предназначен как для тушения локальных очагов пожара, так и для пожаротушения в помещении по пл | 26287.1 | 23269.6
00-00021145 | МПП(Н-РП)-10(ст)-И-ГЭ-У2 "Тунгус" | Источник плюс | Модуль порошкового пожаротушения предназначен для подавления очагов пожара классов А, В, С и Е (без учёта параметра пробивного напряжения огнетушащего порошка).Область применения взрывозащищенного МПП – подземные выработки шахт, рудников и их наземные строения, опасные по газу (метан) и/или угольной пыли в соответствии с утвержденными Ростехнадзором Федеральными нормами и правилами в области промышленной безопасности.МПП имеет маркировку взрывозащиты электрооборудования РП ЕхiaI Х и степень защиты от внешних воздействий по ГОСТ 14254-96 IР54 для вводной коробки и IР67 для корпуса МПП.Не предназначен для тушения загораний веществ, горение которых может происходить без доступа воздуха.МПП предназначен как для тушения локальных очагов пожара, так и для пожаротушения всего помещения по площади и объему.Вытеснение огнетушащего порошка производится газом, вырабатываемым источником холодного газа.МПП является изделием многоразового использования. | 30071.3 | 26620.8
00-00021140 | МПП(Н-РП)-2(п)-И-ГЭ-У2 "Тунгус" | Источник плюс | Модуль порошкового пожаротушения предназначен для подавления очагов пожара классов А, В, С и Е (без учёта параметра пробивного напряжения огнетушащего порошка).Область применения взрывозащищенного МПП – подземные выработки шахт, рудников и их наземные строения, опасные по газу (метан) и/или угольной пыли в соответствии с утвержденными Ростехнадзором Федеральными нор-мами и правилами в области промышленной безопасности: «Правила безопасности в угольных шахтах» (Приказ от 19.11.2013 № 550), «Правила безопасности при ведении горных работ и переработке твердых полезных ископаемых» (Приказ от 11.12.2013 № 599);МПП имеет маркировку взрывозащиты электрооборудования РП ЕхiaI Х и степень защиты от внешних воздействий по ГОСТ 14254-96 IР54 для вводной коробки и IР67 для корпуса МПП.Не предназначен для тушения загораний веществ, горение которых может происходить без доступа воздуха.Предназначен как для тушения локальных очагов пожара, так и для объемного пожаротушения всего помещения по площади и | 10579.1 | 9369.2
00-00021146 | МПП(Н-РП)-24-И-ГЭ-У2 "Тунгус" | Источник плюс | Модуль порошкового пожаротушения предназначен для подавления очагов пожара классов А, В, С и Е (без учёта параметра пробивного напряжения огнетушащего порошка).Область применения взрывозащищенного МПП – подземные выработки шахт, рудников и их наземные строения, опасные по газу (метан) и/или угольной пыли в соответствии с утвержденными Ростехнадзором Федеральными нор-мами и правилами в области промышленной безопасности: «Правила безопасности в угольных шахтах» (Приказ от 19.11.2013 № 550), «Правила безопасности при ведении горных работ и переработке твердых полезных ископаемых» (Приказ от 11.12.2013 № 599).МПП имеет маркировку взрывозащиты электрооборудования РП ЕхiaI Х и степень защиты от внешних воздействий по ГОСТ 14254-96 IР54 для вводной коробки и IР67 для корпуса МПП.Не предназначен для тушения загорания веществ, горение которых может происходить без доступа воздуха.Предназначен как для тушения локальных очагов пожара, так и для пожаротушения в помещении по площади или объему. | 64783.6 | 57359.8
00-00021141 | МПП(Н-РП)-4(п)-И-ГЭ-У2 "Тунгус" | Источник плюс | Модуль порошкового пожаротушения предназначен для подавления очагов пожара классов А, В, С и Е (без учёта параметра пробивного напряжения огнетушащего порошка).Область применения взрывозащищенного МПП – подземные выработки шахт, рудников и их наземные строения, опасные по газу (метан) и/или угольной пыли в соответствии с утвержденными Ростехнадзором Федеральными нормами и правилами в области промышленной безопасности.МПП имеет маркировку взрывозащиты электрооборудования РП ЕхiaI Х и степень защиты от внешних воздействий по ГОСТ 14254-96 IР54 для вводной коробки и IР67 для корпуса МПП.Не предназначен для тушения загораний веществ, горение которых может происходить без доступа воздуха.МПП предназначен как для тушения локальных очагов пожара, так и для пожаротушения всего помещения по площади и объему.Вытеснение огнетушащего порошка производится газом, вырабатываемым источником холодного газа.МПП является изделием многоразового использования. | 13482.7 | 11941.6
00-00021142 | МПП(Н-РП)-6(п)-И-ГЭ-У2 "Тунгус" | Источник плюс | Модуль порошкового пожаротушения предназначен для подавления очагов пожара классов А, В, С и Е (без учёта параметра пробивного напряжения огнетушащего порошка).Область применения взрывозащищенного МПП – подземные выработки шахт, рудников и их наземные строения, опасные по газу (метан) и/или угольной пыли в соответствии с утвержденными Ростехнадзором Федеральными нормами и правилами в области промышленной безопасности.МПП имеет маркировку взрывозащиты электрооборудования РП ЕхiaI Х и степень защиты от внешних воздействий по ГОСТ 14254-96 IР54 для вводной коробки и IР67 для корпуса МПП.Не предназначен для тушения загораний веществ, горение которых может происходить без доступа воздуха.МПП предназначен как для тушения локальных очагов пожара, так и для пожаротушения всего помещения по площади и объему.Вытеснение огнетушащего порошка производится газом, вырабатываемым источником холодного газа.МПП является изделием многоразового использования. | 14113.4 | 12496.2
00-00021143 | МПП(Н-РП)-9(п)-И-ГЭ-У2 "Тунгус" | Источник плюс | Модуль порошкового пожаротушения предназначен для подавления очагов пожара классов А, В, С и Е (без учёта параметра пробивного напряжения огнетушащего порошка).Область применения взрывозащищенного МПП – подземные выработки шахт, рудников и их наземные строения, опасные по газу (метан) и/или угольной пыли в соответствии с утвержденными Ростехнадзором Федеральными нормами и правилами в области промышленной безопасности.МПП имеет маркировку взрывозащиты электрооборудования РП ЕхiaI Х и степень защиты от внешних воздействий по ГОСТ 14254-96 IР54 для вводной коробки и IР67 для корпуса МПП.Не предназначен для тушения загораний веществ, горение которых может происходить без доступа воздуха.МПП предназначен как для тушения локальных очагов пожара, так и для пожаротушения всего помещения по площади и объему.Вытеснение огнетушащего порошка производится газом, вырабатываемым источником холодного газа.МПП является изделием многоразового использования. | 18671.1 | 16531.8
00-00021161 | МПП(Н-С)-2,7(п)-И-ГЭ-У2 "Тунгус" | Источник плюс | Модуль порошкового пожаротушения двух исполнений: потолочный (п) и настенный (н) предназначен для автоматического подавления очагов пожара классов А (твердых веществ), В (жидких веществ), С (газообразных веществ) и Е (электрооборудования, находящегося под напряжением без учёта параметра пробивного напряжения огнетушащего порошка).Исполнения МПП отличаются конструкциями кронштейна, предназначенного для крепления модуля к несущей конструкции.МПП может быть укомплектован электронным узлом запуска, при использовании которого модуль обретает функцию самосрабатывания и используется в качестве автономного модульного средства порошкового пожаротушения.Не предназначен для тушения загорания веществ, горение которых может происходить без доступа воздуха.Предназначен как для тушения локальных очагов пожара, так и для пожаротушения в помещении по площади или объему.МПП является изделием многоразового использования.Вытеснение огнетушащего порошка производится газом, вырабатываемым источником холодно | 10281.6 | 9487.2
00-00054547 | МПП(Н-С)-3(п)-И-ГЭ-У2 "Тунгус" | Источник плюс | Модуль порошкового пожаротушения двух исполнений: потолочный (п) и настенный (н) предназначен для автоматического подавления очагов пожара классов А (твердых веществ), В (жидких веществ), С (газообразных веществ) и Е (электрооборудования, находящегося под напряжением без учёта параметра пробивного напряжения огнетушащего порошка).Исполнения МПП отличаются конструкциями кронштейна, предназначенного для крепления модуля к несущей конструкции.МПП может быть укомплектован электронным узлом запуска, при использовании которого модуль обретает функцию самосрабатывания и используется в качестве автономного модульного средства порошкового пожаротушения.Не предназначен для тушения загорания веществ, горение которых может происходить без доступа воздуха.Предназначен как для тушения локальных очагов пожара, так и для пожаротушения в помещении по площади или объему.МПП является изделием многоразового использования.Вытеснение огнетушащего порошка производится газом, вырабатываемым источником холодно | 10698.1 | 9853
00-00021162 | МПП(Н-С)-4(п)-И-ГЭ-У2 "Тунгус" | Источник плюс | Модуль порошкового пожаротушения автономный двух исполнений: потолочный (п) и настенный (н) предназначен для автоматического подавления очагов пожара классов А (твердых веществ), В (жидких веществ), С (газообразных веществ) и Е (электрооборудования без учёта параметра пробивного напряжения огнетушащего порошка).Исполнения МПП отличаются конструкцией кронштейна, предназначенного для крепления модуля к несущей конструкции.МПП может быть укомплектован электронным узлом запуска, при использовании которого модуль обретает функцию самосрабатывания и используется в качестве автономного средства порошкового пожаротушения.Не предназначен для тушения загораний веществ, горение которых может происходить без доступа воздуха.Предназначен как для тушения локальных очагов пожара, так и для объемного пожаротушения всего помещения по площади или объему.МПП является изделием многоразового использования.Вытеснение огнетушащего порошка производится газом, вырабатываемым источником холодного газа. | 11233.6 | 10325
00-00021163 | МПП(Н-С)-6(п)-И-ГЭ-У2 "Тунгус" | Источник плюс | Модуль порошкового пожаротушения автономный предназначен для подавления очагов пожара классов А (твердых веществ), В (жидких веществ), С (газообразных веществ) и Е (электрооборудования, находящегося под напряжением без учёта параметра пробивного напряжения огнетушащего порошка) в автоматическом или ручном режимах.Может быть укомплектован электронным узлом запуска, при использовании которого модуль обретает функцию самосрабатывания и используется в качестве автономного средства порошкового пожаротушения. Устройство и мон-таж приведены в приложении А. МПП могут быть оснащены устройством пускового ручного и применяться после ручного запуска от устройства для тушения возгорания непосредственно установкой модуля без крепления к полу в зоне пожара и при любой ори-ентации (на верхней или нижней поверхности корпуса).Не предназначен для тушения загораний веществ, горение которых может происходить без доступа воздуха. | 13863.5 | 12649.6
00-00021151 | МПП(Н-С2)-0,65-И-ГЭ-У2 "Тунгус" | Источник плюс | Модуль порошкового пожаротушения предназначен для автоматического подавления очагов пожара классов А (твердых веществ), В (жидких веществ), С (газообразных веществ) и Е (электрооборудования, находящегося под напряжением без учёта параметра пробивного напряжения огнетушащего порошка). Предназначен как для тушения локальных очагов пожара, так и для объемного пожаротушения всего помещения по площади или объему. МПП не предназначен для тушения загораний веществ, горение которых может происходить без доступа воздуха. Вытеснение огнетушащего порошка производится газом, вырабатываемым источником холодного газа.Является изделием многоразового использования. | Уточняйте у менеджера | Уточняйте у менеджера
00-00021158 | МПП(Н-С2)-10-И-ГЭ-У2 "Тунгус" | Источник плюс | Модуль порошкового пожаротушения на основе УСПАА-1v4 предназначен для подавления очагов пожара классов А, В, С и Е (без учёта параметра пробивного напряжения огнетушащего порошка).Область применения взрывозащищенного МПП – подземные выработки шахт, рудников и их наземные строения, опасные по газу (метан) и/или угольной пыли в соответствии с утвержденными Ростехнадзором Федеральными нор-мами и правилами в области промышленной безопасности: «Правила безопасности в угольных шахтах» (Приказ от 19.11.2013 № 550), «Правила безопасности при ведении горных работ и переработке твердых полезных ископаемых» (Приказ от 11.12.2013 № 599).МПП имеет маркировку взрывозащиты электрооборудования РП ЕхiaI Х и степень защиты от внешних воздействий по ГОСТ 14254-96 IР54 для вводной коробки и IР67 для корпуса МПП.Не предназначен для тушения загораний веществ, горение которых может происходить без доступа воздуха. | Уточняйте у менеджера | Уточняйте у менеджера
00-00021159 | МПП(Н-С2)-10(ст)-И-ГЭ-У2 "Тунгус" | Источник плюс | Модуль порошкового пожаротушения на основе УСПАА-1v4 предназначен для подавления очагов пожара классов А, В, С и Е (без учёта параметра пробивного напряжения огнетушащего порошка).Область применения взрывозащищенного МПП – подземные выработки шахт, рудников и их наземные строения, опасные по газу (метан) и/или угольной пыли в соответствии с утвержденными Ростехнадзором Федеральными нор-мами и правилами в области промышленной безопасности: «Правила безопасности в угольных шахтах» (Приказ от 19.11.2013 № 550), «Правила безопасности при ведении горных работ и переработке твердых полезных ископаемых» (Приказ от 11.12.2013 № 599).МПП имеет маркировку взрывозащиты электрооборудования РП ЕхiaI Х и степень защиты от внешних воздействий по ГОСТ 14254-96 IР54 для вводной коробки и IР67 для корпуса МПП.Не предназначен для тушения загораний веществ, горение которых может происходить без доступа воздуха. | Уточняйте у менеджера | Уточняйте у менеджера
00-00021152 | МПП(Н-С2)-2-И-ГЭ-У2 "Тунгус" | Источник плюс | Модуль порошкового пожаротушения на основе УСПАА-1v4 двух исполнений: потолочный (п) и настенный (н) предназначен для автоматического подавления очагов пожара классов А (твердых веществ), В (жидких веществ), С (газообразных веществ) и Е (электрооборудования без учёта параметра пробивного напряжения огнетушащего порошка). Исполнения МПП отличаются конструкцией кронштейна, предназначенного для крепления модуля к несущей конструкции. МПП может быть укомплектован электронным узлом запуска, при использовании которого модуль обретает функцию самосрабатывания и используется в качестве автономного средства порошкового пожаротушения. Не предназначен для тушения загораний веществ, горение которых может происходить без доступа воздуха. Предназначен как для тушения локальных очагов пожара, так и для объемного пожаротушения всего помещения по площади или объему. МПП является изделием многоразового использования. Вытеснение огнетушащего порошка производится газом, вырабатываемым источником холодного | Уточняйте у менеджера | Уточняйте у менеджера
00-00021153 | МПП(Н-С2)-2,7-И-ГЭ-У2 "Тунгус" | Источник плюс | Модуль порошкового пожаротушения автономный двух исполнений: потолочный (п) и настенный (н) предназначен для автоматического подавления очагов пожара классов А (твердых веществ), В (жидких веществ), С (газообразных веществ) и Е (электрооборудования, находящегося под напряжением без учёта параметра пробивного напряжения огнетушащего порошка).Исполнения МПП отличаются конструкциями кронштейна, предназначенного для крепления модуля к несущей конструкции.МПП может быть укомплектован электронным узлом запуска, при использовании которого модуль обретает функцию самосрабатывания и используется в качестве автономного модульного средства порошкового пожаротушения.Не предназначен для тушения загорания веществ, горение которых может происходить без доступа воздуха.Предназначен как для тушения локальных очагов пожара, так и для пожаротушения в помещении по площади или объему.МПП является изделием многоразового использования. Вытеснение огнетушащего порошка производится газом, вырабатываемым источн | Уточняйте у менеджера | Уточняйте у менеджера
00-00021160 | МПП(Н-С2)-24-И-ГЭ-У2 "Тунгус" | Источник плюс | Модуль порошкового пожаротушения автономный на основе УСПАА-1v4 предназначен для автоматического подавления очагов пожара классов А (твердых веществ), В (жидких веществ), С (газообразных веществ) и Е (электрооборудования, находящегося под напряжением без учёта параметра пробивного напряжения огнетушащего порошка).МПП может быть укомплектован электронным узлом запуска, при использовании которого модуль обретает функцию самосрабатывания и используется в качестве автономного средства порошкового пожаротушения. Устройство и монтаж приведены в приложении Б.Не предназначен для тушения загорания веществ, горение которых может происходить без доступа воздуха.Предназначен как для тушения локальных очагов пожара, так и для пожаротушения в помещении по площади или объему.МПП является изделием многоразового использования.Вытеснение огнетушащего порошка производится газом, вырабатываемым источником холодного газа. | Уточняйте у менеджера | Уточняйте у менеджера
00-00054546 | МПП(Н-С2)-3-И-ГЭ-У2 "Тунгус" | Источник плюс | Модуль порошкового пожаротушения автономный двух исполнений: потолочный (п) и настенный (н) предназначен для автоматического подавления очагов пожара классов А (твердых веществ), В (жидких веществ), С (газообразных веществ) и Е (электрооборудования, находящегося под напряжением без учёта параметра пробивного напряжения огнетушащего порошка).Исполнения МПП отличаются конструкциями кронштейна, предназначенного для крепления модуля к несущей конструкции.МПП может быть укомплектован электронным узлом запуска, при использовании которого модуль обретает функцию самосрабатывания и используется в качестве автономного модульного средства порошкового пожаротушения.Не предназначен для тушения загорания веществ, горение которых может происходить без доступа воздуха.Предназначен как для тушения локальных очагов пожара, так и для пожаротушения в помещении по площади или объему.МПП является изделием многоразового использования. Вытеснение огнетушащего порошка производится газом, вырабатываемым источн | Уточняйте у менеджера | Уточняйте у менеджера
00-00021154 | МПП(Н-С2)-4-И-ГЭ-У2 "Тунгус" | Источник плюс | Модуль порошкового пожаротушения на основе УСПАА-1v4 автономный двух исполнений: потолочный (п) и настенный (н) предназначен для автоматического подавления очагов пожара классов А (твердых веществ), В (жидких веществ), С (газообразных веществ) и Е (электрооборудования без учёта параметра пробивного напряжения огнетушащего порошка).Исполнения МПП отличаются конструкцией кронштейна, предназначенного для крепления модуля к несущей конструкции.МПП может быть укомплектован электронным узлом запуска, при использовании которого модуль обретает функцию самосрабатывания и используется в качестве автономного средства порошкового пожаротушения.Не предназначен для тушения загораний веществ, горение которых может происходить без доступа воздуха.Предназначен как для тушения локальных очагов пожара, так и для объемного пожаротушения всего помещения по площади или объему.МПП является изделием многоразового использования.Вытеснение огнетушащего порошка производится газом, вырабатываемым источником холо | Уточняйте у менеджера | Уточняйте у менеджера
00-00021155 | МПП(Н-С2)-5-И-ГЭ-У2 "Тунгус" | Источник плюс | Модуль порошкового пожаротушения на основе УСПАА-1v4 двух исполнений: потолочный (п) и настенный (н) предназначен для автоматического подавления очагов пожара классов А (твердых веществ), В (жидких веществ), С (газообразных веществ) и Е (электрооборудования без учёта параметра пробивного напряжения огнетушащего порошка).Исполнения МПП отличаются конструкцией кронштейна, предназначенного для крепления модуля к несущей конструкции.МПП может быть укомплектован электронным узлом запуска, при использовании которого модуль обретает функцию самосрабатывания и используется в качестве автономного средства порошкового пожаротушения.Не предназначен для тушения загораний веществ, горение которых может происходить без доступа воздуха.Предназначен как для тушения локальных очагов пожара, так и для объемного пожаротушения всего помещения по площади или объему.МПП является изделием многоразового использования.Вытеснение огнетушащего порошка производится газом, вырабатываемым источником холодного газа | Уточняйте у менеджера | Уточняйте у менеджера
00-00055877 | МПП(Н-С2)-6(п)-И-ГЭ-У2 | Источник плюс | Модуль порошкового пожаротушения автономный на основе УСПАА-1v4 предназначен для подавления очагов пожара классов А (твердых веществ), В (жидких веществ), С (газообразных веществ) и Е (электрооборудования, находящегося под напряжением без учёта параметра пробивного напряжения огнетушащего порошка) в автоматическом или ручном режимах.Может быть укомплектован электронным узлом запуска, при использовании которого модуль обретает функцию самосрабатывания и используется в качестве автономного средства порошкового пожаротушения. Устройство и мон-таж приведены в приложении А.МПП могут быть оснащены устройством пускового ручного и применяться после ручного запуска от устройства для тушения возгорания непосредственно установкой модуля без крепления к полу в зоне пожара и при любой ори-ентации (на верхней или нижней поверхности корпуса).Не предназначен для тушения загораний веществ, горение которых может происходить без доступа воздуха. | Уточняйте у менеджера | Уточняйте у менеджера
00-00021157 | МПП(Н-С2)-9-И-ГЭ-У2 "Тунгус" | Источник плюс | Модуль порошкового пожаротушения автономный на основе УСПАА-1v4 предназначен для подавления очагов пожара классов А (твердых веществ), В (жидких веществ), С (газообразных веществ) и Е (электрооборудования, находящегося под напряжением без учёта параметра пробивного напряжения огнетушащего порошка) в автоматическом или ручном режимах.Может быть укомплектован электронным узлом запуска, при использовании которого модуль обретает функцию самосрабатывания и используется в качестве автономного средства порошкового пожаротушения. Устройство и мон-таж приведены в приложении А. МПП могут быть оснащены устройством пускового ручного и применяться после ручного запуска от устройства для тушения возгорания непосредственно установкой модуля без крепления к полу в зоне пожара и при любой ори-ентации (на верхней или нижней поверхности корпуса).Не предназначен для тушения загораний веществ, горение которых может происходить без доступа воздуха. | Уточняйте у менеджера | Уточняйте у менеджера
00-00077066 | МПП(Н-С3)-0,65-И-ГЭ-У2 | Источник плюс | Модуль порошкового пожаротушения, автономный на основе устройства сигнально-пускового УСПАА-1 v5. Автономный модуль порошкового пожаротушения, на основе устройства сигнально-пускового УСПАА-1 v5 категории пожаров (А,В,С,Е),защищаеймый объем при от 2 до 9м - (класс А-1,2м.кв), (класс В - 1,2 м.кв), ток срабатывания 0,1 А, диапазон рабочих температур от -50 до +50 град. | 13173.3 | 12531.6
00-00077074 | МПП(Н-С3)-10-И-ГЭ-У2 | Источник плюс | Модуль порошкового пожаротушения, в состав которого входят МПП(Н)-10-И-ГЭ-У2 и УСПАА-1v5. Предназначен для автоматического подавления очагов пожара классов А (твердых веществ), В (жидких веществ), С (газообразных веществ) и Е (электрооборудования, находящегося под напряжением без учёта параметра пробивного напряжения огнетушащего порошка).Напольный. Не требует предварительного монтажа. | 25013.8 | 22998.2
00-00077075 | МПП(Н-С3)-10(ст)-И-ГЭ-У2 | Источник плюс | Модуль порошкового пожаротушения, автономный на основе устройства сигнально-пускового УСПАА-1 v5, высота установки до 6 м. Устройство полностью автоматическое и автономное, не требует участия человека в процессе тушения, не требует внешнего электропитания, т.к. работает от 3-х батареек типа "АА", срок работы на 1 комплекте батареек 10 лет. | 24823.4 | 22844.8
00-00077068 | МПП(Н-С3)-2,7(п)-И-ГЭ-У2 | Источник плюс | Модуль порошкового пожаротушения, автономный на основе устройства сигнально-пускового УСПАА-1 v5, высота установки до 4 м.потолочного крепления для тушения пожаров классов А, В, С и электрооборудования, находящегося под напряжением, вместимость корпуса 2.7 л, время действия 1 с, высота установки 2...4 м, защищаемая площадь до 25 кв.м, максимальный ранг пожара класса В 89В с высоты 4 м; t-раб.-50...+50°C, 155х223 мм, 4.8 кг | 14922.6 | 14089.2
00-00077067 | МПП(Н-С3)-2(п)-И-ГЭ-У2 | Источник плюс | Модуль порошкового пожаротушения, автономный на основе устройства сигнально-пускового УСПАА-1 v5, высота установки до 4 м. потолочного крепления для тушения пожаров классов А, В, С и электрооборудования, находящегося под напряжением; вместимость корпуса 2.2 л, время действия 1 с. защищаемая площадь до 25 кв.м, максимальный ранг пожара класса В 55В с высоты 4.5 м; t-раб.-50...+50°C, 124х265 мм, 5 кг. | 14208.6 | 13452
00-00077076 | МПП(Н-С3)-24-И-ГЭ-У2 | Источник плюс | Модуль порошкового пожаротушения, автономный на основе устройства сигнально-пускового УСПАА-1 v5., для категории пожаров (А,В,С,Е), защищаеймый объем при от 2 до 9 м - (класс А-75м.кв), (класс В - 58 м.кв),ток срабатывания 0,12 А, диапазон рабочих температур от -50 до +50 град. Предназначен для автоматического подавления очагов пожара классов А (твердых веществ), В (жидких веществ), С (газообразных веществ) и Е (электрооборудования, находящегося под напряжением без учёта параметра пробивного напряжения огнетушащего порошка). | 54359.2 | 48970
00-00077069 | МПП(Н-С3)-3(п)-И-ГЭ-У2 | Источник плюс | Модуль порошкового пожаротушения, автономный на основе устройства сигнально-пускового УСПАА-1 v5, высота установки до 4 м., нормального исполнения с температурным диапазоном эксплуатации от – 40 до + 50°С (ограничение по температуре до – 40°С обусловлено температурным диапазоном эксплуатации автономного источника питания электронного узла запуска. | 15339.1 | 14455
00-00077070 | МПП(Н-С3)-4(п)-И-ГЭ-У2 | Источник плюс | Модуль порошкового пожаротушения, автономный на основе устройства сигнально-пускового УСПАА-1 v5, высота установки до 6 м. | 15874.6 | 14927
00-00077071 | МПП(Н-С3)-5-И-ГЭ-У2 | Источник плюс | Модуль порошкового пожаротушения, автономный на основе устройства сигнально-пускового УСПАА-1 v5, высота установки до 6 м. Категории пожаров (А,В,С и электрообор под напряжением) защищаемая площадь (класс А - 78 м.кв), (класс В - 31 м.кв), диапазон рабочих температур от -50 до +50 град. | 18504.5 | 17251.6
00-00077072 | МПП(Н-С3)-6(п)-И-ГЭ-У2 | Источник плюс | Модуль порошкового пожаротушения, автономный на основе устройства сигнально-пускового УСПАА-1 v5, высота установки до 6 м. | 16314.9 | 15316.4
00-00077073 | МПП(Н-С3)-9(п)-И-ГЭ-У2 | Источник плюс | Модуль порошкового пожаротушения, автономный на основе устройства сигнально-пускового УСПАА-1 v5, высота установки до 6 м. | 18635.4 | 17369.6
00-00021110 | МПП(Н-Т)-0,65-И-ГЭ-У2 "Тунгус" | Источник плюс | Модуль порошкового пожаротушения предназначен для автоматического подавления очагов пожара классов А (твердых веществ), В (жидких веществ), С (газообразных веществ) и Е (электрооборудования, находящегося под напряжением без учёта параметра пробивного напряжения огнетушащего порошка). Предназначен как для тушения локальных очагов пожара, так и для объемного пожаротушения всего помещения по площади или объему.МПП не предназначен для тушения загораний веществ, горение которых может происходить без доступа воздуха.Вытеснение огнетушащего порошка производится газом, вырабатываемым источником холодного газа.Является изделием многоразового использования. | 5616.8 | 4967.8
00-00021117 | МПП(Н-Т)-10-И-ГЭ-У2 "Тунгус" | Источник плюс | Модуль порошкового пожаротушения предназначен для автоматического подавления очагов пожара классов А (твердых веществ), В (жидких веществ), С (газообразных веществ) и Е (электрооборудования, находящегося под напряжением без учёта параметра пробивного напряжения огнетушащего порошка).МПП может быть укомплектован электронным узлом запуска, при использовании которого модуль обретает функцию самосрабатывания и используется в качестве автономного средства порошкового пожаротушения. Устройство и мон-таж приведены в приложении А.Не предназначен для тушения загораний веществ, горение которых может происходить без доступа воздуха.Предназначен как для тушения локальных очагов пожара, так и для пожаротушения в помещении по площади или объему.Вытеснение огнетушащего порошка производится газом, вырабатываемым источником холодного газа.МПП является изделием многоразового использования. | 19028.1 | 16850.4
00-00021118 | МПП(Н-Т)-10(ст)-И-ГЭ-У2 "Тунгус" | Источник плюс | Модуль порошкового пожаротушения предназначен для автоматического подавления очагов пожара классов А (твердых веществ), В (жидких веществ), С (газообразных веществ) и Е (электрооборудования, находящегося под напряжением без учёта параметра пробивного напряжения огнетушащего порошка).МПП может быть укомплектован электронным узлом запуска, при использовании которого модуль обретает функцию самосрабатывания и используется в качестве автономного средства порошкового пожаротушения. Устройство и мон-таж приведены в приложении А.МПП не предназначен для тушения загораний веществ, горение которых может происходить без доступа воздуха.МПП предназначен как для тушения локальных очагов пожара, так и для пожаротушения всего помещения по площади и объему.Вытеснение огнетушащего порошка производится газом, вырабатываемым источником холодного газа.Является изделием многоразового использования. | 21848.4 | 19340.2
00-00077064 | МПП(Н-Т)-16-И-ГЭ-У2 | Источник плюс | Модуль порошкового пожаротушения, огнет. способность по площади/объему до 100 м²/300 м³; темп. эксплуатации от -60 до +90 гр. С. Предназначен для автоматического подавления очагов пожара классов А (твердых веществ), В (жидких веществ), С (газообразных веществ) и Е (электрооборудования, находящегося под напряжением без учёта параметра пробивного напряжения огнетушащего порошка). | 27370 | 24237.2
00-00021112 | МПП(Н-Т)-2,7(п)-И-ГЭ-У2 "Тунгус" | Источник плюс | Модуль порошкового пожаротушения двух исполнений: потолочный (п) и настенный (н) предназначен для автоматического подавления очагов пожара классов А (твердых веществ), В (жидких веществ), С (газообразных веществ) и Е (электрооборудования, находящегося под напряжением без учёта параметра пробивного напряжения огнетушащего порошка).Исполнения МПП отличаются конструкциями кронштейна, предназначенного для крепления модуля к несущей конструкции. МПП может быть укомплектован электронным узлом запуска, при использовании которого модуль обретает функцию самосрабатывания и используется в качестве автономного модульного средства порошкового пожаротушения.Не предназначен для тушения загорания веществ, горение которых может происходить без доступа воздуха.Предназначен как для тушения локальных очагов пожара, так и для пожаротушения в помещении по площади или объему.МПП является изделием многоразового использования.Вытеснение огнетушащего порошка производится газом, вырабатываемым источником холодн | 8663.2 | 7670
00-00021111 | МПП(Н-Т)-2(п)-И-ГЭ-У2 "Тунгус" | Источник плюс | Модуль порошкового пожаротушения двух исполнений: потолочный (п) и настенный (н) предназначен для автоматического подавления очагов пожара классов А (твердых веществ), В (жидких веществ), С (газообразных веществ) и Е (электрооборудования без учёта параметра пробивного напряжения огнетушащего порошка).Исполнения МПП отличаются конструкцией кронштейна, предназначенного для крепления модуля к несущей конструкции.МПП может быть укомплектован электронным узлом запуска, при использовании которого модуль обретает функцию самосрабатывания и используется в качестве автономного средства порошкового пожаротушения.Не предназначен для тушения загораний веществ, горение которых может происходить без доступа воздуха.Предназначен как для тушения локальных очагов пожара, так и для объемного пожаротушения всего помещения по площади или объему.МПП является изделием многоразового использования.Вытеснение огнетушащего порошка производится газом, вырабатываемым источником холодного газа. | 7770.7 | 6879.4
00-00021119 | МПП(Н-Т)-24-И-ГЭ-У2 "Тунгус" | Источник плюс | Модуль порошкового пожаротушения предназначен для автоматического подавления очагов пожара классов А (твердых веществ), В (жидких веществ), С (газообразных веществ) и Е (электрооборудования, находящегося под напряжением без учёта параметра пробивного напряжения огнетушащего порошка).МПП может быть укомплектован электронным узлом запуска, при использовании которого модуль обретает функцию самосрабатывания и используется в качестве автономного средства порошкового пожаротушения. Устройство и монтаж приведены в приложении Б.Не предназначен для тушения загорания веществ, горение которых может происходить без доступа воздуха.Предназначен как для тушения локальных очагов пожара, так и для пожаротушения в помещении по площади или объему.МПП является изделием многоразового использования.Вытеснение огнетушащего порошка производится газом, вырабатываемым источником холодного газа. | 47112.1 | 41713
00-00054544 | МПП(Н-Т)-3(п)-И-ГЭ-У2 "Тунгус" | Источник плюс | Модуль порошкового пожаротушения двух исполнений: потолочный (п) и настенный (н) предназначен для автоматического подавления очагов пожара классов А (твердых веществ), В (жидких веществ), С (газообразных веществ) и Е (электрооборудования, находящегося под напряжением без учёта параметра пробивного напряжения огнетушащего порошка).Исполнения МПП отличаются конструкциями кронштейна, предназначенного для крепления модуля к несущей конструкции. МПП может быть укомплектован электронным узлом запуска, при использовании которого модуль обретает функцию самосрабатывания и используется в качестве автономного модульного средства порошкового пожаротушения.Не предназначен для тушения загорания веществ, горение которых может происходить без доступа воздуха.Предназначен как для тушения локальных очагов пожара, так и для пожаротушения в помещении по площади или объему.МПП является изделием многоразового использования.Вытеснение огнетушащего порошка производится газом, вырабатываемым источником холодн | 9127.3 | 8083
00-00021113 | МПП(Н-Т)-4-И-ГЭ-У2 "Тунгус" | Источник плюс | Модуль порошкового пожаротушения двух исполнений: потолочный (п) и настенный (н) предназначен для автоматического подавления очагов пожара классов А (твердых веществ), В (жидких веществ), С (газообразных веществ) и Е (электрооборудования без учёта параметра пробивного напряжения огнетушащего порошка).Исполнения МПП отличаются конструкцией кронштейна, предназначенного для крепления модуля к несущей конструкции.МПП может быть укомплектован электронным узлом запуска, при использовании которого модуль обретает функцию самосрабатывания и используется в качестве автономного средства порошкового пожаротушения.Не предназначен для тушения загораний веществ, горение которых может происходить без доступа воздуха.Предназначен как для тушения локальных очагов пожара, так и для объемного пожаротушения всего помещения по площади или объему.МПП является изделием многоразового использования.Вытеснение огнетушащего порошка производится газом, вырабатываемым источником холодного газа. | 10222.1 | 9050.6
00-00021114 | МПП(Н-Т)-5-И-ГЭ-У2 "Тунгус" | Источник плюс | Модуль порошкового пожаротушения предназначен для подавления очагов пожара классов А (твердых веществ), В (жидких веществ), С (газообразных веществ) и Е (электрооборудования, находящегося под напряжением без учёта параметра пробивного напряжения огнетушащего порошка) в автоматическом или ручном режимах.Может быть укомплектован электронным узлом запуска, при использовании которого модуль обретает функцию самосрабатывания и используется в качестве автономного средства порошкового пожаротушения. Устройство и мон-таж приведены в приложении А.МПП могут быть оснащены устройством пускового ручного и применяться после ручного запуска от устройства для тушения возгорания непосредственно установкой модуля без крепления к полу в зоне пожара и при любой ори-ентации (на верхней или нижней поверхности корпуса).Не предназначен для тушения загораний веществ, горение которых может происходить без доступа воздуха.Предназначен как для тушения локальных очагов пожара, так и для пожаротушения всего помещен | 13577.9 | 12024.2
00-00021115 | МПП(Н-Т)-6(п)-И-ГЭ-У2 "Тунгус" | Источник плюс | Модуль порошкового пожаротушения предназначен для подавления очагов пожара классов А (твердых веществ), В (жидких веществ), С (газообразных веществ) и Е (электрооборудования, находящегося под напряжением без учёта параметра пробивного напряжения огнетушащего порошка) в автоматическом или ручном режимах.Может быть укомплектован электронным узлом запуска, при использовании которого модуль обретает функцию самосрабатывания и используется в качестве автономного средства порошкового пожаротушения. Устройство и мон-таж приведены в приложении А.МПП могут быть оснащены устройством пускового ручного и применяться после ручного запуска от устройства для тушения возгорания непосредственно установкой модуля без крепления к полу в зоне пожара и при любой ори-ентации (на верхней или нижней поверхности корпуса).Не предназначен для тушения загораний веществ, горение которых может происходить без доступа воздуха.Предназначен как для тушения локальных очагов пожара, так и для пожаротушения всего помещен | 10662.4 | 9440
00-00021116 | МПП(Н-Т)-9(п)-И-ГЭ-У2 "Тунгус" | Источник плюс | Модуль порошкового пожаротушения предназначен для подавления очагов пожара классов А (твердых веществ), В (жидких веществ), С (газообразных веществ) и Е (электрооборудования, находящегося под напряжением без учёта параметра пробивного напряжения огнетушащего порошка) в автоматическом или ручном режимах.Может быть укомплектован электронным узлом запуска, при использовании которого модуль обретает функцию самосрабатывания и используется в качестве автономного средства порошкового пожаротушения. Устройство и монтаж приведены в приложении А.МПП могут быть оснащены устройством пускового ручного и применяться после ручного запуска от устройства для тушения возгорания непосредственно установкой модуля без крепления к полу в зоне пожара и при любой ориентации (на верхней или нижней поверхности корпуса).Не предназначен для тушения загораний веществ, горение которых может происходить без доступа воздуха.Предназначен как для тушения локальных очагов пожара, так и для пожаротушения всего помещения | 13661.2 | 12095
00-00021120 | МПП(Н-Т1)-0,65-И-ГЭ-У2 "Тунгус" | Источник плюс | Модуль порошкового пожаротушения предназначен для автоматического подавления очагов пожара классов А (твердых веществ), В (жидких веществ), С (газообразных веществ) и Е (электрооборудования, находящегося под напряжением без учёта параметра пробивного напряжения огнетушащего порошка). Предназначен как для тушения локальных очагов пожара, так и для объемного пожаротушения всего помещения по площади или объему.МПП не предназначен для тушения загораний веществ, горение которых может происходить без доступа воздуха.Вытеснение огнетушащего порошка производится газом, вырабатываемым источником холодного газа.Является изделием многоразового использования. | 5866.7 | 5192
00-00021127 | МПП(Н-Т1)-10-И-ГЭ-У2 "Тунгус" | Источник плюс | Модуль порошкового пожаротушения предназначен для автоматического подавления очагов пожара классов А (твердых веществ), В (жидких веществ), С (газообразных веществ) и Е (электрооборудования, находящегося под напряжением без учёта параметра пробивного напряжения огнетушащего порошка).МПП может быть укомплектован электронным узлом запуска, при использовании которого модуль обретает функцию самосрабатывания и используется в качестве автономного средства порошкового пожаротушения. Устройство и мон-таж приведены в приложении А.Не предназначен для тушения загораний веществ, горение которых может происходить без доступа воздуха.Предназначен как для тушения локальных очагов пожара, так и для пожаротушения в помещении по площади или объему.Вытеснение огнетушащего порошка производится газом, вырабатываемым источником холодного газа.МПП является изделием многоразового использования. | 19789.7 | 17523
00-00021128 | МПП(Н-Т1)-10(ст)-И-ГЭ-У2 "Тунгус" | Источник плюс | Модуль порошкового пожаротушения МПП(Н-Т1)-10(ст)-И-ГЭ-У2 предназначен для автоматического подавления очагов пожара классов А (твердых веществ), В (жидких веществ), С (газообразных веществ) и Е (электрооборудования, находящегося под напряжением без учёта параметра пробивного напряжения огнетушащего порошка).МПП может быть укомплектован электронным узлом запуска, при использовании которого модуль обретает функцию самосрабатывания и используется в качестве автономного средства порошкового пожаротушения. Устройство и мон-таж приведены в приложении А.МПП не предназначен для тушения загораний веществ, горение которых может происходить без доступа воздуха.МПП предназначен как для тушения локальных очагов пожара, так и для пожаротушения всего помещения по площади и объему.Вытеснение огнетушащего порошка производится газом, вырабатываемым источником холодного газа.Является изделием многоразового использования. | 22752.8 | 20142.6
00-00077065 | МПП(Н-Т1)-16-И-ГЭ-У2 | Источник плюс | Модуль порошкового пожаротушения, огнет. способность по площади/объему до 100 м²/300 м³; темп. эксплуатации от -60 до +125 гр. С. Предназначен для автоматического подавления очагов пожара классов А (твердых веществ), В (жидких веществ), С (газообразных веществ) и Е (электрооборудования, находящегося под напряжением без учёта параметра пробивного напряжения огнетушащего порошка). | 28536.2 | 25263.8
00-00021122 | МПП(Н-Т1)-2,7(п)-И-ГЭ-У2 "Тунгус" | Источник плюс | Модуль порошкового пожаротушения двух исполнений: потолочный (п) и настенный (н) предназначен для автоматического подавления очагов пожара классов А (твердых веществ), В (жидких веществ), С (газообразных веществ) и Е (электрооборудования, находящегося под напряжением без учёта параметра пробивного напряжения огнетушащего порошка).Исполнения МПП отличаются конструкциями кронштейна, предназначенного для крепления модуля к несущей конструкции.МПП может быть укомплектован электронным узлом запуска, при использовании которого модуль обретает функцию самосрабатывания и используется в качестве автономного модульного средства порошкового пожаротушения.Не предназначен для тушения загорания веществ, горение которых может происходить без доступа воздуха.Предназначен как для тушения локальных очагов пожара, так и для пожаротушения в помещении по площади или объему.МПП является изделием многоразового использования.Вытеснение огнетушащего порошка производится газом, вырабатываемым источником холодно | 9008.3 | 7976.8
00-00021121 | МПП(Н-Т1)-2(п)-И-ГЭ-У2 "Тунгус" | Источник плюс | Модуль порошкового пожаротушения двух исполнений: потолочный (п) и настенный (н) предназначен для автоматического подавления очагов пожара классов А (твердых веществ), В (жидких веществ), С (газообразных веществ) и Е (электрооборудования без учёта параметра пробивного напряжения огнетушащего порошка).Исполнения МПП отличаются конструкцией кронштейна, предназначенного для крепления модуля к несущей конструкции.МПП может быть укомплектован электронным узлом запуска, при использовании которого модуль обретает функцию самосрабатывания и используется в качестве автономного средства порошкового пожаротушения.Не предназначен для тушения загораний веществ, горение которых может происходить без доступа воздуха.Предназначен как для тушения локальных очагов пожара, так и для объемного пожаротушения всего помещения по площади или объему.МПП является изделием многоразового использования.Вытеснение огнетушащего порошка производится газом, вырабатываемым источником холодного газа. | 8032.5 | 7115.4
00-00021129 | МПП(Н-Т1)-24-И-ГЭ-У2 "Тунгус" | Источник плюс | Модуль порошкового пожаротушения предназначен для автоматического подавления очагов пожара классов А (твердых веществ), В (жидких веществ), С (газообразных веществ) и Е (электрооборудования, находящегося под напряжением без учёта параметра пробивного напряжения огнетушащего порошка).МПП может быть укомплектован электронным узлом запуска, при использовании которого модуль обретает функцию самосрабатывания и используется в качестве автономного средства порошкового пожаротушения. Устройство и монтаж приведены в приложении Б.Не предназначен для тушения загорания веществ, горение которых может происходить без доступа воздуха.Предназначен как для тушения локальных очагов пожара, так и для пожаротушения в помещении по площади или объему.МПП является изделием многоразового использования.Вытеснение огнетушащего порошка производится газом, вырабатываемым источником холодного газа. | 48932.8 | 43317.8
00-00054545 | МПП(Н-Т1)-3(п)-И-ГЭ-У2 "Тунгус" | Источник плюс | Модуль порошкового пожаротушения двух исполнений: потолочный (п) и настенный (н) предназначен для автоматического подавления очагов пожара классов А (твердых веществ), В (жидких веществ), С (газообразных веществ) и Е (электрооборудования, находящегося под напряжением без учёта параметра пробивного напряжения огнетушащего порошка).Исполнения МПП отличаются конструкциями кронштейна, предназначенного для крепления модуля к несущей конструкции.МПП может быть укомплектован электронным узлом запуска, при использовании которого модуль обретает функцию самосрабатывания и используется в качестве автономного модульного средства порошкового пожаротушения.Не предназначен для тушения загорания веществ, горение которых может происходить без доступа воздуха.Предназначен как для тушения локальных очагов пожара, так и для пожаротушения в помещении по площади или объему.МПП является изделием многоразового использования.Вытеснение огнетушащего порошка производится газом, вырабатываемым источником холодно | 9484.3 | 8401.6
00-00021123 | МПП(Н-Т1)-4(п)-И-ГЭ-У2 "Тунгус" | Источник плюс | Модуль порошкового пожаротушения двух исполнений: потолочный (п) и настенный (н) предназначен для автоматического подавления очагов пожара классов А (твердых веществ), В (жидких веществ), С (газообразных веществ) и Е (электрооборудования без учёта параметра пробивного напряжения огнетушащего порошка).Исполнения МПП отличаются конструкцией кронштейна, предназначенного для крепления модуля к несущей конструкции.МПП может быть укомплектован электронным узлом запуска, при использовании которого модуль обретает функцию самосрабатывания и используется в качестве автономного средства порошкового пожаротушения.Не предназначен для тушения загораний веществ, горение которых может происходить без доступа воздуха.Предназначен как для тушения локальных очагов пожара, так и для объемного пожаротушения всего помещения по площади или объему.МПП является изделием многоразового использования.Вытеснение огнетушащего порошка производится газом, вырабатываемым источником холодного газа. | 10543.4 | 9333.8
00-00021124 | МПП(Н-Т1)-5-И-ГЭ-У2 "Тунгус" | Источник плюс | Модуль порошкового пожаротушения предназначен для подавления очагов пожара классов А (твердых веществ), В (жидких веществ), С (газообразных веществ) и Е (электрооборудования, находящегося под напряжением без учёта параметра пробивного напряжения огнетушащего порошка) в автоматическом или ручном режимах.Может быть укомплектован электронным узлом запуска, при использовании которого модуль обретает функцию самосрабатывания и используется в качестве автономного средства порошкового пожаротушения. Устройство и мон-таж приведены в приложении А.МПП могут быть оснащены устройством пускового ручного и применяться после ручного запуска от устройства для тушения возгорания непосредственно установкой модуля без крепления к полу в зоне пожара и при любой ори-ентации (на верхней или нижней поверхности корпуса).Не предназначен для тушения загораний веществ, горение которых может происходить без доступа воздуха.Предназначен как для тушения локальных очагов пожара, так и для пожаротушения всего помещен | 14089.6 | 12472.6
00-00021125 | МПП(Н-Т1)-6(п)-И-ГЭ-У2 "Тунгус" | Источник плюс | Модуль порошкового пожаротушения предназначен для подавления очагов пожара классов А (твердых веществ), В (жидких веществ), С (газообразных веществ) и Е (электрооборудования, находящегося под напряжением без учёта параметра пробивного напряжения огнетушащего порошка) в автоматическом или ручном режимах.Может быть укомплектован электронным узлом запуска, при использовании которого модуль обретает функцию самосрабатывания и используется в качестве автономного средства порошкового пожаротушения. Устройство и мон-таж приведены в приложении А.МПП могут быть оснащены устройством пускового ручного и применяться после ручного запуска от устройства для тушения возгорания непосредственно установкой модуля без крепления к полу в зоне пожара и при любой ори-ентации (на верхней или нижней поверхности корпуса).Не предназначен для тушения загораний веществ, горение которых может происходить без доступа воздуха.Предназначен как для тушения локальных очагов пожара, так и для пожаротушения всего помещен | 11090.8 | 9817.6
00-00021126 | МПП(Н-Т1)-9(п)-И-ГЭ-У2 "Тунгус" | Источник плюс | Модуль порошкового пожаротушения предназначен для подавления очагов пожара классов А (твердых веществ), В (жидких веществ), С (газообразных веществ) и Е (электрооборудования, находящегося под напряжением без учёта параметра пробивного напряжения огнетушащего порошка) в автоматическом или ручном режимах.Может быть укомплектован электронным узлом запуска, при использовании которого модуль обретает функцию самосрабатывания и используется в качестве автономного средства порошкового пожаротушения. Устройство и монтаж приведены в приложении А.МПП могут быть оснащены устройством пускового ручного и применяться после ручного запуска от устройства для тушения возгорания непосредственно установкой модуля без крепления к полу в зоне пожара и при любой ориентации (на верхней или нижней поверхности корпуса).Не предназначен для тушения загораний веществ, горение которых может происходить без доступа воздуха.Предназначен как для тушения локальных очагов пожара, так и для пожаротушения всего помещения | 14184.8 | 12555.2
00-00021096 | МПП(Н)-0,65-И-ГЭ-У2 "Тунгус" | Источник плюс | Модуль порошкового пожаротушения предназначен для автоматического подавления очагов пожара классов А (твердых веществ), В (жидких веществ), С (газообразных веществ) и Е (электрооборудования, находящегося под напряжением без учёта параметра пробивного напряжения огнетушащего порошка). Предназначен как для тушения локальных очагов пожара, так и для объемного пожаротушения всего помещения по площади или объему.МПП не предназначен для тушения загораний веществ, горение которых может происходить без доступа воздуха.Вытеснение огнетушащего порошка производится газом, вырабатываемым источником холодного газа.Является изделием многоразового использования. | 4962.3 | 4389.6
00-00021097 | МПП(Н)-10-И-ГЭ-У2 "Тунгус" | Источник плюс | Модуль порошкового пожаротушения предназначен для автоматического подавления очагов пожара классов А (твердых веществ), В (жидких веществ), С (газообразных веществ) и Е (электрооборудования, находящегося под напряжением без учёта параметра пробивного напряжения огнетушащего порошка).МПП может быть укомплектован электронным узлом запуска, при использовании которого модуль обретает функцию самосрабатывания и используется в качестве автономного средства порошкового пожаротушения. Устройство и мон-таж приведены в приложении А.Не предназначен для тушения загораний веществ, горение которых может происходить без доступа воздуха.Предназначен как для тушения локальных очагов пожара, так и для пожаротушения в помещении по площади или объему.Вытеснение огнетушащего порошка производится газом, вырабатываемым источником холодного газа.МПП является изделием многоразового использования. | 17040.8 | 15092.2
03-00006499 | МПП(Н)-10(ст)-И-ГЭ-У2 "Тунгус" | Источник плюс | Модуль порошкового пожаротушения предназначен для автоматического подавления очагов пожара классов А (твердых веществ), В (жидких веществ), С (газообразных веществ) и Е (электрооборудования, находящегося под напряжением без учёта параметра пробивного напряжения огнетушащего порошка).МПП может быть укомплектован электронным узлом запуска, при использовании которого модуль обретает функцию самосрабатывания и используется в качестве автономного средства порошкового пожаротушения. Устройство и мон-таж приведены в приложении А.МПП не предназначен для тушения загораний веществ, горение которых может происходить без доступа воздуха.МПП предназначен как для тушения локальных очагов пожара, так и для пожаротушения всего помещения по площади и объему.Вытеснение огнетушащего порошка производится газом, вырабатываемым источником холодного газа.Является изделием многоразового использования. | 16612.4 | 14702.8
00-00077063 | МПП(Н)-16-И-ГЭ-У2 | Источник плюс | Модуль порошкового пожаротушения, огнет. способность по площади/объему до 100 м²/300 м³; темп. эксплуатации от -50 до +50 гр. С. Предназначен для автоматического подавления очагов пожара классов А (твердых веществ), В (жидких веществ), С (газообразных веществ) и Е (электрооборудования, находящегося под напряжением без учёта параметра пробивного напряжения огнетушащего порошка). | 22812.3 | 20201.6
03-00009213 | МПП(Н)-2,7-И-ГЭ-У2 "Тунгус" | Источник плюс | Модуль порошкового пожаротушения двух исполнений: потолочный (п) и настенный (н) предназначен для автоматического подавления очагов пожара классов А (твердых веществ), В (жидких веществ), С (газообразных веществ) и Е (электрооборудования, находящегося под напряжением без учёта параметра пробивного напряжения огнетушащего порошка).Исполнения МПП отличаются конструкциями кронштейна, предназначенного для крепления модуля к несущей конструкции.МПП может быть укомплектован электронным узлом запуска, при использовании которого модуль обретает функцию самосрабатывания и используется в качестве автономного модульного средства порошкового пожаротушения.Не предназначен для тушения загорания веществ, горение которых может происходить без доступа воздуха.Предназначен как для тушения локальных очагов пожара, так и для пожаротушения в помещении по площади или объему.МПП является изделием многоразового использования.Вытеснение огнетушащего порошка производится газом, вырабатываемым источником холодно | 6711.6 | 5947.2
03-00005843 | МПП(Н)-2(п)-И-ГЭ-У2 "Тунгус" | Источник плюс | Модуль порошкового пожаротушения двух исполнений: потолочный (п) и настенный (н) предназначен для автоматического подавления очагов пожара классов А (твердых веществ), В (жидких веществ), С (газообразных веществ) и Е (электрооборудования без учёта параметра пробивного напряжения огнетушащего порошка).Исполнения МПП отличаются конструкцией кронштейна, предназначенного для крепления модуля к несущей конструкции.МПП может быть укомплектован электронным узлом запуска, при использовании которого модуль обретает функцию самосрабатывания и используется в качестве автономного средства порошкового пожаротушения.Не предназначен для тушения загораний веществ, горение которых может происходить без доступа воздуха.Предназначен как для тушения локальных очагов пожара, так и для объемного пожаротушения всего помещения по площади или объему.МПП является изделием многоразового использования.Вытеснение огнетушащего порошка производится газом, вырабатываемым источником холодного газа. | 5997.6 | 5310
00-00021098 | МПП(Н)-24-И-ГЭ-У2 "Тунгус" | Источник плюс | Модуль порошкового пожаротушения предназначен для автоматического подавления очагов пожара классов А (твердых веществ), В (жидких веществ), С (газообразных веществ) и Е (электрооборудования, находящегося под напряжением без учёта параметра пробивного напряжения огнетушащего порошка).МПП может быть укомплектован электронным узлом запуска, при использовании которого модуль обретает функцию самосрабатывания и используется в качестве автономного средства порошкового пожаротушения. Устройство и монтаж приведены в приложении Б.Не предназначен для тушения загорания веществ, горение которых может происходить без доступа воздуха.Предназначен как для тушения локальных очагов пожара, так и для пожаротушения в помещении по площади или объему.МПП является изделием многоразового использования.Вытеснение огнетушащего порошка производится газом, вырабатываемым источником холодного газа. | 46386.2 | 41064
00-00054543 | МПП(Н)-3(п)-И-ГЭ-У2 "Тунгус" | Источник плюс | Модуль порошкового пожаротушения двух исполнений: потолочный (п) и настенный (н) предназначен для автоматического подавления очагов пожара классов А (твердых веществ), В (жидких веществ), С (газообразных веществ) и Е (электрооборудования, находящегося под напряжением без учёта параметра пробивного напряжения огнетушащего порошка).Исполнения МПП отличаются конструкциями кронштейна, предназначенного для крепления модуля к несущей конструкции.МПП может быть укомплектован электронным узлом запуска, при использовании которого модуль обретает функцию самосрабатывания и используется в качестве автономного модульного средства порошкового пожаротушения.Не предназначен для тушения загорания веществ, горение которых может происходить без доступа воздуха.Предназначен как для тушения локальных очагов пожара, так и для пожаротушения в помещении по площади или объему.МПП является изделием многоразового использования.Вытеснение огнетушащего порошка производится газом, вырабатываемым источником холодно | 7128.1 | 6313
00-00036488 | МПП(Н)-4(н)-И-ГЭ-У2 | Источник плюс | Модуль порошкового пожаротушения, настенного крепления. Эксплуатация при -50…+50ºС. Предназначен для автоматического подавления очагов пожара классов А (твердых веществ), В (жидких веществ), С (газообразных веществ) и Е (электрооборудования, находящегося под напряжением без учёта параметра пробивного напряжения огнетушащего порошка). | 8211 | 7327.8
03-00007045 | МПП(Н)-4-И-ГЭ-У2 "Тунгус" | Источник плюс | Модуль порошкового пожаротушения двух исполнений: потолочный (п) и настенный (н) предназначен для автоматического подавления очагов пожара классов А (твердых веществ), В (жидких веществ), С (газообразных веществ) и Е (электрооборудования без учёта параметра пробивного напряжения огнетушащего порошка).Исполнения МПП отличаются конструкцией кронштейна, предназначенного для крепления модуля к несущей конструкции.МПП может быть укомплектован электронным узлом запуска, при использовании которого модуль обретает функцию самосрабатывания и используется в качестве автономного средства порошкового пожаротушения.Не предназначен для тушения загораний веществ, горение которых может происходить без доступа воздуха.Предназначен как для тушения локальных очагов пожара, так и для объемного пожаротушения всего помещения по площади или объему.МПП является изделием многоразового использования.Вытеснение огнетушащего порошка производится газом, вырабатываемым источником холодного газа. | 7663.6 | 6785
03-00010095 | МПП(Н)-5-И-ГЭ-У2 "Тунгус" | Источник плюс | Модуль порошкового пожаротушения предназначен для подавления очагов пожара классов А (твердых веществ), В (жидких веществ), С (газообразных веществ) и Е (электрооборудования, находящегося под напряжением без учёта параметра пробивного напряжения огнетушащего порошка) в автоматическом или ручном режимах.Может быть укомплектован электронным узлом запуска, при использовании которого модуль обретает функцию самосрабатывания и используется в качестве автономного средства порошкового пожаротушения. Устройство и мон-таж приведены в приложении А.МПП могут быть оснащены устройством пускового ручного и применяться после ручного запуска от устройства для тушения возгорания непосредственно установкой модуля без крепления к полу в зоне пожара и при любой ори-ентации (на верхней или нижней поверхности корпуса).Не предназначен для тушения загораний веществ, горение которых может происходить без доступа воздуха.Предназначен как для тушения локальных очагов пожара, так и для пожаротушения всего помещен | 10293.5 | 9109.6
00-00023163 | МПП(Н)-6(н)-И-ГЭ-У2 | Источник плюс | Модуль порошкового пожаротушения (настенного крепления) нормального исполнения с температурным диапазоном эксплуатации от минус 50 до плюс 50С. Предназначен для автоматического подавления очагов пожара классов А (твердых веществ), В (жидких веществ), С (газообразных веществ) и Е (электрооборудования, находящегося под напряжением без учёта параметра пробивного напряжения огнетушащего порошка). | 8651.3 | 7717.2
03-00005845 | МПП(Н)-6(п)-И-ГЭ-У2 "Тунгус" | Источник плюс | Модуль порошкового пожаротушения предназначен для подавления очагов пожара классов А (твердых веществ), В (жидких веществ), С (газообразных веществ) и Е (электрооборудования, находящегося под напряжением без учёта параметра пробивного напряжения огнетушащего порошка) в автоматическом или ручном режимах.Может быть укомплектован электронным узлом запуска, при использовании которого модуль обретает функцию самосрабатывания и используется в качестве автономного средства порошкового пожаротушения. Устройство и мон-таж приведены в приложении А.МПП могут быть оснащены устройством пускового ручного и применяться после ручного запуска от устройства для тушения возгорания непосредственно установкой модуля без крепления к полу в зоне пожара и при любой ори-ентации (на верхней или нижней поверхности корпуса).Не предназначен для тушения загораний веществ, горение которых может происходить без доступа воздуха.Предназначен как для тушения локальных очагов пожара, так и для пожаротушения всего помещен | 8103.9 | 7174.4
00-00040765 | МПП(Н)-9(н)-И-ГЭ-У2 "Тунгус" | Источник плюс | Модуль порошкового пожаротушения предназначен для подавления очагов пожара классов А (твердых веществ), В (жидких веществ), С (газообразных веществ) и Е (электрооборудования, находящегося под напряжением без учёта параметра пробивного напряжения огнетушащего порошка) в автоматическом или ручном режимах.Может быть укомплектован электронным узлом запуска, при использовании которого модуль обретает функцию самосрабатывания и используется в качестве автономного средства порошкового пожаротушения. Устройство и монтаж приведены в приложении А.МПП могут быть оснащены устройством пускового ручного и применяться после ручного запуска от устройства для тушения возгорания непосредственно установкой модуля без крепления к полу в зоне пожара и при любой ориентации (на верхней или нижней поверхности корпуса).Не предназначен для тушения загораний веществ, горение которых может происходить без доступа воздуха.Предназначен как для тушения локальных очагов пожара, так и для пожаротушения всего помещения | 10971.8 | 9770.4
03-00001918 | МПП(Н)-9(п)-И-ГЭ-У2 "Тунгус" | Источник плюс | Модуль порошкового пожаротушения предназначен для подавления очагов пожара классов А (твердых веществ), В (жидких веществ), С (газообразных веществ) и Е (электрооборудования, находящегося под напряжением без учёта параметра пробивного напряжения огнетушащего порошка) в автоматическом или ручном режимах.Может быть укомплектован электронным узлом запуска, при использовании которого модуль обретает функцию самосрабатывания и используется в качестве автономного средства порошкового пожаротушения. Устройство и монтаж приведены в приложении А.МПП могут быть оснащены устройством пускового ручного и применяться после ручного запуска от устройства для тушения возгорания непосредственно установкой модуля без крепления к полу в зоне пожара и при любой ориентации (на верхней или нижней поверхности корпуса).Не предназначен для тушения загораний веществ, горение которых может происходить без доступа воздуха.Предназначен как для тушения локальных очагов пожара, так и для пожаротушения всего помещения | 10424.4 | 9227.6
00-00082118 | МППВК-17-ГЗ | Источник плюс | Модуль пожаротушения пеной высокой кратности, защ. площадь кл.А, кл.В - 14 м²; объем кл.А, кл.В - 7,8 м3; высота уст. от 2 до 6 м; кратность пены не менее 550. Предназначен для локализации и тушения пожаров классов А, В в автоматическом или автономном режимах, как для тушения локальных очагов пожара, так и для пожаротушения всего помещения по площади и объему. | 47504.8 | 42055.2
00-00082119 | МППВК-28-ГЗ | Источник плюс | Модуль пожаротушения пеной высокой кратности, защ. площадь кл.А, кл.В - 14 м²; объем кл.А, кл.В - 7,8 м3; высота уст. от 2 до 6 м; кратность пены не менее 550. Предназначен для локализации и тушения пожаров классов А, В в автоматическом или автономном режимах, как для тушения локальных очагов пожара, так и для пожаротушения всего помещения по площади и объему. | 84180.6 | 74528.8
00-00077049 | МУПТВ-13,5-ГЗ-ВД (tºC=-30_п) | Источник плюс | Модуль пожаротушения тонкораспылённой водой, Нуст от 2 до 6 м, локально защищаемая площадь - макс.ранг 233В, с температурным диапазоном эксплуатации от минус 30°С до плюс 50°С. Предназначен для локализации и тушения пожаров классов А, В и электрооборудования, находящегося под напряжением до 1000 В, эффективен для пожаротушения открытых проливов горючих жидкостей. | 29166.9 | 25818.4
00-00077046 | МУПТВ-13,5-ГЗ-ВД (tºC=-30) | Источник плюс | Модуль пожаротушения тонкораспылённой водой, Hуст от 2,5 до 6 м., защищаемая площадь - 30,2 м², с температурным диапазоном эксплуатации от минус 30°С до плюс 50°С. Предназначен для локализации и тушения пожаров классов А, В и электрооборудования, находящегося под напряжением до 1000 В. | 29166.9 | 25818.4
00-00077050 | МУПТВ-13,5-ГЗ-ВД (tºC=-50_п) | Источник плюс | Модуль пожаротушения тонкораспылённой водой, Hуст от 2 до 6 м, локально защищаемая площадь - макс.ранг 233В, с температурным диапазоном эксплуатации от минус 50°С до плюс 50°С. Предназначен для локализации и тушения пожаров классов А, В и электрооборудования, находящегося под напряжением до 1000 В, эффективен для пожаротушения открытых проливов горючих жидкостей. | 31773 | 28131.2
00-00077047 | МУПТВ-13,5-ГЗ-ВД (tºC=-50) | Источник плюс | Модуль пожаротушения тонкораспылённой водой, Hуст от 2,5 до 6 м., защищаемая площадь - 30,2 м², с температурным диапазоном эксплуатации от минус 50°С до плюс 50°С. Предназначен для локализации и тушения пожаров классов А, В и электрооборудования, находящегося под напряжением до 1000 В. | 31773 | 28131.2
00-00077048 | МУПТВ-13,5-ГЗ-ВД (tºC=+5_п) | Источник плюс | Модуль пожаротушения тонкораспылённой водой, Hуст от 2 до 6 м, локально защищаемая площадь - макс.ранг 233В, с температурным диапазоном эксплуатации от плюс 5°С до плюс 50°С. Предназначен для локализации и тушения пожаров классов А, В и электрооборудования, находящегося под напряжением до 1000 В, эффективен для пожаротушения открытых проливов горючих жидкостей. | 28238.7 | 25004.2
00-00039037 | МУПТВ-18,5-ГЗ-ВД (tºC = - 30_п) "Тунгус" | Источник плюс | Модуль пожаротушения тонкораспыленной водой МУПТВ предназначен для локализации и тушения пожаров классов А, В и электрооборудования, находящегося под напряжением до 1000 В.Не предназначены для тушения пожаров веществ, реагирующих с водой (щелочные и щелочно-земельные металлы); веществ, горение которых может происходить без доступа воздуха.Предназначен как для тушения локальных очагов пожара, так и для пожаротушения всего помещения по площади.МУПТВ является исполнительным элементом в автоматических и автономных установках пожаротушения.Является изделием многоразового использования.Вытеснение жидкого огнетушащего вещества (ОТВ) производится газом, вырабатываемым газогенерирующим элементом - источником холодного газа (ИХГ) ИХГ-13,5(М)-01 СИАВ 066614.025.000 ТУ. | 32510.8 | 28780.2
00-00039033 | МУПТВ-18,5-ГЗ-ВД (tºC = - 30) "Тунгус" | Источник плюс | Модуль пожаротушения тонкораспыленной водой МУПТВ предназначен для локализации и тушения пожаров классов А, В и электрооборудования, находящегося под напряжением до 1000 В.Не предназначены для тушения пожаров веществ, реагирующих с водой (щелочные и щелочно-земельные металлы); веществ, горение которых может происходить без доступа воздуха.Предназначен как для тушения локальных очагов пожара, так и для пожаротушения всего помещения по площади.МУПТВ является исполнительным элементом в автоматических и автономных установках пожаротушения.Является изделием многоразового использования.Вытеснение жидкого огнетушащего вещества (ОТВ) производится газом, вырабатываемым газогенерирующим элементом - источником холодного газа (ИХГ) ИХГ-13,5(М)-01 СИАВ 066614.025.000 ТУ. | 32510.8 | 28780.2
00-00039038 | МУПТВ-18,5-ГЗ-ВД (tºC = - 50_п) "Тунгус" | Источник плюс | Модуль пожаротушения тонкораспыленной водой МУПТВ предназначен для локализации и тушения пожаров классов А, В и электрооборудования, находящегося под напряжением до 1000 В.Не предназначены для тушения пожаров веществ, реагирующих с водой (щелочные и щелочно-земельные металлы); веществ, горение которых может происходить без доступа воздуха.Предназначен как для тушения локальных очагов пожара, так и для пожаротушения всего помещения по площади.МУПТВ является исполнительным элементом в автоматических и автономных установках пожаротушения.Является изделием многоразового использования.Вытеснение жидкого огнетушащего вещества (ОТВ) производится газом, вырабатываемым газогенерирующим элементом - источником холодного газа (ИХГ) ИХГ-13,5(М)-01 СИАВ 066614.025.000 ТУ. | 35616.7 | 31529.6
00-00039034 | МУПТВ-18,5-ГЗ-ВД (tºC = - 50) "Тунгус" | Источник плюс | Модуль пожаротушения тонкораспыленной водой МУПТВ предназначен для локализации и тушения пожаров классов А, В и электрооборудования, находящегося под напряжением до 1000 В.Не предназначены для тушения пожаров веществ, реагирующих с водой (щелочные и щелочно-земельные металлы); веществ, горение которых может происходить без доступа воздуха.Предназначен как для тушения локальных очагов пожара, так и для пожаротушения всего помещения по площади.МУПТВ является исполнительным элементом в автоматических и автономных установках пожаротушения.Является изделием многоразового использования.Вытеснение жидкого огнетушащего вещества (ОТВ) производится газом, вырабатываемым газогенерирующим элементом - источником холодного газа (ИХГ) ИХГ-13,5(М)-01 СИАВ 066614.025.000 ТУ. | 35616.7 | 31529.6
00-00039035 | МУПТВ-18,5-ГЗ-ВД (tºC = +5_п) "Тунгус" | Источник плюс | Модуль пожаротушения тонкораспыленной водой МУПТВ предназначен для локализации и тушения пожаров классов А, В и электрооборудования, находящегося под напряжением до 1000 В.Не предназначены для тушения пожаров веществ, реагирующих с водой (щелочные и щелочно-земельные металлы); веществ, горение которых может происходить без доступа воздуха.Предназначен как для тушения локальных очагов пожара, так и для пожаротушения всего помещения по площади.МУПТВ является исполнительным элементом в автоматических и автономных установках пожаротушения.Является изделием многоразового использования.Вытеснение жидкого огнетушащего вещества (ОТВ) производится газом, вырабатываемым газогенерирующим элементом - источником холодного газа (ИХГ) ИХГ-13,5(М)-01 СИАВ 066614.025.000 ТУ. | 30654.4 | 27140
00-00054558 | МУПТВ-30-ГЗ-ВД(tºC = -30_п) с 3-мя ф ТРВ-Тунгус-Sf | Источник плюс | Модуль пожаротушения тонкораспылённой водой, предназначен для локализации и тушения пожаров классов А, В и электрооборудования, находящегося под напряжением до 1000 В. МУПТВ не предназначены для тушения пожаров: - веществ, реагирующих с водой (щелочные и щелочноземельные металлы); - веществ, горение которых может происходить без доступа воздуха. Могут быть выполнены в четырех исполнениях с температурными диапазонами эксплуатации от плюс 5 до плюс 50ºС, от минус 10 до плюс 50ºС, от минус 30 до плюс 50ºС и от минус 50 до плюс 50ºС. Эксплуатация МУПТВ допускается при относительной влажности не более 95% при температуре 25°С. Предназначен как для тушения локальных очагов пожара, так и для пожаротушения всего помещения по площади. Является исполнительным элементом в автоматических и автономных установках пожаротушения. МУПТВ является изделием многоразового использования. | 64271.9 | 56899.6
00-00054559 | МУПТВ-30-ГЗ-ВД(tºC = -30_п) с 6-ю ф ТРВ-Тунгус-V | Источник плюс | Модуль пожаротушения тонкораспылённой водой, предназначен для локализации и тушения пожаров классов А, В и электрооборудования, находящегося под напряжением до 1000 В. МУПТВ не предназначены для тушения пожаров: - веществ, реагирующих с водой (щелочные и щелочноземельные металлы); - веществ, горение которых может происходить без доступа воздуха. Могут быть выполнены в четырех исполнениях с температурными диапазонами эксплуатации от плюс 5 до плюс 50ºС, от минус 10 до плюс 50ºС, от минус 30 до плюс 50ºС и от минус 50 до плюс 50ºС. Эксплуатация МУПТВ допускается при относительной влажности не более 95% при температуре 25°С. Предназначен как для тушения локальных очагов пожара, так и для пожаротушения всего помещения по площади. Является исполнительным элементом в автоматических и автономных установках пожаротушения. МУПТВ является изделием многоразового использования. | 66175.9 | 58587
00-00054550 | МУПТВ-30-ГЗ-ВД(tºC = -30) с 6-ю ф ТРВ-Тунгус-S | Источник плюс | Модуль пожаротушения тонкораспылённой водой, предназначен для локализации и тушения пожаров классов А, В и электрооборудования, находящегося под напряжением до 1000 В. МУПТВ не предназначены для тушения пожаров: - веществ, реагирующих с водой (щелочные и щелочноземельные металлы); - веществ, горение которых может происходить без доступа воздуха. Могут быть выполнены в четырех исполнениях с температурными диапазонами эксплуатации от плюс 5 до плюс 50ºС, от минус 10 до плюс 50ºС, от минус 30 до плюс 50ºС и от минус 50 до плюс 50ºС. Эксплуатация МУПТВ допускается при относительной влажности не более 95% при температуре 25°С. Предназначен как для тушения локальных очагов пожара, так и для пожаротушения всего помещения по площади. Является исполнительным элементом в автоматических и автономных установках пожаротушения. МУПТВ является изделием многоразового использования. | 66175.9 | 58587
00-00054551 | МУПТВ-30-ГЗ-ВД(tºC = -30) с ф ТРВ-Тунгус-Df | Источник плюс | Модуль пожаротушения тонкораспылённой водой, предназначен для локализации и тушения пожаров классов А, В и электрооборудования, находящегося под напряжением до 1000 В. МУПТВ не предназначены для тушения пожаров: - веществ, реагирующих с водой (щелочные и щелочноземельные металлы); - веществ, горение которых может происходить без доступа воздуха. Могут быть выполнены в четырех исполнениях с температурными диапазонами эксплуатации от плюс 5 до плюс 50ºС, от минус 10 до плюс 50ºС, от минус 30 до плюс 50ºС и от минус 50 до плюс 50ºС. Эксплуатация МУПТВ допускается при относительной влажности не более 95% при температуре 25°С. Предназначен как для тушения локальных очагов пожара, так и для пожаротушения всего помещения по площади. Является исполнительным элементом в автоматических и автономных установках пожаротушения. МУПТВ является изделием многоразового использования. | 61927.6 | 54822.8
00-00054560 | МУПТВ-30-ГЗ-ВД(tºC = -50_п) с 3-мя ф ТРВ-Тунгус-Sf | Источник плюс | Модуль пожаротушения тонкораспылённой водой, предназначен для локализации и тушения пожаров классов А, В и электрооборудования, находящегося под напряжением до 1000 В. МУПТВ не предназначены для тушения пожаров: - веществ, реагирующих с водой (щелочные и щелочноземельные металлы); - веществ, горение которых может происходить без доступа воздуха. Могут быть выполнены в четырех исполнениях с температурными диапазонами эксплуатации от плюс 5 до плюс 50ºС, от минус 10 до плюс 50ºС, от минус 30 до плюс 50ºС и от минус 50 до плюс 50ºС. Эксплуатация МУПТВ допускается при относительной влажности не более 95% при температуре 25°С. Предназначен как для тушения локальных очагов пожара, так и для пожаротушения всего помещения по площади. Является исполнительным элементом в автоматических и автономных установках пожаротушения. МУПТВ является изделием многоразового использования. | 66402 | 58787.6
00-00054561 | МУПТВ-30-ГЗ-ВД(tºC = -50_п) с 6-ю ф ТРВ-Тунгус-V | Источник плюс | Модуль пожаротушения тонкораспылённой водой, предназначен для локализации и тушения пожаров классов А, В и электрооборудования, находящегося под напряжением до 1000 В. МУПТВ не предназначены для тушения пожаров: - веществ, реагирующих с водой (щелочные и щелочноземельные металлы); - веществ, горение которых может происходить без доступа воздуха. Могут быть выполнены в четырех исполнениях с температурными диапазонами эксплуатации от плюс 5 до плюс 50ºС, от минус 10 до плюс 50ºС, от минус 30 до плюс 50ºС и от минус 50 до плюс 50ºС. Эксплуатация МУПТВ допускается при относительной влажности не более 95% при температуре 25°С. Предназначен как для тушения локальных очагов пожара, так и для пожаротушения всего помещения по площади. Является исполнительным элементом в автоматических и автономных установках пожаротушения. МУПТВ является изделием многоразового использования. | 68306 | 60475
00-00054552 | МУПТВ-30-ГЗ-ВД(tºC = -50) с 6-ю ф ТРВ-Тунгус-S | Источник плюс | Модуль пожаротушения тонкораспылённой водой, предназначен для локализации и тушения пожаров классов А, В и электрооборудования, находящегося под напряжением до 1000 В. МУПТВ не предназначены для тушения пожаров: - веществ, реагирующих с водой (щелочные и щелочноземельные металлы); - веществ, горение которых может происходить без доступа воздуха. Могут быть выполнены в четырех исполнениях с температурными диапазонами эксплуатации от плюс 5 до плюс 50ºС, от минус 10 до плюс 50ºС, от минус 30 до плюс 50ºС и от минус 50 до плюс 50ºС. Эксплуатация МУПТВ допускается при относительной влажности не более 95% при температуре 25°С. Предназначен как для тушения локальных очагов пожара, так и для пожаротушения всего помещения по площади. Является исполнительным элементом в автоматических и автономных установках пожаротушения. МУПТВ является изделием многоразового использования. | 68306 | 60475
00-00054553 | МУПТВ-30-ГЗ-ВД(tºC = -50) с ф ТРВ-Тунгус-Df | Источник плюс | Модуль пожаротушения тонкораспылённой водой, предназначен для локализации и тушения пожаров классов А, В и электрооборудования, находящегося под напряжением до 1000 В. МУПТВ не предназначены для тушения пожаров: - веществ, реагирующих с водой (щелочные и щелочноземельные металлы); - веществ, горение которых может происходить без доступа воздуха. Могут быть выполнены в четырех исполнениях с температурными диапазонами эксплуатации от плюс 5 до плюс 50ºС, от минус 10 до плюс 50ºС, от минус 30 до плюс 50ºС и от минус 50 до плюс 50ºС. Эксплуатация МУПТВ допускается при относительной влажности не более 95% при температуре 25°С. Предназначен как для тушения локальных очагов пожара, так и для пожаротушения всего помещения по площади. Является исполнительным элементом в автоматических и автономных установках пожаротушения. МУПТВ является изделием многоразового использования. | 64057.7 | 56710.8
00-00054554 | МУПТВ-30-ГЗ-ВД(tºC = +5_п) с 3-мя ф ТРВ-Тунгус-Sf | Источник плюс | Модуль пожаротушения тонкораспылённой водой, предназначен для локализации и тушения пожаров классов А, В и электрооборудования, находящегося под напряжением до 1000 В. МУПТВ не предназначены для тушения пожаров: - веществ, реагирующих с водой (щелочные и щелочноземельные металлы); - веществ, горение которых может происходить без доступа воздуха. Могут быть выполнены в четырех исполнениях с температурными диапазонами эксплуатации от плюс 5 до плюс 50ºС, от минус 10 до плюс 50ºС, от минус 30 до плюс 50ºС и от минус 50 до плюс 50ºС. Эксплуатация МУПТВ допускается при относительной влажности не более 95% при температуре 25°С. Предназначен как для тушения локальных очагов пожара, так и для пожаротушения всего помещения по площади. Является исполнительным элементом в автоматических и автономных установках пожаротушения. МУПТВ является изделием многоразового использования. | 59607.1 | 52769.6
00-00054555 | МУПТВ-30-ГЗ-ВД(tºC = +5_п) с 6-ю ф ТРВ-Тунгус-V | Источник плюс | Модуль пожаротушения тонкораспылённой водой, предназначен для локализации и тушения пожаров классов А, В и электрооборудования, находящегося под напряжением до 1000 В. МУПТВ не предназначены для тушения пожаров: - веществ, реагирующих с водой (щелочные и щелочноземельные металлы); - веществ, горение которых может происходить без доступа воздуха. Могут быть выполнены в четырех исполнениях с температурными диапазонами эксплуатации от плюс 5 до плюс 50ºС, от минус 10 до плюс 50ºС, от минус 30 до плюс 50ºС и от минус 50 до плюс 50ºС. Эксплуатация МУПТВ допускается при относительной влажности не более 95% при температуре 25°С. Предназначен как для тушения локальных очагов пожара, так и для пожаротушения всего помещения по площади. Является исполнительным элементом в автоматических и автономных установках пожаротушения. МУПТВ является изделием многоразового использования. | 61725.3 | 54645.8
00-00077054 | МУПТВ(С)-13,5-ГЗ-ВД (tºC=-30_п) | Источник плюс | Модуль пожаротушения тонкораспылённой водой, в автономном исполнении с сигнально-пусковым устройством УПТ-0,1 (t зап. 72ºС + подключение к ШПС, Hуст от 2 до 6 м, локально защищаемая площадь - макс.ранг 233В, с температурным диапазоном эксплуатации от минус 30ºС до плюс 50ºС. Предназначен для локализации и тушения пожаров классов А, В и электрооборудования, находящегося под напряжением до 1000 В, эффективен для пожаротушения открытых проливов горючих жидкостей. | 33165.3 | 29358.4
00-00077051 | МУПТВ(С)-13,5-ГЗ-ВД (tºC=-30) | Источник плюс | Модуль пожаротушения тонкораспылённой водой, в автономном исполнении с сигнально-пусковым устройством УПТ-0,1 (t зап. 72ºС + подключение к ШПС, Hуст от 2,5 до 6 м., защищаемая площадь - 30,2 м², с температурным диапазоном эксплуатации от минус 30ºС до плюс 50ºС. Предназначен для локализации и тушения пожаров классов А, В и электрооборудования, находящегося под напряжением до 1000 В. | 33165.3 | 29358.4
00-00077055 | МУПТВ(С)-13,5-ГЗ-ВД (tºC=-50_п) | Источник плюс | Модуль пожаротушения тонкораспылённой водой, в автономном исполнении с сигнально-пусковым устройством УПТ-0,1 (t зап. 72ºС + подключение к ШПС, Hуст от 2 до 6 м, локально защищаемая площадь - макс.ранг 233В, с температурным диапазоном эксплуатации от минус 50ºС до плюс 50ºС. Предназначен для локализации и тушения пожаров классов А, В и электрооборудования, находящегося под напряжением до 1000 В, эффективен для пожаротушения открытых проливов горючих жидкостей. | 35771.4 | 31671.2
00-00077052 | МУПТВ(С)-13,5-ГЗ-ВД (tºC=-50) | Источник плюс | Модуль пожаротушения тонкораспылённой водой, в автономном исполнении с сигнально-пусковым устройством УПТ-0,1 (t зап. 72ºС + подключение к ШПС, Hуст от 2,5 до 6 м., защищаемая площадь - 30,2 м², с температурным диапазоном эксплуатации от минус 50ºС до плюс 50ºС. Предназначен для локализации и тушения пожаров классов А, В и электрооборудования, находящегося под напряжением до 1000 В. | 35771.4 | 31671.2
00-00077053 | МУПТВ(С)-13,5-ГЗ-ВД (tºC=+5_п) | Источник плюс | Модуль пожаротушения тонкораспылённой водой, в автономном исполнении с сигнально-пусковым устройством УПТ-0,1 (t зап. 72ºС + подключение к ШПС, Hуст от 2 до 6 м, локально защищаемая площадь - макс.ранг 233В, с температурным диапазоном эксплуатации от плюс 5ºС до плюс 50ºС. Предназначен для локализации и тушения пожаров классов А, В и электрооборудования, находящегося под напряжением до 1000 В, эффективен для пожаротушения открытых проливов горючих жидкостей. | 32237.1 | 28544.2
03-00011139 | Буран-0,3 | Эпотос | Модуль порошкового пожаротушения, предназначен для локализации и тушения пожаров класса А, В, С, а также пожаров, возникающих в электрооборудовании, находящемся под напряжением без ограничения величины, согласно требованиям п.9.1.6 СП 5.13130.2009. Модуль применяется в автоматических установках порошкового пожаротушения в производственных, складских, бытовых и других помещениях, в местах за подвесным потолком, фальшполами, в шкафах с электрооборудованием, а также в системах противопожарной защиты, монтируемых в отсеках транспортных средств (поездов, подвижного состава метрополитена, автомобилей, средств наземного транспорта и др.). Модуль не предназначен для тушения возгораний веществ, горение которых может происходить без доступа воздуха (алюминий, магний и их сплавы, натрий, калий). Модуль относится к классу стационарных средств пожаротушения и не содержит озоноразрушающих веществ. | 7296 | 7004.16
00-00033667 | Буран-0,3а5-СТ | Эпотос | Модуль порошкового пожаротушения, предназначен для локализации и тушения пожаров класса А, В, С, а также пожаров, возникающих в электрооборудовании, находящемся под напряжением без ограничения величины, согласно требованиям п.9.1.6 СП 5.13130.2009. Модуль применяется в монтируемых в отсеках транспортных средств (поездов, подвижного состава метрополитена, автомобилей, средств наземного транспорта и др.). Модуль не предназначен для тушения возгораний веществ, горение которых может происходить без доступа воздуха (алюминий, магний и их сплавы, натрий, калий). Транспортное исполнение. Тип электрического соединителя двухконтактный разъем АМР серии Superseal 1,5, самозапуск при температуре 180 С. | 7296 | 7004.16
03-00011921 | Буран-0,3м1 | Эпотос | Модуль порошкового пожаротушения, предназначен для локализации и тушения пожаров класса А, В, С, а также пожаров, возникающих в электрооборудовании, находящемся под напряжением без ограничения величины, согласно требованиям п.9.1.6 СП 5.13130.2009. Модуль применяется в автоматических установках порошкового пожаротушения в производственных, складских, бытовых и других помещениях, в местах за подвесным потолком, фальшполами, в шкафах с электрооборудованием, а также в системах противопожарной защиты, монтируемых в отсеках транспортных средств (поездов, подвижного состава метрополитена, автомобилей, средств наземного транспорта и др.). Модуль не предназначен для тушения возгораний веществ, горение которых может происходить без доступа воздуха (алюминий, магний и их сплавы, натрий, калий). Модуль относится к классу стационарных средств пожаротушения и не содержит озоноразрушающих веществ. Тип электрического соединителя 2РМ14. | 7895.04 | 7579.24
00-00033668 | Буран-0,3м4R | Эпотос | Модуль порошкового пожаротушения, предназначен для локализации и тушения пожаров класса А, В, С, а также пожаров, возникающих в электрооборудовании, находящемся под напряжением без ограничения величины, согласно требованиям п.9.1.6 СП 5.13130.2009. Модуль применяется в монтируемых в отсеках транспортных средств (поездов, подвижного состава метрополитена, автомобилей, средств наземного транспорта и др.). Модуль не предназначен для тушения возгораний веществ, горение которых может происходить без доступа воздуха (алюминий, магний и их сплавы, натрий, калий). Транспортное исполнение. Тип электрического соединителя 2PM14. Дополнительное сопротивление в цепи пуска (для подвижного состава метрополитена). | Уточняйте у менеджера | Уточняйте у менеджера
00-00033677 | Буран-0,5(ш1-2С) | Эпотос | Модуль порошкового пожаротушения, предназначен для локализации и тушения пожаров класса А, В, С, а также пожаров, возникающих в электрооборудовании, находящемся под напряжением без ограничения величины, согласно требованиям п.9.1.6 СП 5.13130.2009. Модуль применяется в автоматических установках порошкового пожаротушения в производственных, складских, бытовых и других помещениях, в местах за подвесным потолком, фальшполами, в шкафах с электрооборудованием, а также в системах противопожарной защиты. Модуль не предназначен для тушения возгораний веществ, горение которых может происходить без доступа воздуха (алюминий, магний и их сплавы, натрий, калий). Модуль относится к классу стационарных огнетушителей и не содержит озоноразрушающих веществ, самозапуск при температуре 180 С. | 5191.68 | 4984.01
00-00033670 | Буран-0,5(ш1) | Эпотос | Модуль порошкового пожаротушения, предназначен для локализации и тушения пожаров класса А, В, С, а также пожаров, возникающих в электрооборудовании, находящемся под напряжением без ограничения величины, согласно требованиям п.9.1.6 СП 5.13130.2009. Модуль применяется в автоматических установках порошкового пожаротушения в производственных, складских, бытовых и других помещениях, в местах за подвесным потолком, фальшполами, в шкафах с электрооборудованием, а также в системах противопожарной защиты. Модуль не предназначен для тушения возгораний веществ, горение которых может происходить без доступа воздуха (алюминий, магний и их сплавы, натрий, калий). Модуль относится к классу стационарных огнетушителей и не содержит озоноразрушающих веществ. | 4177.92 | 4010.8
00-00033681 | Буран-0,5(ша5-СТ) | Эпотос | Модуль порошкового пожаротушения, предназначен для локализации и тушения пожаров класса А, В, С, а также пожаров, возникающих в электрооборудовании, находящемся под напряжением без ограничения величины, согласно требованиям п.9.1.6 СП 5.13130.2009. Модуль применяется в автоматических установках порошкового пожаротушения в производственных, складских, бытовых и других помещениях, в местах за подвесным потолком, фальшполами, в шкафах с электрооборудованием, а также в системах противопожарной защиты. Модуль не предназначен для тушения возгораний веществ, горение которых может происходить без доступа воздуха (алюминий, магний и их сплавы, натрий, калий). Транспортное исполнение. Тип электрического соединителя двухконтактный разъем АМР серии Superseal 1,5, самозапуск при температуре 180 С. | 6451.2 | 6193.15
00-00033682 | Буран-0,5(ша5Т-СТ) | Эпотос | Модуль порошкового пожаротушения, предназначен для локализации и тушения пожаров класса А, В, С, а также пожаров, возникающих в электрооборудовании, находящемся под напряжением без ограничения величины, согласно требованиям п.9.1.6 СП 5.13130.2009. Модуль применяется в автоматических установках порошкового пожаротушения в производственных, складских, бытовых и других помещениях, в местах за подвесным потолком, фальшполами, в шкафах с электрооборудованием, а также в системах противопожарной защиты. Модуль не предназначен для тушения возгораний веществ, горение которых может происходить без доступа воздуха (алюминий, магний и их сплавы, натрий, калий). Транспортное исполнение. Тип электрического соединителя двухконтактный разъем АМР серии Superseal 1,5, самозапуск при температуре 180 С. Специальный насадок-распылитель для установки в защищаемых отсеках транспортных средств. | 7680 | 7372.8
03-00010166 | Буран-0,5(шж1) | Эпотос | Модуль порошкового пожаротушения, предназначен для локализации и тушения пожаров класса А, В, С, а также пожаров, возникающих в электрооборудовании, находящемся под напряжением без ограничения величины, согласно требованиям п.9.1.6 СП 5.13130.2009. Модуль применяется в автоматических установках порошкового пожаротушения в производственных, складских, бытовых и других помещениях, в местах за подвесным потолком, фальшполами, в шкафах с электрооборудованием, а также в системах противопожарной защиты. Модуль не предназначен для тушения возгораний веществ, горение которых может происходить без доступа воздуха (алюминий, магний и их сплавы, натрий, калий). Модуль относится к классу стационарных огнетушителей и не содержит озоноразрушающих веществ. Тип электрического соединителя 2РМ18. | 8017.92 | 7697.2
00-00013341 | Буран-0,5(шж4) | Эпотос | Модуль порошкового пожаротушения, предназначен для локализации и тушения пожаров класса А, В, С, а также пожаров, возникающих в электрооборудовании, находящемся под напряжением без ограничения величины, согласно требованиям п.9.1.6 СП 5.13130.2009. Модуль применяется в монтируемых в отсеках транспортных средств (поездов, подвижного состава метрополитена, автомобилей, средств наземного транспорта и др.). Модуль не предназначен для тушения возгораний веществ, горение которых может происходить без доступа воздуха (алюминий, магний и их сплавы, натрий, калий). Транспортное исполнение. Тип электрического соединителя 2РМ18. | 8217.6 | 7888.9
00-00033674 | Буран-0,5(шж4) АМР | Эпотос | Модуль порошкового пожаротушения, предназначен для локализации и тушения пожаров класса А, В, С, а также пожаров, возникающих в электрооборудовании, находящемся под напряжением без ограничения величины, согласно требованиям п.9.1.6 СП 5.13130.2009. Модуль применяется в автоматических установках порошкового пожаротушения в производственных, складских, бытовых и других помещениях, в местах за подвесным потолком, фальшполами, в шкафах с электрооборудованием, а также в системах противопожарной защиты. Модуль не предназначен для тушения возгораний веществ, горение которых может происходить без доступа воздуха (алюминий, магний и их сплавы, натрий, калий). Транспортное исполнение. Тип электрического соединителя двухконтактный разъем АМР серии Superseal 1,5. | 5652.48 | 5426.38
00-00013342 | Буран-0,5(шж4Т) | Эпотос | Модуль порошкового пожаротушения, предназначен для локализации и тушения пожаров класса А, В, С, а также пожаров, возникающих в электрооборудовании, находящемся под напряжением без ограничения величины, согласно требованиям п.9.1.6 СП 5.13130.2009. Модуль применяется в монтируемых в отсеках транспортных средств (поездов, подвижного состава метрополитена, автомобилей, средств наземного транспорта и др.). Модуль не предназначен для тушения возгораний веществ, горение которых может происходить без доступа воздуха (алюминий, магний и их сплавы, натрий, калий). Транспортное исполнение. Тип электрического соединителя 2РМ18. Специальный насадок-распылитель для установки в защищаемых отсеках транспортных средств. | 8755.2 | 8404.99
00-00033676 | Буран-0,5(шж4Т) АМР | Эпотос | Модуль порошкового пожаротушения, предназначен для локализации и тушения пожаров класса А, В, С, а также пожаров, возникающих в электрооборудовании, находящемся под напряжением без ограничения величины, согласно требованиям п.9.1.6 СП 5.13130.2009. Модуль применяется в монтируемых в отсеках транспортных средств (поездов, подвижного состава метрополитена, автомобилей, средств наземного транспорта и др.). Модуль не предназначен для тушения возгораний веществ, горение которых может происходить без доступа воздуха (алюминий, магний и их сплавы, натрий, калий). Транспортное исполнение. Тип электрического соединителя двухконтактный разъем АМР серии Superseal 1,5. Специальный насадок-распылитель для установки в защищаемых отсеках транспортных средств. | 6217.73 | 5969.02
00-00033678 | Буран-0,5(шм1-2С) | Эпотос | Модуль порошкового пожаротушения, предназначен для локализации и тушения пожаров класса А, В, С, а также пожаров, возникающих в электрооборудовании, находящемся под напряжением без ограничения величины, согласно требованиям п.9.1.6 СП 5.13130.2009. Модуль применяется в автоматических установках порошкового пожаротушения в производственных, складских, бытовых и других помещениях, в местах за подвесным потолком, фальшполами, в шкафах с электрооборудованием, а также в системах противопожарной защиты. Модуль не предназначен для тушения возгораний веществ, горение которых может происходить без доступа воздуха (алюминий, магний и их сплавы, натрий, калий). Транспортное исполнение. Тип электрического соединителя 2РМ14, самозапуск при температуре 180 С. | 9646.08 | 9260.24
03-00009484 | Буран-0,5(шм1) | Эпотос | Модуль порошкового пожаротушения, предназначен для локализации и тушения пожаров класса А, В, С, а также пожаров, возникающих в электрооборудовании, находящемся под напряжением без ограничения величины, согласно требованиям п.9.1.6 СП 5.13130.2009. Модуль применяется в автоматических установках порошкового пожаротушения в производственных, складских, бытовых и других помещениях, в местах за подвесным потолком, фальшполами, в шкафах с электрооборудованием, а также в системах противопожарной защиты, монтируемых в отсеках транспортных средств (поездов, подвижного состава метрополитена, автомобилей, средств наземного транспорта и др.). Модуль не предназначен для тушения возгораний веществ, горение которых может происходить без доступа воздуха (алюминий, магний и их сплавы, натрий, калий). Модуль относится к классу стационарных огнетушителей и не содержит озоноразрушающих веществ. Тип электрического соединителя 2РМ14. | 8217.6 | 7888.9
00-00033679 | Буран-0,5(шм4-2СТ) | Эпотос | Модуль порошкового пожаротушения, предназначен для локализации и тушения пожаров класса А, В, С, а также пожаров, возникающих в электрооборудовании, находящемся под напряжением без ограничения величины, согласно требованиям п.9.1.6 СП 5.13130.2009. Модуль применяется в автоматических установках порошкового пожаротушения в производственных, складских, бытовых и других помещениях, в местах за подвесным потолком, фальшполами, в шкафах с электрооборудованием, а также в системах противопожарной защиты. Модуль не предназначен для тушения возгораний веществ, горение которых может происходить без доступа воздуха (алюминий, магний и их сплавы, натрий, калий). Транспортное исполнение. Тип электрического соединителя 2РМ14, самозапуск при температуре 180 С. Дополнительное сопротивление в цепи пуска (для подвижного состава метрополитена). | 10137.6 | 9732.1
00-00033672 | Буран-0,5(шм4) | Эпотос | Модуль порошкового пожаротушения, предназначен для локализации и тушения пожаров класса А, В, С, а также пожаров, возникающих в электрооборудовании, находящемся под напряжением без ограничения величины, согласно требованиям п.9.1.6 СП 5.13130.2009. Модуль применяется в автоматических установках порошкового пожаротушения в производственных, складских, бытовых и других помещениях, в местах за подвесным потолком, фальшполами, в шкафах с электрооборудованием, а также в системах противопожарной защиты, монтируемых в отсеках транспортных средств (поездов, подвижного состава метрополитена, автомобилей, средств наземного транспорта и др.). Модуль не предназначен для тушения возгораний веществ, горение которых может происходить без доступа воздуха (алюминий, магний и их сплавы, натрий, калий). Транспортное исполнение. Тип электрического соединителя 2РМ14. | 7971.84 | 7652.97
00-00033680 | Буран-0,5(шм4Т-2СТ) | Эпотос | Модуль порошкового пожаротушения, предназначен для локализации и тушения пожаров класса А, В, С, а также пожаров, возникающих в электрооборудовании, находящемся под напряжением без ограничения величины, согласно требованиям п.9.1.6 СП 5.13130.2009. Модуль применяется в автоматических установках порошкового пожаротушения в производственных, складских, бытовых и других помещениях, в местах за подвесным потолком, фальшполами, в шкафах с электрооборудованием, а также в системах противопожарной защиты. Модуль не предназначен для тушения возгораний веществ, горение которых может происходить без доступа воздуха (алюминий, магний и их сплавы, натрий, калий). Транспортное исполнение. Тип электрического соединителя 2РМ14, самозапуск при температуре 180 С. Дополнительное сопротивление в цепи пуска (для подвижного состава метрополитена). | 10291.2 | 9879.55
03-00010007 | Буран-15И | Эпотос | Модуль порошкового пожаротушения, предназначен для использования при создании автоматических установок порошкового пожаротушения, применяемых для тушения пожаров класса А, В, С и электрооборудования, находящегося под напряжением без ограничения величины, согласно требованиям п.9.1.6 СП 5.13130.2009. Модуль является основным элементом автоматических установок порошкового пожаротушения, предназначен для тушения пожаров в производственных, складских, бытовых и других помещениях. Модуль не предназначен для тушения возгораний щелочных и щелочноземельных металлов, а также веществ, горение которых может происходить без доступа воздуха. Импульсный, потолочное крепление с высотой установки от 3,5 м до 6,0 м. Насадок - распылитель в составе модуля. | 13516.8 | 12976.13
03-00004588 | Буран-15КД | Эпотос | Модуль порошкового пожаротушения, предназначен для использования при создании автоматических установок порошкового пожаротушения, применяемых для тушения пожаров класса А, В, С, а также пожаров, возникающих в электрооборудовании, находящемся под напряжением до 1000В. Модуль является основным элементом автоматических установок порошкового пожаротушения, предназначен для тушения пожаров в производственных, складских, бытовых и других помещениях. Модуль не предназначен для тушения возгораний щелочных и щелочноземельных металлов, а также веществ, горение которых может происходить без доступа воздуха. Кратковременного действия (КД-1). Потолочное крепление с высотой установки от 3,5 м до 6,0 м. Распылитель на выпускном отверстии модуля. Допускается подсоединение направляющего трубопровода с распылителями для защиты различных отсеков, кабельных каналов или подобных помещений. | 14592 | 14008.32
03-00002033 | Буран-15КД 10 | Эпотос | Модуль порошкового пожаротушения, предназначен для использования при создании автоматических установок порошкового пожаротушения, применяемых для тушения пожаров класса А, В, С, а также пожаров, возникающих в электрооборудовании, находящемся под напряжением до 1000В. Модуль является основным элементом автоматических установок порошкового пожаротушения, предназначен для тушения пожаров в производственных, складских, бытовых и других помещениях. Модуль не предназначен для тушения возгораний щелочных и щелочноземельных металлов, а также веществ, горение которых может происходить без доступа воздуха. | 14284.8 | 13713.41
00-00033661 | Буран-15ТРВ6 | Эпотос | Модуль пожаротушения тонкораспылённой водой, предназначен для использования в автоматических установках пожаротушения, применяемых для тушения пожаров класса А, В, и пожаров, возникающих в электрооборудовании, находящемся под напряжением до 1000В. Отдельно модули в комплекте с дистанционными устройствами пуска могут использоваться как автономные установки для тушения локальных очагов возгорания в помещениях небольших размеров. Модуль не предназначен для тушения пожаров и загораний щелочных и щелочноземельных металлов, магния и их сплавов, а также других материалов, горение которых может происходить без доступа воздуха, либо материалов, вступающих в реакцию с водой, сопровождаемой взрывом. Модуль относится к классу стационарных огнетушителей, и не содержит озоноразрушающих веществ. Огнетушащее вещество модуля – водный раствор ацетата калия. Модуль потолочного крепления со встроенным распылителем, высота установки модуля до 6 м. | 29184 | 28016.64
00-00033663 | Буран-15ТРВТ4 | Эпотос | Модуль пожаротушения тонкораспылённой водой, предназначен для использования в автоматических установках пожаротушения, применяемых для тушения пожаров класса А, В, и пожаров, возникающих в электрооборудовании, находящемся под напряжением до 1000В. Отдельно модули в комплекте с дистанционными устройствами пуска могут использоваться как автономные установки для тушения локальных очагов возгорания в помещениях небольших размеров. Модуль не предназначен для тушения пожаров и загораний щелочных и щелочноземельных металлов, магния и их сплавов, а также других материалов, горение которых может происходить без доступа воздуха, либо материалов, вступающих в реакцию с водой, сопровождаемой взрывом. Модуль относится к классу стационарных огнетушителей, и не содержит озоноразрушающих веществ. Огнетушащее вещество модуля – водный раствор ацетата калия. Модуль потолочного крепления, с выводом из модуля под трубную разводку и распылителем «ТРВ-4», с высотой установки распылителя до 3,5 м. | Уточняйте у менеджера | Уточняйте у менеджера
00-00033662 | Буран-15ТРВТ6 | Эпотос | Модуль пожаротушения тонкораспылённой водой, предназначен для использования в автоматических установках пожаротушения, применяемых для тушения пожаров класса А, В, и пожаров, возникающих в электрооборудовании, находящемся под напряжением до 1000В. Отдельно модули в комплекте с дистанционными устройствами пуска могут использоваться как автономные установки для тушения локальных очагов возгорания в помещениях небольших размеров. Модуль не предназначен для тушения пожаров и загораний щелочных и щелочноземельных металлов, магния и их сплавов, а также других материалов, горение которых может происходить без доступа воздуха, либо материалов, вступающих в реакцию с водой, сопровождаемой взрывом. Модуль относится к классу стационарных огнетушителей, и не содержит озоноразрушающих веществ. Огнетушащее вещество модуля – водный раствор ацетата калия. Модуль потолочного крепления, с выводом из модуля под трубную разводку и распылителем «ТРВ-6», с высотой установки распылителя до 5,0 м. | Уточняйте у менеджера | Уточняйте у менеджера
00-00033665 | Буран-15ТРВТН4 | Эпотос | Модуль пожаротушения тонкораспылённой водой, предназначен для использования в автоматических установках пожаротушения, применяемых для тушения пожаров класса А, В, и пожаров, возникающих в электрооборудовании, находящемся под напряжением до 1000В. Отдельно модули в комплекте с дистанционными устройствами пуска могут использоваться как автономные установки для тушения локальных очагов возгорания в помещениях небольших размеров. Модуль не предназначен для тушения пожаров и загораний щелочных и щелочноземельных металлов, магния и их сплавов, а также других материалов, горение которых может происходить без доступа воздуха, либо материалов, вступающих в реакцию с водой, сопровождаемой взрывом. Модуль относится к классу стационарных огнетушителей, и не содержит озоноразрушающих веществ. Огнетушащее вещество модуля – водный раствор ацетата калия. Модуль настенного крепления, с выводом из модуля под трубную разводку и распылителем «ТРВ-4», с высотой установки распылителя до 3,5 м. | Уточняйте у менеджера | Уточняйте у менеджера
00-00033664 | Буран-15ТРВТН6 | Эпотос | Модуль пожаротушения тонкораспылённой водой, предназначен для использования в автоматических установках пожаротушения, применяемых для тушения пожаров класса А, В, и пожаров, возникающих в электрооборудовании, находящемся под напряжением до 1000В. Отдельно модули в комплекте с дистанционными устройствами пуска могут использоваться как автономные установки для тушения локальных очагов возгорания в помещениях небольших размеров. Модуль не предназначен для тушения пожаров и загораний щелочных и щелочноземельных металлов, магния и их сплавов, а также других материалов, горение которых может происходить без доступа воздуха, либо материалов, вступающих в реакцию с водой, сопровождаемой взрывом. Модуль относится к классу стационарных огнетушителей, и не содержит озоноразрушающих веществ. Огнетушащее вещество модуля – водный раствор ацетата калия. Модуль настенного крепления, с выводом из модуля под трубную разводку и распылителем «ТРВ-6», с высотой установки распылителя до 5,0 м. | Уточняйте у менеджера | Уточняйте у менеджера
00-00089132 | Буран-2,0(1) (УЗ-0,7А) | Эпотос | Модуль порошкового пожаротушения предназначен для локализации и тушения пожаров классов А, В, С, а также E (пожары горючих веществ и материалов электроустановок, находящихся под напряжением, параметр пробивного напряжения не учитывается согласно п. СП 485.1311500.2020). Модуль не предназначен для тушения возгораний металлов, металлосодержащих соединений и веществ, горение которых может происходить без доступа воздуха. Модуль изготавливается в климатическом исполнении УХЛ2.1 по ГОСТ 15150-69 для температуры окружающей среды от минус 50ºC до плюс 95ºС. Модуль является основным элементом автоматических установок порошкового пожаротушения и предназначен для тушения пожаров в производственных, складских и бытовых помещениях, пожаров в кабельных каналах, а также в пожароопасных отсеках транспортных средств: автомобилей, поездов, морских и речных судов, передвижных комплектных изделий групп механического исполнения М25, М26, М28, М29 и, при использовании кронштейна усиленного, М31 согласно ГО | 11673.6 | 11206.66
00-00089133 | Буран-2,0(1) (УЗ-0,7А) кронштейн усиленный | Эпотос | Модуль порошкового пожаротушения предназначен для локализации и тушения пожаров классов А, В, С, а также E (пожары горючих веществ и материалов электроустановок, находящихся под напряжением, параметр пробивного напряжения не учитывается согласно п. СП 485.1311500.2020). Модуль не предназначен для тушения возгораний металлов, металлосодержащих соединений и веществ, горение которых может происходить без доступа воздуха. Модуль изготавливается в климатическом исполнении УХЛ2.1 по ГОСТ 15150-69 для температуры окружающей среды от минус 50ºC до плюс 95ºС. Модуль является основным элементом автоматических установок порошкового пожаротушения и предназначен для тушения пожаров в производственных, складских и бытовых помещениях, пожаров в кабельных каналах, а также в пожароопасных отсеках транспортных средств: автомобилей, поездов, морских и речных судов, передвижных комплектных изделий групп механического исполнения М25, М26, М28, М29 и, при использовании кронштейна усиленного, М31 согласно ГО | 16435.2 | 15777.79
00-00100848 | Буран-2,0(1) (УЗ-0,7Р) | Эпотос | Модуль порошкового пожаротушения предназначен для локализации и тушения пожаров классов А, В, С, а также E (пожары горючих веществ и материалов электроустановок, находящихся под напряжением, параметр пробивного напряжения не учитывается согласно п. СП 485.1311500.2020). Модуль не предназначен для тушения возгораний металлов, металлосодержащих соединений и веществ, горение которых может происходить без доступа воздуха. Модуль изготавливается в климатическом исполнении УХЛ2.1 по ГОСТ 15150-69 для температуры окружающей среды от минус 50ºC до плюс 95ºС. Модуль является основным элементом автоматических установок порошкового пожаротушения и предназначен для тушения пожаров в производственных, складских и бытовых помещениях, пожаров в кабельных каналах, а также в пожароопасных отсеках транспортных средств: автомобилей, поездов, морских и речных судов, передвижных комплектных изделий групп механического исполнения М25, М26, М28, М29 и, при использовании кронштейна усиленного, М31 согласно ГО | 14592 | 14008.32
00-00100849 | Буран-2,0(1) (УЗ-0,7Р) кронштейн усиленный | Эпотос | Модуль порошкового пожаротушения предназначен для локализации и тушения пожаров классов А, В, С, а также E (пожары горючих веществ и материалов электроустановок, находящихся под напряжением, параметр пробивного напряжения не учитывается согласно п. СП 485.1311500.2020). Модуль не предназначен для тушения возгораний металлов, металлосодержащих соединений и веществ, горение которых может происходить без доступа воздуха. Модуль изготавливается в климатическом исполнении УХЛ2.1 по ГОСТ 15150-69 для температуры окружающей среды от минус 50ºC до плюс 95ºС. Модуль является основным элементом автоматических установок порошкового пожаротушения и предназначен для тушения пожаров в производственных, складских и бытовых помещениях, пожаров в кабельных каналах, а также в пожароопасных отсеках транспортных средств: автомобилей, поездов, морских и речных судов, передвижных комплектных изделий групп механического исполнения М25, М26, М28, М29 и, при использовании кронштейна усиленного, М31 согласно ГО | 15052.8 | 14450.69
00-00033688 | Буран-2,0(1)С | Эпотос | Модуль порошкового пожаротушения предназначен для использования при создании автоматических установок порошкового пожаротушения, применяемых для тушения пожаров класса А, В, С, а также пожаров, возникающих в электрооборудовании, находящемся под напряжением без ограничения величины п.9.1.6 СП 5.13130.2009. Модуль является основным элементом автоматических установок порошкового пожаротушения. Предназначен для тушения пожаров в производственных, складских и бытовых помещениях, пожаров в кабельных каналах, а также в пожароопасных отсеках транспортных средств (автомобилей, поездов, морских и речных судов и т.д.). Модуль относится к классу стационарных средств пожаротушения и не содержит озоноразрушающих веществ. Модуль не предназначен для тушения возгораний щелочных и щелочноземельных металлов, а также веществ, горение которых может происходить без доступа воздуха. Климатическое исполнение модуля УХЛ2.1 по ГОСТ 15150 для температуры в режиме ожидания от минус 50ºC до плюс 95ºC. Модули имеют | 12622.85 | 12117.93
00-00089136 | Буран-2,0(1)С кронштейн усиленный | Эпотос | Модуль порошкового пожаротушения предназначен для локализации и тушения пожаров классов А, В, С, а также E (пожары горючих веществ и материалов электроустановок, находящихся под напряжением, параметр пробивного напряжения не учитывается согласно п. СП 485.1311500.2020). Модуль не предназначен для тушения возгораний металлов, металлосодержащих соединений и веществ, горение которых может происходить без доступа воздуха. Модуль изготавливается в климатическом исполнении УХЛ2.1 по ГОСТ 15150-69 для температуры окружающей среды от минус 50ºC до плюс 95ºС. Модуль является основным элементом автоматических установок порошкового пожаротушения и предназначен для тушения пожаров в производственных, складских и бытовых помещениях, пожаров в кабельных каналах, а также в пожароопасных отсеках транспортных средств: автомобилей, поездов, морских и речных судов, передвижных комплектных изделий групп механического исполнения М25, М26, М28, М29 и, при использовании кронштейна усиленного, М31 согласно ГО | 14822.4 | 14229.5
00-00089134 | Буран-2,0(1к) (УЗ-0,7А) | Эпотос | Модуль порошкового пожаротушения предназначен для локализации и тушения пожаров классов А, В, С, а также E (пожары горючих веществ и материалов электроустановок, находящихся под напряжением, параметр пробивного напряжения не учитывается согласно п. СП 485.1311500.2020). Модуль не предназначен для тушения возгораний металлов, металлосодержащих соединений и веществ, горение которых может происходить без доступа воздуха. Модуль изготавливается в климатическом исполнении УХЛ2.1 по ГОСТ 15150-69 для температуры окружающей среды от минус 50ºC до плюс 95ºС. Модуль является основным элементом автоматических установок порошкового пожаротушения и предназначен для тушения пожаров в производственных, складских и бытовых помещениях, пожаров в кабельных каналах, а также в пожароопасных отсеках транспортных средств: автомобилей, поездов, морских и речных судов, передвижных комплектных изделий групп механического исполнения М25, М26, М28, М29 и, при использовании кронштейна усиленного, М31 согласно ГО | 10982.4 | 10543.1
00-00089135 | Буран-2,0(1к) (УЗ-0,7А) кронштейн усиленный | Эпотос | Модуль порошкового пожаротушения предназначен для локализации и тушения пожаров классов А, В, С, а также E (пожары горючих веществ и материалов электроустановок, находящихся под напряжением, параметр пробивного напряжения не учитывается согласно п. СП 485.1311500.2020). Модуль не предназначен для тушения возгораний металлов, металлосодержащих соединений и веществ, горение которых может происходить без доступа воздуха. Модуль изготавливается в климатическом исполнении УХЛ2.1 по ГОСТ 15150-69 для температуры окружающей среды от минус 50ºC до плюс 95ºС. Модуль является основным элементом автоматических установок порошкового пожаротушения и предназначен для тушения пожаров в производственных, складских и бытовых помещениях, пожаров в кабельных каналах, а также в пожароопасных отсеках транспортных средств: автомобилей, поездов, морских и речных судов, передвижных комплектных изделий групп механического исполнения М25, М26, М28, М29 и, при использовании кронштейна усиленного, М31 согласно ГО | 16742.4 | 16072.7
00-00100850 | Буран-2,0(1к) (УЗ-0,7Р) | Эпотос | Модуль порошкового пожаротушения предназначен для локализации и тушения пожаров классов А, В, С, а также E (пожары горючих веществ и материалов электроустановок, находящихся под напряжением, параметр пробивного напряжения не учитывается согласно п. СП 485.1311500.2020). Модуль не предназначен для тушения возгораний металлов, металлосодержащих соединений и веществ, горение которых может происходить без доступа воздуха. Модуль изготавливается в климатическом исполнении УХЛ2.1 по ГОСТ 15150-69 для температуры окружающей среды от минус 50ºC до плюс 95ºС. Модуль является основным элементом автоматических установок порошкового пожаротушения и предназначен для тушения пожаров в производственных, складских и бытовых помещениях, пожаров в кабельных каналах, а также в пожароопасных отсеках транспортных средств: автомобилей, поездов, морских и речных судов, передвижных комплектных изделий групп механического исполнения М25, М26, М28, М29 и, при использовании кронштейна усиленного, М31 согласно ГО | 13824 | 13271.04
00-00100851 | Буран-2,0(1к) (УЗ-0,7Р) кронштейн усиленный | Эпотос | Модуль порошкового пожаротушения предназначен для локализации и тушения пожаров классов А, В, С, а также E (пожары горючих веществ и материалов электроустановок, находящихся под напряжением, параметр пробивного напряжения не учитывается согласно п. СП 485.1311500.2020). Модуль не предназначен для тушения возгораний металлов, металлосодержащих соединений и веществ, горение которых может происходить без доступа воздуха. Модуль изготавливается в климатическом исполнении УХЛ2.1 по ГОСТ 15150-69 для температуры окружающей среды от минус 50ºC до плюс 95ºС. Модуль является основным элементом автоматических установок порошкового пожаротушения и предназначен для тушения пожаров в производственных, складских и бытовых помещениях, пожаров в кабельных каналах, а также в пожароопасных отсеках транспортных средств: автомобилей, поездов, морских и речных судов, передвижных комплектных изделий групп механического исполнения М25, М26, М28, М29 и, при использовании кронштейна усиленного, М31 согласно ГО | 13977.6 | 13418.5
00-00089137 | Буран-2,0(1к)С | Эпотос | Модуль порошкового пожаротушения предназначен для локализации и тушения пожаров классов А, В, С, а также E (пожары горючих веществ и материалов электроустановок, находящихся под напряжением, параметр пробивного напряжения не учитывается согласно п. СП 485.1311500.2020). Модуль не предназначен для тушения возгораний металлов, металлосодержащих соединений и веществ, горение которых может происходить без доступа воздуха. Модуль изготавливается в климатическом исполнении УХЛ2.1 по ГОСТ 15150-69 для температуры окружающей среды от минус 50ºC до плюс 95ºС. Модуль является основным элементом автоматических установок порошкового пожаротушения и предназначен для тушения пожаров в производственных, складских и бытовых помещениях, пожаров в кабельных каналах, а также в пожароопасных отсеках транспортных средств: автомобилей, поездов, морских и речных судов, передвижных комплектных изделий групп механического исполнения М25, М26, М28, М29 и, при использовании кронштейна усиленного, М31 согласно ГО | 12452.35 | 11954.26
00-00117317 | Буран-2,5-2С (МПП(р)-2,5(2С)-И-ГЭ-УХЛ3.1) | Эпотос | Модуль порошкового пожаротушения импульсный предназначен для локализации и тушения пожаров классов А, В, С, а также E (пожары горючих веществ и материалов электроустановок, находящихся под напряжением, параметр пробивного напряжения не учитывается согласно СП 485.1311500.2020). Основные отличия нового МПП "Буран-2,5(2С)" с комбинированным запуском от ранее выпускавшегося модуля с узлом самозапуска УС-200: 1. Новый узел самозапуска является неотделимой частью конструкции изделия, т.е. его не нужно вкручивать перед началом эксплуатации в режиме самозапуска и НЕ требуется его замена на протяжении всего срока службы МПП "Буран-2,5(2С)" - 10 лет. 2. Новый МПП "Буран-2,5(2С)" с комбинированным запуском может эксплуатироваться одновременно в двух режимах - электрозапуска и самозапуска. | 5376 | 5160.96
00-00013346 | Буран-50КД (бр) | Эпотос | Модуль порошкового пожаротушения без распылителя, предназначен для тушения огнетушащими порошками пожаров и загораний классов: А горение твердых материалов; В горение легковоспламеняющихся и горючих жидкостей; а также пожаров в помещениях с кабелями, электроустановками и электрооборудованием, находящимися под напряжением до 1000 В. Модуль используется в качестве исполнительного устройства в автоматических установках пожаротушения и относится к классу стационарных средств пожаротушения, не содержит озоноразрушающих веществ. Один или несколько модулей в составе системы могут использоваться как для защиты отдельных пожароопасных зон, так и всей площади помещения. Модуль не предназначен для тушения возгораний щелочных и щелочноземельных металлов, а также веществ, горение которых может происходить без доступа воздуха. | 62822.4 | 60309.5
03-00004591 | Буран-8Н | Эпотос | Модуль порошкового пожаротушения, предназначенный для локализации и тушения пожаров класса А, В, С, а также пожаров, возникающих в электрооборудовании, находящемся под напряжением, настенного крепления, обеспечивающий подачу порошкового облака в горизонтальном направлении на расстояние до 8 м. Для данного модуля высота потолка помещения уже не принимается во внимание. Модули используются в системах противопожарной защиты (автоматических установках порошкового пожаротушения), монтируемых в производственных, складских, бытовых и других помещениях. При этом параметр пробивного напряжения в электроустановках, защищаемых модулями, в расчет может не приниматься (п.9.1.6.СП5.13130.2009). Модули относятся к классу стационарных огнетушителей, не содержат озоноразрушающих веществ. | 9600 | 9216
00-00013344 | Буран-8НТ | Эпотос | Модуль порошкового пожаротушения, предназначенный для локализации и тушения пожаров класса А, В, С, а также пожаров, возникающих в электрооборудовании, находящемся под напряжением, настенного крепления, обеспечивающий подачу порошкового облака в горизонтальном направлении на расстояние до 8 м. Для данного модуля высота потолка помещения уже не принимается во внимание. При этом параметр пробивного напряжения в электроустановках, защищаемых модулями, в расчет может не приниматься (п.9.1.6.СП5.13130.2009). Модули относятся к классу стационарных огнетушителей, не содержат озоноразрушающих веществ. Транспортное исполнение. | Уточняйте у менеджера | Уточняйте у менеджера
03-00000555 | Буран-8У | Эпотос | Модуль порошкового пожаротушения, предназначенный для локализации и тушения пожаров класса А, В, С, а также пожаров, возникающих в электрооборудовании, находящемся под напряжением, универсальный, потолочного крепления для помещений с высотой потолка от 2,5 до 6 м. Модули используются в системах противопожарной защиты (автоматических установках порошкового пожаротушения), монтируемых в производственных, складских, бытовых и других помещениях. При этом параметр пробивного напряжения в электроустановках, защищаемых модулями, в расчет может не приниматься (п.9.1.6.СП5.13130.2009). Модули относятся к классу стационарных огнетушителей, не содержат озоноразрушающих веществ. | 9523.2 | 9142.27
00-00030461 | Буран-8УТ | Эпотос | Модуль порошкового пожаротушения, предназначенный для локализации и тушения пожаров класса А, В, С, а также пожаров, возникающих в электрооборудовании, находящемся под напряжением, универсальный, потолочного крепления с высотой потолка от 2,5 до 6 м. При этом параметр пробивного напряжения в электроустановках, защищаемых модулями, в расчет может не приниматься (п.9.1.6.СП5.13130.2009). Модули относятся к классу стационарных огнетушителей, не содержат озоноразрушающих веществ. Транспортное исполнение. | Уточняйте у менеджера | Уточняйте у менеджера
00-00024120 | Допинг-1Р.100 | Эпотос | Генератор огнетушащего аэрозоля, с радиальным истечением аэрозоля. Преимущественная область применения - моторные и багажные отделения транспортных средств (автомобильных, железнодорожных, водных и др.), электрические шкафы, сейфы, хранилища материальных ценностей и т.п. Аэрозоль, образующийся в результате сгорания шашки состава "КЭП" при срабатывании генератора, не содержит озоноразрушаюших веществ. В некоторых случаях применение ГОА с радиальным истечением аэрозоля более предпочтительно, чем применение ГОА с осевым истечением, таких, как ГОА «Допинг-2.160п». При выборе необходимого генератора огнетушащего аэрозоля учитываются массо-габаритные показатели, показатели по тушению, а также расстояние от выходного отверстия генератора до экранирующих поверхностей и материалов, способных воспламениться. | 10659.84 | 10233.45
00-00033711 | Допинг-2.02 ОДА2.02.01.000 | Эпотос | Генератор огнетушащего аэрозоля с радиальным истечением аэрозоля с термозапуском, предназначен для тушения в условно-герметичных объемах пожаров и загораний по ГОСТ 27331-87 следующих классов: подкласс А2 - горение твердых веществ, не сопровождаемое тлением; класс В - горение жидких веществ; класс Е - пожары, возникающие в помещениях с кабелями, электроустановками и электрооборудованием, находящимся под напряжением до 140 кВ; а также для локализации пожаров подкласса А1. Преимущественная область применения - моторные и багажные отделения транспортных средств (автомобильных, железнодорожных, водных и др.), электрические шкафы, сейфы, хранилища материальных ценностей и т.п. Аэрозоль, образующийся в результате сгорания шашки состава "КЭП" при срабатывании генератора, не содержит озоноразрушаюших веществ. Класс опасности – 4.1 по ГОСТ 19433-88. | 4561.92 | 4379.44
03-00008568 | Допинг-2.02Т | Эпотос | Генератор огнетушащего аэрозоля с радиальным истечением аэрозоля с термозапуском, предназначен для тушения в условно-герметичных объемах пожаров и загораний по ГОСТ 27331-87 следующих классов: подкласс А2 - горение твердых веществ, не сопровождаемое тлением; класс В - горение жидких веществ; класс Е - пожары, возникающие в помещениях с кабелями, электроустановками и электрооборудованием, находящимся под напряжением до 140 кВ; а также для локализации пожаров подкласса А1. Преимущественная область применения - моторные и багажные отделения транспортных средств (автомобильных, железнодорожных, водных и др.), электрические шкафы, сейфы, хранилища материальных ценностей и т.п. Аэрозоль, образующийся в результате сгорания шашки состава "КЭП" при срабатывании генератора, не содержит озоноразрушаюших веществ. Класс опасности – 4.1 по ГОСТ 19433-88. | 2918.4 | 2801.66
03-00004801 | Допинг-2.160п | Эпотос | Генератор огнетушащего аэрозоля с торцевым истечением аэрозоля предназначен для тушения в условно-герметичных объемах пожаров и загораний по ГОСТ 27331-87 следующих классов: подкласс А2 - горение твердых веществ, не сопровождаемое тлением; класс В - горение жидких веществ; класс Е - пожары, возникающие в помещениях с кабелями, электроустановками и электрооборудованием, находящимся под напряжением до 140 кВ; а также для локализации пожаров подкласса А1. Преимущественная область применения - моторные и багажные отделения транспортных средств (автомобильных, железнодорожных, водных и др.), электрические шкафы, сейфы, хранилища материальных ценностей и т.п. Аэрозоль, образующийся в результате сгорания шашки состава "КЭП" при срабатывании генератора, не содержит озоноразрушаюших веществ. С штыревыми контактами серии 6.3 по ОСТ 7.003.032-88. | 8524.8 | 8183.81
00-00024121 | Допинг-2Р.200 | Эпотос | Генератор огнетушащего аэрозоля с радиальным истечением огнетушащего аэрозоля. Преимущественная область применения - моторные и багажные отделения транспортных средств (автомобильных, железнодорожных, водных и др.), электрические шкафы, сейфы, хранилища материальных ценностей и т.п. Аэрозоль, образующийся в результате сгорания шашки состава "КЭП" при срабатывании генератора, не содержит озоноразрушаюших веществ. В некоторых случаях применение ГОА с радиальным истечением аэрозоля более предпочтительно, чем применение ГОА с осевым истечением, таких, как ГОА «Допинг-2.160п». При выборе необходимого генератора огнетушащего аэрозоля учитываются массо-габаритные показатели, показатели по тушению, а также расстояние от выходного отверстия генератора до экранирующих поверхностей и материалов, способных воспламениться. | 11692.03 | 11224.35
00-00024122 | Допинг-2Р.400 | Эпотос | Генератор огнетушащего аэрозоля с радиальным истечением огнетушащего аэрозоля. Преимущественная область применения - моторные и багажные отделения транспортных средств (автомобильных, железнодорожных, водных и др.), электрические шкафы, сейфы, хранилища материальных ценностей и т.п. Аэрозоль, образующийся в результате сгорания шашки состава "КЭП" при срабатывании генератора, не содержит озоноразрушаюших веществ. В некоторых случаях применение ГОА с радиальным истечением аэрозоля более предпочтительно, чем применение ГОА с осевым истечением, таких, как ГОА «Допинг-2.160п». При выборе необходимого генератора огнетушащего аэрозоля учитываются массо-габаритные показатели, показатели по тушению, а также расстояние от выходного отверстия генератора до экранирующих поверхностей и материалов, способных воспламениться. | 14945.28 | 14347.47
00-00013352 | ТОР-1000 | Эпотос | Генератор огнетушащего аэрозоля с круговым истечением аэрозоля предназначен для локализации и тушения (ликвидации) пожаров подкласса А2 и класса В по ГОСТ 27331, имеет климатическое исполнение О, категории размещения 1;1.1;2;2.1. по ГОСТ 15150-69. Генератор относится к классу стационарных огнетушителей и его компоненты, включая аэрозоль, образующийся в результате сгорания шашки состава "КЭП" при срабатывании генератора, не содержит озоноразрушаюших веществ. Класс опасности – 4.1 по ГОСТ 19433-88. Генератор огнетушащего аэрозоля, предназначен для ликвидации пожаров в помещениях производственных, административных, жилых зданий и сооружений, на железнодорожном и автомобильном транспорте, морских и речных судах, в том числе в помещениях с кабелями, электроустановками и электрооборудованием под напряжением до 140 кВ. Генератор не предназначен для тушения пожаров на открытой местности. | 15436.8 | 14819.33
00-00023617 | ТОР-1400 | Эпотос | Генератор огнетушащего аэрозоля с круговым истечением аэрозоля предназначен для локализации и тушения (ликвидации) пожаров подкласса А2 и класса В по ГОСТ 27331, имеет климатическое исполнение О, категории размещения 1;1.1;2;2.1. по ГОСТ 15150-69. Генератор относится к классу стационарных огнетушителей и его компоненты, включая аэрозоль, образующийся в результате сгорания шашки состава "КЭП" при срабатывании генератора, не содержит озоноразрушаюших веществ. Класс опасности – 4.1 по ГОСТ 19433-88. Генератор огнетушащего аэрозоля предназначен для ликвидации пожаров в помещениях производственных, административных, жилых зданий и сооружений, на железнодорожном и автомобильном транспорте, морских и речных судах, в том числе в помещениях с кабелями, электроустановками и электрооборудованием под напряжением до 140 кВ. Генератор не предназначен для тушения пожаров на открытой местности. | 15974.4 | 15335.42
03-00009452 | ТОР-1500 | Эпотос | Генератор огнетушащего аэрозоля является средством объемного тушения пожаров. Наиболее эффективны при тушении пожаров класса В (жидкие горючие вещества), подкласса А2 (твердые не тлеющие материалы), могут применяться для тушения кабельной продукции и электроустановок, находящихся под напряжением до 36 кВт. Относится к генераторам «холодного» газа. Температура аэрозольной смеси на выходе ГОА не превышает 250 ºС. Малая токсичность огнетушащего аэрозоля, ниже допустимого для человека уровня, достигается низкой огнетушащей концентрацией (не более 0,06 кг/м³). Температурный диапазон эксплуатации от -50 ºС до + 70 ºС (допускается кратковременное, до 8-ми часов, повышение температуры до + 125 ºС в течение суток). Назначенный срок службы генератора – 12 лет в условиях повышенных эксплуатационных нагрузок. | 21757.44 | 20887.14
00-00023618 | ТОР-2800 | Эпотос | Генератор огнетушащего аэрозоля с круговым истечением аэрозоля предназначен для локализации и тушения (ликвидации) пожаров подкласса А2 и класса В по ГОСТ 27331. Имеет климатическое исполнение О, категории размещения 1;1.1;2;2.1. по ГОСТ 15150-69. Генератор относится к классу стационарных огнетушителей и его компоненты, включая аэрозоль, образующийся в результате сгорания шашки состава "КЭП" при срабатывании генератора, не содержит озоноразрушаюших веществ. Класс опасности – 4.1 по ГОСТ 19433-88. Генератор огнетушащего аэрозоля предназначен для ликвидации пожаров в помещениях производственных, административных, жилых зданий и сооружений, на железнодорожном и автомобильном транспорте, морских и речных судах, в том числе в помещениях с кабелями, электроустановками и электрооборудованием под напряжением до 140 кВ. Генераторы не предназначены для тушения пожаров на открытой местности. | 18934.27 | 18176.9
00-00013354 | ТОР-2800ОП | Эпотос | Генератор огнетушащего аэрозоля переносной (забрасываемый) для оперативного применения предназначен для ликвидации пожаров в помещениях производственных, административных, дилых зданий и сооружений, на железнодорожном и автомобильном транспорте, морских и речных судах, в том числе в помещениях с кабелями, электроустановками и электрооборудованием под напряжением до 140 кВ. Рекомендуется для использования в качестве первичного средства пожаротушения оперативными подразделениями пожарной охраны и другими лицами, прошедшими необходимый инструктаж по применению данных генераторов. Забрасывание генераторов осуществляется, по возможности, на свободное пространство так, чтобы генератор лег на опорную поверхность (пол) плашмя и выход аэрозоля из сопловых отверстий осуществлялся беспрепятственно. Генераторы «ТОР-2800 (ОП)» не предназначены для тушения пожаров на открытой местности. | 20825.09 | 19992.08
00-00013353 | ТОР-3000 | Эпотос | Генератор огнетушащего аэрозоля является средством объемного тушения пожаров. Наиболее эффективны при тушении пожаров класса В (жидкие горючие вещества), подкласса А2 (твердые не тлеющие материалы), могут применяться для тушения кабельной продукции и электроустановок, находящихся под напряжением до 36 кВт. Относятся к генераторам «холодного» газа. Температура аэрозольной смеси на выходе ГОА не превышает 250 ºС. Малая токсичность огнетушащего аэрозоля, ниже допустимого для человека уровня, достигается низкой огнетушащей концентрацией (не более 0,06 кг/м³). Температурный диапазон эксплуатации от -50 ºС до + 70 ºС (допускается кратковременное, до 8-ми часов, повышение температуры до + 125 ºС в течение суток). Назначенный срок службы генератора – 10 лет в условиях повышенных эксплуатационных нагрузок. | 34523.14 | 33142.21
00-00013355 | ТОР-3500 | Эпотос | Генератор огнетушащего аэрозоля с круговым истечением аэрозоля предназначен для локализации и тушения (ликвидации) пожаров подкласса А2 и класса В по ГОСТ 27331. Имеет климатическое исполнение О, категории размещения 1;1.1;2;2.1. по ГОСТ 15150-69. Генератор относится к классу стационарных огнетушителей и его компоненты, включая аэрозоль, образующийся в результате сгорания шашки состава "КЭП" при срабатывании генератора, не содержит озоноразрушаюших веществ. Класс опасности – 4.1 по ГОСТ 19433-88. Генератор огнетушащего аэрозоля предназначен для ликвидации пожаров в помещениях производственных, административных, жилых зданий и сооружений, на железнодорожном и автомобильном транспорте, морских и речных судах, в том числе в помещениях с кабелями, электроустановками и электрооборудованием под напряжением до 140 кВ. Генераторы «ТОР-3500» не предназначены для тушения пожаров на открытой местности. | 20235.26 | 19425.85
00-00079569 | АУП Гарант-Р12 | Этернис | Автономная установка пожаротушения, предназначается для тушения пожаров класса «А», «В», «С» и электрооборудования под напряжением. Области применения: производственные помещения, складские помещения, торговые и офисные помещения, автостоянки. Состав установки: модуль порошкового пожаротушения, блок обработки сигналов. | Уточняйте у менеджера | Уточняйте у менеджера
00-00078954 | АУП Гарант-Р12 исп. А | Этернис | Автономная установка пожаротушения, предназначается для тушения пожаров класса «А», «В», «С» и электрооборудования под напряжением. Области применения: производственные помещения, складские помещения, торговые и офисные помещения, автостоянки. Состав установки: модуль порошкового пожаротушения, блок обработки сигналов. | Уточняйте у менеджера | Уточняйте у менеджера
00-00079571 | АУП Гарант-Р12КД | Этернис | Автономная установка пожаротушения, предназначается для тушения пожаров класса «А», «В», «С» и электрооборудования под напряжением. Области применения: производственные помещения, складские помещения, торговые и офисные помещения, автостоянки. Состав установки: модуль порошкового пожаротушения, блок обработки сигналов. | Уточняйте у менеджера | Уточняйте у менеджера
00-00078955 | АУП Гарант-Р12КД исп. А | Этернис | Автономная установка пожаротушения, предназначается для тушения пожаров класса «А», «В», «С» и электрооборудования под напряжением. Области применения: производственные помещения, складские помещения, торговые и офисные помещения, автостоянки. Состав установки: модуль порошкового пожаротушения, блок обработки сигналов. | Уточняйте у менеджера | Уточняйте у менеджера
00-00079573 | АУП Гарант-Р5 | Этернис | Автономная установка пожаротушения, предназначается для тушения пожаров класса «А», «В», «С» и электрооборудования под напряжением. Области применения: производственные помещения, складские помещения, торговые и офисные помещения, автостоянки. Состав установки: модуль порошкового пожаротушения, блок обработки сигналов. | Уточняйте у менеджера | Уточняйте у менеджера
00-00078952 | АУП Гарант-Р5 исп. А | Этернис | Автономная установка пожаротушения, предназначается для тушения пожаров класса «А», «В», «С» и электрооборудования под напряжением. Области применения: производственные помещения, складские помещения, торговые и офисные помещения, автостоянки. Состав установки: модуль порошкового пожаротушения, блок обработки сигналов. | Уточняйте у менеджера | Уточняйте у менеджера
00-00079575 | АУП Гарант-Р7 | Этернис | Автономная установка пожаротушения, предназначается для тушения пожаров класса «А», «В», «С» и электрооборудования под напряжением. Области применения: производственные помещения, складские помещения, торговые и офисные помещения, автостоянки. Состав установки: модуль порошкового пожаротушения, блок обработки сигналов. | Уточняйте у менеджера | Уточняйте у менеджера
00-00078953 | АУП Гарант-Р7 исп. А | Этернис | Автономная установка пожаротушения, предназначается для тушения пожаров класса «А», «В», «С» и электрооборудования под напряжением. Области применения: производственные помещения, складские помещения, торговые и офисные помещения, автостоянки. Состав установки: модуль порошкового пожаротушения, блок обработки сигналов. | Уточняйте у менеджера | Уточняйте у менеджера
00-00079579 | АУП ТРВ-Гарант-Р-14,5 (60) | Этернис | Автономная установка пожаротушения предназначается для тушения пожаров класса «А», «С» и электрооборудования под напряжением. Области применения: торговые и офисные помещения, производственные и складские помещения, автостоянки. Состав установки: модуль пожаротушения тонкораспылённой водой, блок обработки сигналов. | Уточняйте у менеджера | Уточняйте у менеджера
00-00078982 | АУП ТРВ-Гарант-Р-14,5 (60) исп. А | Этернис | Автономная установка пожаротушения предназначается для тушения пожаров класса «А», «С» и электрооборудования под напряжением. Области применения: торговые и офисные помещения, производственные и складские помещения, автостоянки. Состав установки: модуль пожаротушения тонкораспылённой водой, блок обработки сигналов. | Уточняйте у менеджера | Уточняйте у менеджера
00-00079580 | АУП ТРВ-Гарант-Р-14,5 (60Вр) | Этернис | Автономная установка пожаротушения предназначается для тушения пожаров класса «А», «С» и электрооборудования под напряжением. Области применения: торговые и офисные помещения, производственные и складские помещения, автостоянки. Состав установки: модуль пожаротушения тонкораспылённой водой, блок обработки сигналов. | Уточняйте у менеджера | Уточняйте у менеджера
00-00078983 | АУП ТРВ-Гарант-Р-14,5 (60Вр) исп. А | Этернис | Автономная установка пожаротушения предназначается для тушения пожаров класса «А», «С» и электрооборудования под напряжением. Области применения: торговые и офисные помещения, производственные и складские помещения, автостоянки. Состав установки: модуль пожаротушения тонкораспылённой водой, блок обработки сигналов. | Уточняйте у менеджера | Уточняйте у менеджера
00-00079581 | АУП ТРВ-Гарант-Р-14,5 (85) | Этернис | Автономная установка пожаротушения предназначается для тушения пожаров класса «А», «С» и электрооборудования под напряжением. Области применения: торговые и офисные помещения, производственные и складские помещения, автостоянки. Состав установки: модуль пожаротушения тонкораспылённой водой, блок обработки сигналов. | Уточняйте у менеджера | Уточняйте у менеджера
00-00078981 | АУП ТРВ-Гарант-Р-14,5 (85) исп. А | Этернис | Автономная установка пожаротушения предназначается для тушения пожаров класса «А», «С» и электрооборудования под напряжением. Области применения: торговые и офисные помещения, производственные и складские помещения, автостоянки. Состав установки: модуль пожаротушения тонкораспылённой водой, блок обработки сигналов. | Уточняйте у менеджера | Уточняйте у менеджера
03-00004668 | МПП Гарант-12 | Этернис | Модуль порошкового пожаротушения предназначен для локализации и тушения пожаров класса А, В, С и электрооборудования, находящегося под напряжением без отключения* в производственных, складских, бытовых помещениях, а также для тушения открытых технологических установок и площадок при скоростях набегающего потока воздуха до 5 м/с. МПП «Гарант-12» не предназначен для тушения веществ, горение которых может происходить без доступа воздуха, а также щелочных и щелочно-земельных металлов, магния и их сплавов. Используемый огнетушащий порошок не оказывает вредного воздействия на человека, не вызывает порчу имущества и легко удаляется с любой поверхности сухим способом (протиркой или пылесосом). Модуль порошкового пожаротушения «Гарант-12» используется в составе автоматических и автономных установок пожаротушения. | Уточняйте у менеджера | Уточняйте у менеджера
03-00008948 | МПП Гарант-12КД | Этернис | Модуль порошкового пожаротушения предназначен для локализации и тушения пожаров класса А, В, С и электрооборудования, находящегося под напряжением до 36 кВ, в производственных, складских, бытовых помещениях, а также для тушения открытых технологических установок и площадок при скоростях набегающего потока воздуха до 5 м/с. МПП «Гарант-12КД» не предназначен для тушения веществ, горение которых может происходить без доступа воздуха, а также щелочных и щелочно-земельных металлов, магния и их сплавов. Используемый огнетушащий порошок не оказывает вредного воздействия на человека, не вызывает порчу имущества и легко удаляется с любой поверхности сухим способом (протиркой или пылесосом). Модуль порошкового пожаротушения «Гарант-12КД» используется в составе автоматических и автономных установок пожаротушения. | Уточняйте у менеджера | Уточняйте у менеджера
03-00002032 | МПП Гарант-5 | Этернис | Модуль порошкового пожаротушения предназначен для локализации и тушения пожаров класса А, В, С и электрооборудования, находящегося под напряжением без отключения* в производственных, складских, бытовых помещениях, а также для тушения открытых технологических установок и площадок при скоростях набегающего потока воздуха до 5 м/с. МПП «Гарант-5» не предназначен для тушения веществ, горение которых может происходить без доступа воздуха, а также щелочных и щелочно-земельных металлов, магния и их сплавов. Используемый огнетушащий порошок не оказывает вредного воздействия на человека, не вызывает порчу имущества и легко удаляется с любой поверхности сухим способом (протиркой или пылесосом). Модуль порошкового пожаротушения «Гарант-5» используется в составе автоматических и автономных установок пожаротушения. | Уточняйте у менеджера | Уточняйте у менеджера
03-00010411 | МПП Гарант-7 | Этернис | Модуль порошкового пожаротушения предназначен для локализации и тушения пожаров класса А, В, С и электрооборудования, находящегося под напряжением без отключения* в производственных, складских, бытовых помещениях, а также для тушения открытых технологических установок и площадок при скоростях набегающего потока воздуха до 5 м/с. МПП «Гарант-7» не предназначен для тушения веществ, горение которых может происходить без доступа воздуха, а также щелочных и щелочно-земельных металлов, магния и их сплавов. Используемый огнетушащий порошок не оказывает вредного воздействия на человека, не вызывает порчу имущества и легко удаляется с любой поверхности сухим способом (протиркой или пылесосом). Модуль порошкового пожаротушения «Гарант-7» используется в составе автоматических и автономных установок пожаротушения. | Уточняйте у менеджера | Уточняйте у менеджера
00-00078945 | МПП Гарант-D исп. 01 (ПХК) | Этернис | Модуль порошкового пожаротушения с насадком-успокоителем, заправленный порошком типа «ПХК» и предназначенный для тушения пожаров подкласса D1. Применяется в автоматических установках порошкового тушения модульного типа на предприятиях металлургической, машиностроительной, авиационной, транспортной, газовой, нефтяной, нефтегазоперерабатывающей, химической промышленностей, а также для защиты производственных, складских и бытовых помещений, как отдельных пожароопасных участков, так и всей площади или объема защищаемого помещения. МПП «Гарант-D» не предназначен для тушения веществ, горение которых может происходить без доступа воздуха, а также пожаров классов A, B, C по ГОСТ 27331- 87. | Уточняйте у менеджера | Уточняйте у менеджера
00-00078946 | МПП Гарант-D исп.02 (Вексон-Д2) | Этернис | Модуль порошкового пожаротушения с насадком-успокоителем, заправленный порошком типа «Вексон-Д2» и предназначенный для тушения пожаров подкласса D2. Применяется в автоматических установках порошкового тушения модульного типа на предприятиях металлургической, машиностроительной, авиационной, транспортной, газовой, нефтяной, нефтегазоперерабатывающей, химической промышленностей, а также для защиты производственных, складских и бытовых помещений, как отдельных пожароопасных участков, так и всей площади или объема защищаемого помещения. МПП «Гарант-D» не предназначен для тушения веществ, горение которых может происходить без доступа воздуха, а также пожаров классов A, B, C по ГОСТ 27331- 87. | Уточняйте у менеджера | Уточняйте у менеджера
00-00078950 | МПП Гарант-D исп. 03 (Вексон-Д3) | Этернис | Модуль порошкового пожаротушения с насадком-успокоителем, заправленный порошком типа «Вексон-Д3» и предназначенный для тушения пожаров подкласса D3. Применяется в автоматических установках порошкового тушения модульного типа на предприятиях металлургической, машиностроительной, авиационной, транспортной, газовой, нефтяной, нефтегазоперерабатывающей, химической промышленностей, а также для защиты производственных, складских и бытовых помещений, как отдельных пожароопасных участков, так и всей площади или объема защищаемого помещения. МПП «Гарант-D» не предназначен для тушения веществ, горение которых может происходить без доступа воздуха, а также пожаров классов A, B, C по ГОСТ 27331- 87. | Уточняйте у менеджера | Уточняйте у менеджера
00-00078994 | МУПТВ ТРВ-Гарант-160 исп. 10-145 | Этернис | Модуль пожаротушения тонкораспылённой водой с баллоном газа вытеснителя (углекислый газ, СО2) объемом 10 литров, а также с комплектом насадков-распылителей «НС-145» (10 шт.). Предназначен для тушения пожаров классов А, В по ГОСТ 27331, электроустановок под напряжением до 1000 В и применяется в автоматических модульных установках пожаротушения тонкораспыленной водой для поверхностного и локального по поверхности тушения пожара в производственных, складских, административных, архивных помещениях, хранилищах музейных ценностей, выставках и на других подобных объектах. МУПТВ не предназначены для тушения веществ, реагирующих с водой (щелочные и щелочноземельные металлы), а также веществ, горение которых, происходит без доступа воздуха. | Уточняйте у менеджера | Уточняйте у менеджера
00-00078993 | МУПТВ ТРВ-Гарант-160 исп. 10-390 | Этернис | Модуль пожаротушения тонкораспылённой водой с баллоном газа вытеснителя (углекислый газ, СО2) объемом 10 литров, а также с комплектом насадков-распылителей «НС-390С» (4 шт.). Предназначен для тушения пожаров классов А, В по ГОСТ 27331, электроустановок под напряжением до 1000 В и применяется в автоматических модульных установках пожаротушения тонкораспыленной водой для поверхностного и локального по поверхности тушения пожара в производственных, складских, административных, архивных помещениях, хранилищах музейных ценностей, выставках и на других подобных объектах. МУПТВ не предназначены для тушения веществ, реагирующих с водой (щелочные и щелочноземельные металлы), а также веществ, горение которых, происходит без доступа воздуха. | Уточняйте у менеджера | Уточняйте у менеджера
00-00078999 | МУПТВ ТРВ-Гарант-160 исп. 40-145 | Этернис | Модуль пожаротушения тонкораспылённой водой с баллоном газа вытеснителя (азот) объемом 40 литров, а также с комплектом насадков-распылителей «НС-145» (10 шт.), 1 направление. Предназначен для тушения пожаров классов А, В по ГОСТ 27331, электроустановок под напряжением до 1000 В и применяется в автоматических модульных установках пожаротушения тонкораспыленной водой для поверхностного и локального по поверхности тушения пожара в производственных, складских, административных, архивных помещениях, хранилищах музейных ценностей, выставках и на других подобных объектах. МУПТВ не предназначены для тушения веществ, реагирующих с водой (щелочные и щелочноземельные металлы), а также веществ, горение которых, происходит без доступа воздуха. | Уточняйте у менеджера | Уточняйте у менеджера
00-00079000 | МУПТВ ТРВ-Гарант-160 исп. 40-145 на 2 направления | Этернис | Модуль пожаротушения тонкораспылённой водой с баллоном газа вытеснителя (азот) объемом 40 литров, а также с комплектом насадков-распылителей «НС-145» (20 шт.), 2 направления. Предназначен для тушения пожаров классов А, В по ГОСТ 27331, электроустановок под напряжением до 1000 В и применяется в автоматических модульных установках пожаротушения тонкораспыленной водой для поверхностного и локального по поверхности тушения пожара в производственных, складских, административных, архивных помещениях, хранилищах музейных ценностей, выставках и на других подобных объектах. МУПТВ не предназначены для тушения веществ, реагирующих с водой (щелочные и щелочноземельные металлы), а также веществ, горение которых, происходит без доступа воздуха. | Уточняйте у менеджера | Уточняйте у менеджера
00-00079001 | МУПТВ ТРВ-Гарант-160 исп. 40-145 на 3 направления | Этернис | Модуль пожаротушения тонкораспылённой водой с баллоном газа вытеснителя (азот) объемом 40 литров, а также с комплектом насадков-распылителей «НС-145» (30 шт.), 3 направления. Предназначен для тушения пожаров классов А, В по ГОСТ 27331, электроустановок под напряжением до 1000 В и применяется в автоматических модульных установках пожаротушения тонкораспыленной водой для поверхностного и локального по поверхности тушения пожара в производственных, складских, административных, архивных помещениях, хранилищах музейных ценностей, выставках и на других подобных объектах. МУПТВ не предназначены для тушения веществ, реагирующих с водой (щелочные и щелочноземельные металлы), а также веществ, горение которых, происходит без доступа воздуха. | Уточняйте у менеджера | Уточняйте у менеджера
00-00079002 | МУПТВ ТРВ-Гарант-160 исп. 40-145 на 4 направления | Этернис | Модуль пожаротушения тонкораспылённой водой с баллоном газа вытеснителя (азот) объемом 40 литров, а также с комплектом насадков-распылителей «НС-145» (40 шт.), 4 направления. Предназначен для тушения пожаров классов А, В по ГОСТ 27331, электроустановок под напряжением до 1000 В и применяется в автоматических модульных установках пожаротушения тонкораспыленной водой для поверхностного и локального по поверхности тушения пожара в производственных, складских, административных, архивных помещениях, хранилищах музейных ценностей, выставках и на других подобных объектах. МУПТВ не предназначены для тушения веществ, реагирующих с водой (щелочные и щелочноземельные металлы), а также веществ, горение которых, происходит без доступа воздуха. | Уточняйте у менеджера | Уточняйте у менеджера
00-00078995 | МУПТВ ТРВ-Гарант-160 исп. 40-390 | Этернис | Модуль пожаротушения тонкораспылённой водой с баллоном газа вытеснителя (азот) объемом 40 литров, а также с комплектом насадков-распылителей «НС-390С» (4шт.), 1 направление. Предназначен для тушения пожаров классов А, В по ГОСТ 27331, электроустановок под напряжением до 1000 В и применяется в автоматических модульных установках пожаротушения тонкораспыленной водой для поверхностного и локального по поверхности тушения пожара в производственных, складских, административных, архивных помещениях, хранилищах музейных ценностей, выставках и на других подобных объектах. МУПТВ не предназначены для тушения веществ, реагирующих с водой (щелочные и щелочноземельные металлы), а также веществ, горение которых, происходит без доступа воздуха. | Уточняйте у менеджера | Уточняйте у менеджера
00-00078996 | МУПТВ ТРВ-Гарант-160 исп. 40-390 на 2 направления | Этернис | Модуль пожаротушения тонкораспылённой водой с баллоном газа вытеснителя (азот) объемом 40 литров, а также с комплектом насадков-распылителей «НС-390С» (8шт.), 2 направления. Предназначен для тушения пожаров классов А, В по ГОСТ 27331, электроустановок под напряжением до 1000 В и применяется в автоматических модульных установках пожаротушения тонкораспыленной водой для поверхностного и локального по поверхности тушения пожара в производственных, складских, административных, архивных помещениях, хранилищах музейных ценностей, выставках и на других подобных объектах. МУПТВ не предназначены для тушения веществ, реагирующих с водой (щелочные и щелочноземельные металлы), а также веществ, горение которых, происходит без доступа воздуха. | Уточняйте у менеджера | Уточняйте у менеджера
00-00078997 | МУПТВ ТРВ-Гарант-160 исп. 40-390 на 3 направления | Этернис | Модуль пожаротушения тонкораспылённой водой с баллоном газа вытеснителя (азот) объемом 40 литров, а также с комплектом насадков-распылителей «НС-390С» (12шт.), 3 направления. Предназначен для тушения пожаров классов А, В по ГОСТ 27331, электроустановок под напряжением до 1000 В и применяется в автоматических модульных установках пожаротушения тонкораспыленной водой для поверхностного и локального по поверхности тушения пожара в производственных, складских, административных, архивных помещениях, хранилищах музейных ценностей, выставках и на других подобных объектах. МУПТВ не предназначены для тушения веществ, реагирующих с водой (щелочные и щелочноземельные металлы), а также веществ, горение которых, происходит без доступа воздуха. | Уточняйте у менеджера | Уточняйте у менеджера
00-00078998 | МУПТВ ТРВ-Гарант-160 исп. 40-390 на 4 направления | Этернис | Модуль пожаротушения тонкораспылённой водой с баллоном газа вытеснителя (азот) объемом 40 литров, а также с комплектом насадков-распылителей «НС-390С» (16шт.), 4 направления. Предназначен для тушения пожаров классов А, В по ГОСТ 27331, электроустановок под напряжением до 1000 В и применяется в автоматических модульных установках пожаротушения тонкораспыленной водой для поверхностного и локального по поверхности тушения пожара в производственных, складских, административных, архивных помещениях, хранилищах музейных ценностей, выставках и на других подобных объектах. МУПТВ не предназначены для тушения веществ, реагирующих с водой (щелочные и щелочноземельные металлы), а также веществ, горение которых, происходит без доступа воздуха. | Уточняйте у менеджера | Уточняйте у менеджера
00-00078992 | МУПТВ ТРВ-Гарант-30-Г-ВД | Этернис | Модуль пожаротушения тонкораспылённой водой применяется для защиты как отдельных пожароопасных участков (тушение локально-поверхностное), так и защиты всей площади и комплектуется насадками-распылителями НС-145. Модуль не предназначен для тушения веществ, горение которых может происходить без доступа воздуха, а также щелочных и щелочно-земельных металлов, магния и их сплавов. Пуск модулей осуществляется от приборов управления систем пожаротушения. | Уточняйте у менеджера | Уточняйте у менеджера
00-00079587 | СУП МПП Гарант-12 (УСП-101-110-Э) | Этернис | Самосрабатывающая установка пожаротушения. Модуль порошкового пожаротушения потолочного исполнения в комплекте с электронным узлом запуска «Устройство сигнально-пусковое УСП-101. Температура срабатывания 110±3°C. Предназначена для запуска установок автоматического пожаротушения в автономном режиме в случае пожароопасного состояния окружающей среды. Срабатывает без источников электропитания. | Уточняйте у менеджера | Уточняйте у менеджера
00-00078969 | СУП МПП Гарант-12 (УСП-101-45-Э) | Этернис | Самосрабатывающая установка пожаротушения. Модуль порошкового пожаротушения потолочного исполнения в комплекте с электронным узлом запуска «Устройство сигнально-пусковое УСП-101. Температура срабатывания 45±3°C. Предназначена для запуска установок автоматического пожаротушения в автономном режиме в случае пожароопасного состояния окружающей среды. Срабатывает без источников электропитания. | Уточняйте у менеджера | Уточняйте у менеджера
00-00079589 | СУП МПП Гарант-12 (УСП-101-72-Э) | Этернис | Самосрабатывающая установка пожаротушения. Модуль порошкового пожаротушения потолочного исполнения в комплекте с электронным узлом запуска «Устройство сигнально-пусковое УСП-101. Температура срабатывания 72±3°C. Предназначена для запуска установок автоматического пожаротушения в автономном режиме в случае пожароопасного состояния окружающей среды. Срабатывает без источников электропитания. | Уточняйте у менеджера | Уточняйте у менеджера
00-00079588 | СУП МПП Гарант-12 (УСП-101-93-Э) | Этернис | Самосрабатывающая установка пожаротушения. Модуль порошкового пожаротушения потолочного исполнения в комплекте с электронным узлом запуска «Устройство сигнально-пусковое УСП-101. Температура срабатывания 93±3°C. Предназначена для запуска установок автоматического пожаротушения в автономном режиме в случае пожароопасного состояния окружающей среды. Срабатывает без источников электропитания. | Уточняйте у менеджера | Уточняйте у менеджера
00-00079590 | СУП МПП Гарант-12КД (УСП-101-110-Э) | Этернис | Самосрабатывающая установка пожаротушения. Модуль порошкового пожаротушения потолочного исполнения в комплекте с электронным узлом запуска «Устройство сигнально-пусковое УСП-101. Температура срабатывания 110±3°C. Предназначена для запуска установок автоматического пожаротушения в автономном режиме в случае пожароопасного состояния окружающей среды. Срабатывает без источников электропитания. | Уточняйте у менеджера | Уточняйте у менеджера
00-00078970 | СУП МПП Гарант-12КД (УСП-101-45-Э) | Этернис | Самосрабатывающая установка пожаротушения. Модуль порошкового пожаротушения потолочного исполнения в комплекте с электронным узлом запуска «Устройство сигнально-пусковое УСП-101. Температура срабатывания 45±3°C. Предназначена для запуска установок автоматического пожаротушения в автономном режиме в случае пожароопасного состояния окружающей среды. Срабатывает без источников электропитания. | Уточняйте у менеджера | Уточняйте у менеджера
00-00079592 | СУП МПП Гарант-12КД (УСП-101-72-Э) | Этернис | Самосрабатывающая установка пожаротушения. Модуль порошкового пожаротушения потолочного исполнения в комплекте с электронным узлом запуска «Устройство сигнально-пусковое УСП-101. Температура срабатывания 72±3°C. Предназначена для запуска установок автоматического пожаротушения в автономном режиме в случае пожароопасного состояния окружающей среды. Срабатывает без источников электропитания. | Уточняйте у менеджера | Уточняйте у менеджера
00-00079591 | СУП МПП Гарант-12КД (УСП-101-93-Э) | Этернис | Самосрабатывающая установка пожаротушения. Модуль порошкового пожаротушения потолочного исполнения в комплекте с электронным узлом запуска «Устройство сигнально-пусковое УСП-101. Температура срабатывания 93±3°C. Предназначена для запуска установок автоматического пожаротушения в автономном режиме в случае пожароопасного состояния окружающей среды. Срабатывает без источников электропитания. | Уточняйте у менеджера | Уточняйте у менеджера
00-00079593 | СУП МПП Гарант-5 (УСП-101-110-Э) | Этернис | Самосрабатывающая установка пожаротушения. Модуль порошкового пожаротушения потолочного исполнения в комплекте с электронным узлом запуска «Устройство сигнально-пусковое УСП-101. Температура срабатывания 110±3°C. Предназначена для запуска установок автоматического пожаротушения в автономном режиме в случае пожароопасного состояния окружающей среды. Срабатывает без источников электропитания. | Уточняйте у менеджера | Уточняйте у менеджера
00-00078967 | СУП МПП Гарант-5 (УСП-101-45-Э) | Этернис | Самосрабатывающая установка пожаротушения. Модуль порошкового пожаротушения потолочного исполнения в комплекте с электронным узлом запуска «Устройство сигнально-пусковое УСП-101. Температура срабатывания 45±3°C. Предназначена для запуска установок автоматического пожаротушения в автономном режиме в случае пожароопасного состояния окружающей среды. Срабатывает без источников электропитания. | Уточняйте у менеджера | Уточняйте у менеджера
00-00079595 | СУП МПП Гарант-5 (УСП-101-72-Э) | Этернис | Самосрабатывающая установка пожаротушения. Модуль порошкового пожаротушения потолочного исполнения в комплекте с электронным узлом запуска «Устройство сигнально-пусковое УСП-101. Температура срабатывания 72±3°C. Предназначена для запуска установок автоматического пожаротушения в автономном режиме в случае пожароопасного состояния окружающей среды. Срабатывает без источников электропитания. | Уточняйте у менеджера | Уточняйте у менеджера
00-00079594 | СУП МПП Гарант-5 (УСП-101-93-Э) | Этернис | Самосрабатывающая установка пожаротушения. Модуль порошкового пожаротушения потолочного исполнения в комплекте с электронным узлом запуска «Устройство сигнально-пусковое УСП-101. Температура срабатывания 93±3°C. Предназначена для запуска установок автоматического пожаротушения в автономном режиме в случае пожароопасного состояния окружающей среды. Срабатывает без источников электропитания. | Уточняйте у менеджера | Уточняйте у менеджера
00-00079596 | СУП МПП Гарант-7 (УСП-101-110-Э) | Этернис | Самосрабатывающая установка пожаротушения. Модуль порошкового пожаротушения потолочного исполнения в комплекте с электронным узлом запуска «Устройство сигнально-пусковое УСП-101. Температура срабатывания 110±3°C. Предназначена для запуска установок автоматического пожаротушения в автономном режиме в случае пожароопасного состояния окружающей среды. Срабатывает без источников электропитания. | Уточняйте у менеджера | Уточняйте у менеджера
00-00078968 | СУП МПП Гарант-7 (УСП-101-45-Э) | Этернис | Самосрабатывающая установка пожаротушения. Модуль порошкового пожаротушения потолочного исполнения в комплекте с электронным узлом запуска «Устройство сигнально-пусковое УСП-101. Температура срабатывания 45±3°C. Предназначена для запуска установок автоматического пожаротушения в автономном режиме в случае пожароопасного состояния окружающей среды. Срабатывает без источников электропитания. | Уточняйте у менеджера | Уточняйте у менеджера
00-00079598 | СУП МПП Гарант-7 (УСП-101-72-Э) | Этернис | Самосрабатывающая установка пожаротушения. Модуль порошкового пожаротушения потолочного исполнения в комплекте с электронным узлом запуска «Устройство сигнально-пусковое УСП-101. Температура срабатывания 72±3°C. Предназначена для запуска установок автоматического пожаротушения в автономном режиме в случае пожароопасного состояния окружающей среды. Срабатывает без источников электропитания. | Уточняйте у менеджера | Уточняйте у менеджера
00-00079597 | СУП МПП Гарант-7 (УСП-101-93-Э) | Этернис | Самосрабатывающая установка пожаротушения. Модуль порошкового пожаротушения потолочного исполнения в комплекте с электронным узлом запуска «Устройство сигнально-пусковое УСП-101. Температура срабатывания 93±3°C. Предназначена для запуска установок автоматического пожаротушения в автономном режиме в случае пожароопасного состояния окружающей среды. Срабатывает без источников электропитания. | Уточняйте у менеджера | Уточняйте у менеджера
00-00079600 | СУП МПП Гарант-D исп. 01 (УСП-101-110-Э) | Этернис | Самосрабатывающая установка пожаротушения. Модуль порошкового пожаротушения потолочного исполнения в комплекте с электронным узлом запуска «Устройство сигнально-пусковое УСП-101. Температура срабатывания 110±3°C. Предназначена для запуска установок автоматического пожаротушения в автономном режиме в случае пожароопасного состояния окружающей среды. Срабатывает без источников электропитания. | Уточняйте у менеджера | Уточняйте у менеджера
00-00078971 | СУП МПП Гарант-D исп. 01 (УСП-101-45-Э) | Этернис | Самосрабатывающая установка пожаротушения. Модуль порошкового пожаротушения потолочного исполнения в комплекте с электронным узлом запуска «Устройство сигнально-пусковое УСП-101. Температура срабатывания 45±3°C. Предназначена для запуска установок автоматического пожаротушения в автономном режиме в случае пожароопасного состояния окружающей среды. Срабатывает без источников электропитания. | Уточняйте у менеджера | Уточняйте у менеджера
00-00079602 | СУП МПП Гарант-D исп. 01 (УСП-101-72-Э) | Этернис | Самосрабатывающая установка пожаротушения. Модуль порошкового пожаротушения потолочного исполнения в комплекте с электронным узлом запуска «Устройство сигнально-пусковое УСП-101. Температура срабатывания 72±3°C. Предназначена для запуска установок автоматического пожаротушения в автономном режиме в случае пожароопасного состояния окружающей среды. Срабатывает без источников электропитания. | Уточняйте у менеджера | Уточняйте у менеджера
00-00079601 | СУП МПП Гарант-D исп. 01 (УСП-101-93-Э) | Этернис | Самосрабатывающая установка пожаротушения. Модуль порошкового пожаротушения потолочного исполнения в комплекте с электронным узлом запуска «Устройство сигнально-пусковое УСП-101. Температура срабатывания 93±3°C. Предназначена для запуска установок автоматического пожаротушения в автономном режиме в случае пожароопасного состояния окружающей среды. Срабатывает без источников электропитания. | Уточняйте у менеджера | Уточняйте у менеджера
00-00079603 | СУП МПП Гарант-D исп. 02 (УСП-101-110-Э) | Этернис | Самосрабатывающая установка пожаротушения. Модуль порошкового пожаротушения потолочного исполнения в комплекте с электронным узлом запуска «Устройство сигнально-пусковое УСП-101. Температура срабатывания 110±3°C. Предназначена для запуска установок автоматического пожаротушения в автономном режиме в случае пожароопасного состояния окружающей среды. Срабатывает без источников электропитания. | Уточняйте у менеджера | Уточняйте у менеджера
00-00078972 | СУП МПП Гарант-D исп. 02 (УСП-101-45-Э) | Этернис | Самосрабатывающая установка пожаротушения. Модуль порошкового пожаротушения потолочного исполнения в комплекте с электронным узлом запуска «Устройство сигнально-пусковое УСП-101. Температура срабатывания 45±3°C. Предназначена для запуска установок автоматического пожаротушения в автономном режиме в случае пожароопасного состояния окружающей среды. Срабатывает без источников электропитания. | Уточняйте у менеджера | Уточняйте у менеджера
00-00079606 | СУП МПП Гарант-D исп. 02 (УСП-101-72-Э) | Этернис | Самосрабатывающая установка пожаротушения. Модуль порошкового пожаротушения потолочного исполнения в комплекте с электронным узлом запуска «Устройство сигнально-пусковое УСП-101. Температура срабатывания 72±3°C. Предназначена для запуска установок автоматического пожаротушения в автономном режиме в случае пожароопасного состояния окружающей среды. Срабатывает без источников электропитания. | Уточняйте у менеджера | Уточняйте у менеджера
00-00079604 | СУП МПП Гарант-D исп. 02 (УСП-101-93-Э) | Этернис | Самосрабатывающая установка пожаротушения. Модуль порошкового пожаротушения потолочного исполнения в комплекте с электронным узлом запуска «Устройство сигнально-пусковое УСП-101. Температура срабатывания 93±3°C. Предназначена для запуска установок автоматического пожаротушения в автономном режиме в случае пожароопасного состояния окружающей среды. Срабатывает без источников электропитания. | Уточняйте у менеджера | Уточняйте у менеджера
00-00079607 | СУП МПП Гарант-D исп. 03 (УСП-101-110-Э) | Этернис | Самосрабатывающая установка пожаротушения. Модуль порошкового пожаротушения потолочного исполнения в комплекте с электронным узлом запуска «Устройство сигнально-пусковое УСП-101. Температура срабатывания 110±3°C. Предназначена для запуска установок автоматического пожаротушения в автономном режиме в случае пожароопасного состояния окружающей среды. Срабатывает без источников электропитания. | Уточняйте у менеджера | Уточняйте у менеджера
00-00078973 | СУП МПП Гарант-D исп. 03 (УСП-101-45-Э) | Этернис | Самосрабатывающая установка пожаротушения. Модуль порошкового пожаротушения потолочного исполнения в комплекте с электронным узлом запуска «Устройство сигнально-пусковое УСП-101. Температура срабатывания 45±3°C. Предназначена для запуска установок автоматического пожаротушения в автономном режиме в случае пожароопасного состояния окружающей среды. Срабатывает без источников электропитания. | Уточняйте у менеджера | Уточняйте у менеджера
00-00079609 | СУП МПП Гарант-D исп. 03 (УСП-101-72-Э) | Этернис | Самосрабатывающая установка пожаротушения. Модуль порошкового пожаротушения потолочного исполнения в комплекте с электронным узлом запуска «Устройство сигнально-пусковое УСП-101. Температура срабатывания 72±3°C. Предназначена для запуска установок автоматического пожаротушения в автономном режиме в случае пожароопасного состояния окружающей среды. Срабатывает без источников электропитания. | Уточняйте у менеджера | Уточняйте у менеджера
00-00079608 | СУП МПП Гарант-D исп. 03 (УСП-101-93-Э) | Этернис | Самосрабатывающая установка пожаротушения. Модуль порошкового пожаротушения потолочного исполнения в комплекте с электронным узлом запуска «Устройство сигнально-пусковое УСП-101. Температура срабатывания 93±3°C. Предназначена для запуска установок автоматического пожаротушения в автономном режиме в случае пожароопасного состояния окружающей среды. Срабатывает без источников электропитания. | Уточняйте у менеджера | Уточняйте у менеджера
00-00079610 | СУП ТРВ-Гарант-14,5 (180) (УСП-101-110-Э) | Этернис | Самосрабатывающая установка пожаротушения. Модуль пожаротушения тонкораспылённой водой потолочного исполнения в комплекте с электронным узлом запуска «Устройство сигнально-пусковое УСП-101. Температура срабатывания 110±3°C. Предназначена для запуска установок автоматического пожаротушения в автономном режиме в случае пожароопасного состояния окружающей среды. Срабатывает без источников электропитания. | Уточняйте у менеджера | Уточняйте у менеджера
00-00078990 | СУП ТРВ-Гарант-14,5 (180) (УСП-101-45-Э) | Этернис | Самосрабатывающая установка пожаротушения. Модуль пожаротушения тонкораспылённой водой потолочного исполнения в комплекте с электронным узлом запуска «Устройство сигнально-пусковое УСП-101. Температура срабатывания 45±3°C. Предназначена для запуска установок автоматического пожаротушения в автономном режиме в случае пожароопасного состояния окружающей среды. Срабатывает без источников электропитания. | Уточняйте у менеджера | Уточняйте у менеджера
00-00079612 | СУП ТРВ-Гарант-14,5 (180) (УСП-101-72-Э) | Этернис | Самосрабатывающая установка пожаротушения. Модуль пожаротушения тонкораспылённой водой потолочного исполнения в комплекте с электронным узлом запуска «Устройство сигнально-пусковое УСП-101. Температура срабатывания 72±3°C. Предназначена для запуска установок автоматического пожаротушения в автономном режиме в случае пожароопасного состояния окружающей среды. Срабатывает без источников электропитания. | Уточняйте у менеджера | Уточняйте у менеджера
00-00079611 | СУП ТРВ-Гарант-14,5 (180) (УСП-101-93-Э) | Этернис | Самосрабатывающая установка пожаротушения. Модуль пожаротушения тонкораспылённой водой потолочного исполнения в комплекте с электронным узлом запуска «Устройство сигнально-пусковое УСП-101. Температура срабатывания 93±3°C. Предназначена для запуска установок автоматического пожаротушения в автономном режиме в случае пожароопасного состояния окружающей среды. Срабатывает без источников электропитания. | Уточняйте у менеджера | Уточняйте у менеджера
00-00079613 | СУП ТРВ-Гарант-14,5 (60) (УСП-101-110-Э) | Этернис | Самосрабатывающая установка пожаротушения. Модуль пожаротушения тонкораспылённой водой потолочного исполнения в комплекте с электронным узлом запуска «Устройство сигнально-пусковое УСП-101. Температура срабатывания 110±3°C. Предназначена для запуска установок автоматического пожаротушения в автономном режиме в случае пожароопасного состояния окружающей среды. Срабатывает без источников электропитания. | Уточняйте у менеджера | Уточняйте у менеджера
00-00078988 | СУП ТРВ-Гарант-14,5 (60) (УСП-101-45-Э) | Этернис | Самосрабатывающая установка пожаротушения. Модуль пожаротушения тонкораспылённой водой потолочного исполнения в комплекте с электронным узлом запуска «Устройство сигнально-пусковое УСП-101. Температура срабатывания 45±3°C. Предназначена для запуска установок автоматического пожаротушения в автономном режиме в случае пожароопасного состояния окружающей среды. Срабатывает без источников электропитания. | Уточняйте у менеджера | Уточняйте у менеджера
00-00079616 | СУП ТРВ-Гарант-14,5 (60) (УСП-101-72-Э) | Этернис | Самосрабатывающая установка пожаротушения. Модуль пожаротушения тонкораспылённой водой потолочного исполнения в комплекте с электронным узлом запуска «Устройство сигнально-пусковое УСП-101. Температура срабатывания 72±3°C. Предназначена для запуска установок автоматического пожаротушения в автономном режиме в случае пожароопасного состояния окружающей среды. Срабатывает без источников электропитания. | Уточняйте у менеджера | Уточняйте у менеджера
00-00079615 | СУП ТРВ-Гарант-14,5 (60) (УСП-101-93-Э) | Этернис | Самосрабатывающая установка пожаротушения. Модуль пожаротушения тонкораспылённой водой потолочного исполнения в комплекте с электронным узлом запуска «Устройство сигнально-пусковое УСП-101. Температура срабатывания 93±3°C. Предназначена для запуска установок автоматического пожаротушения в автономном режиме в случае пожароопасного состояния окружающей среды. Срабатывает без источников электропитания. | Уточняйте у менеджера | Уточняйте у менеджера
00-00079617 | СУП ТРВ-Гарант-14,5 (60вр) (УСП-101-110-Э) | Этернис | Самосрабатывающая установка пожаротушения. Модуль пожаротушения тонкораспылённой водой потолочного исполнения в комплекте с электронным узлом запуска «Устройство сигнально-пусковое УСП-101. Температура срабатывания 110±3°C. Предназначена для запуска установок автоматического пожаротушения в автономном режиме в случае пожароопасного состояния окружающей среды. Срабатывает без источников электропитания. | Уточняйте у менеджера | Уточняйте у менеджера
00-00078989 | СУП ТРВ-Гарант-14,5 (60вр) (УСП-101-45-Э) | Этернис | Самосрабатывающая установка пожаротушения. Модуль пожаротушения тонкораспылённой водой потолочного исполнения в комплекте с электронным узлом запуска «Устройство сигнально-пусковое УСП-101. Температура срабатывания 45±3°C. Предназначена для запуска установок автоматического пожаротушения в автономном режиме в случае пожароопасного состояния окружающей среды. Срабатывает без источников электропитания. | Уточняйте у менеджера | Уточняйте у менеджера
00-00079619 | СУП ТРВ-Гарант-14,5 (60вр) (УСП-101-72-Э) | Этернис | Самосрабатывающая установка пожаротушения. Модуль пожаротушения тонкораспылённой водой потолочного исполнения в комплекте с электронным узлом запуска «Устройство сигнально-пусковое УСП-101. Температура срабатывания 72±3°C. Предназначена для запуска установок автоматического пожаротушения в автономном режиме в случае пожароопасного состояния окружающей среды. Срабатывает без источников электропитания. | Уточняйте у менеджера | Уточняйте у менеджера
00-00079618 | СУП ТРВ-Гарант-14,5 (60вр) (УСП-101-93-Э) | Этернис | Самосрабатывающая установка пожаротушения. Модуль пожаротушения тонкораспылённой водой потолочного исполнения в комплекте с электронным узлом запуска «Устройство сигнально-пусковое УСП-101. Температура срабатывания 93±3°C. Предназначена для запуска установок автоматического пожаротушения в автономном режиме в случае пожароопасного состояния окружающей среды. Срабатывает без источников электропитания. | Уточняйте у менеджера | Уточняйте у менеджера
00-00079620 | СУП ТРВ-Гарант-14,5 (85) (УСП-101-110-Э) | Этернис | Самосрабатывающая установка пожаротушения. Модуль пожаротушения тонкораспылённой водой потолочного исполнения в комплекте с электронным узлом запуска «Устройство сигнально-пусковое УСП-101. Температура срабатывания 110±3°C. Предназначена для запуска установок автоматического пожаротушения в автономном режиме в случае пожароопасного состояния окружающей среды. Срабатывает без источников электропитания. | Уточняйте у менеджера | Уточняйте у менеджера
00-00078987 | СУП ТРВ-Гарант-14,5 (85) (УСП-101-45-Э) | Этернис | Самосрабатывающая установка пожаротушения. Модуль пожаротушения тонкораспылённой водой потолочного исполнения в комплекте с электронным узлом запуска «Устройство сигнально-пусковое УСП-101. Температура срабатывания 45±3°C. Предназначена для запуска установок автоматического пожаротушения в автономном режиме в случае пожароопасного состояния окружающей среды. Срабатывает без источников электропитания. | Уточняйте у менеджера | Уточняйте у менеджера
00-00079622 | СУП ТРВ-Гарант-14,5 (85) (УСП-101-72-Э) | Этернис | Самосрабатывающая установка пожаротушения. Модуль пожаротушения тонкораспылённой водой потолочного исполнения в комплекте с электронным узлом запуска «Устройство сигнально-пусковое УСП-101. Температура срабатывания 72±3°C. Предназначена для запуска установок автоматического пожаротушения в автономном режиме в случае пожароопасного состояния окружающей среды. Срабатывает без источников электропитания. | Уточняйте у менеджера | Уточняйте у менеджера
00-00079621 | СУП ТРВ-Гарант-14,5 (85) (УСП-101-93-Э) | Этернис | Самосрабатывающая установка пожаротушения. Модуль пожаротушения тонкораспылённой водой потолочного исполнения в комплекте с электронным узлом запуска «Устройство сигнально-пусковое УСП-101. Температура срабатывания 93±3°C. Предназначена для запуска установок автоматического пожаротушения в автономном режиме в случае пожароопасного состояния окружающей среды. Срабатывает без источников электропитания. | Уточняйте у менеджера | Уточняйте у менеджера
00-00078977 | ТРВ-Гарант-14,5 (180) | Этернис | Модуль пожаротушения тонкораспылённой водой с водопитателем газогенераторного типа, в комплекте со специальным насадком-распылителем «ТРВ-180», предназначенным для защиты пространств фальшполов и фальшпотолков. Предназначен для тушения пожара класса «А», «В» и электрооборудования, находящегося под напряжением до 1000 В без отключения. Модуль не предназначен для тушения веществ, горение которых может происходить без доступа воздуха, а также щелочных и щелочно-земельных металлов, магния и их сплавов. В проектной документации может встречаться название: «ТРВ-Гарант»-14,5-01-015, «ТРВ-Гарант»-14,5 исполнение 15. | Уточняйте у менеджера | Уточняйте у менеджера
00-00078975 | ТРВ-Гарант-14,5 (60) | Этернис | Модуль пожаротушения тонкораспылённой водой с водопитателем газогенераторного типа, в комплекте с комбинированным струйным насадком-распылителем «ТРВ-60». Предназначен для тушения пожара класса «А», «В» и электрооборудования, находящегося под напряжением до 1000 В без отключения. Модуль не предназначен для тушения веществ, горение которых может происходить без доступа воздуха, а также щелочных и щелочно-земельных металлов, магния и их сплавов. В проектной документации может встречаться название: «ТРВ-Гарант»-14,5-01-012, «ТРВ-Гарант»-14,5 исполнение 12. | Уточняйте у менеджера | Уточняйте у менеджера
00-00078976 | ТРВ-Гарант-14,5 (60Вр) | Этернис | Модуль пожаротушения тонкораспылённой водой с водопитателем газогенераторного типа, в комплекте с комбинированным струйным высокорасходным насадком-распылителем «ТРВ-60Вр», который предназначен для тушения открытых проливов ЛВЖ и ГЖ на объектах их переработки, транспортировки и хранения. Предназначен для тушения пожара класса «А», «В» и электрооборудования, находящегося под напряжением до 1000 В без отключения. Модуль не предназначен для тушения веществ, горение которых может происходить без доступа воздуха, а также щелочных и щелочно-земельных металлов, магния и их сплавов. В проектной документации может встречаться название: «ТРВ-Гарант»-14,5-01-014, «ТРВ-Гарант»-14,5 исполнение 14. | Уточняйте у менеджера | Уточняйте у менеджера
00-00078974 | ТРВ-Гарант-14,5 (85) | Этернис | Модуль пожаротушения тонкораспылённой водой с водопитателем газогенераторного типа, в комплекте с комбинированным струйным насадком-распылителем «ТРВ-85». Предназначен для тушения пожара класса «А», «В» и электрооборудования, находящегося под напряжением до 1000 В без отключения. Модуль не предназначен для тушения веществ, горение которых может происходить без доступа воздуха, а также щелочных и щелочно-земельных металлов, магния и их сплавов. | Уточняйте у менеджера | Уточняйте у менеджера
00-00078991 | ТРВ-Гарант-14,5-Г-В | Этернис | Модуль пожаротушения тонкораспылённой водой. Модуль предназначен для тушения пожара класса «А» в помещениях класса функциональной пожарной опасности Ф1÷Ф5 (в соответствии со ст.32 Федерального закона № 123 от 22 Июля 2008г. Модуль МУПТВ «ТРВ-Гарант»-14,5-Г-В-ТУ-4854-501-96450512-2010 рекомендуется для защиты помещений культурных ценностей (выставок, архивов, библиотек, хранилищ, музейных ценностей). Модули данного исполнения не могут применяться во взрывоопасных промышленных зонах. Модуль не предназначен для тушения веществ, горение которых может происходить без доступа воздуха, а также щелочных и щелочно-земельных металлов, магния и их сплавов. | Уточняйте у менеджера | Уточняйте у менеджера
Огнетушители
03-00005921 | ОСП-1 (с держателем "защелка") | Эпотос | Огнетушитель самосрабатывающий порошковый, предназначен для тушения без участия человека загораний твердых и жидких веществ и загораний в электрооборудовании, находящемся под напряжением, в небольших складских, технологических, бытовых помещениях, гаражах и пр. при отсутствии людей. Устанавливается над местом возможного загорания и автоматически срабатывает при повышении температуры в зоне установки до100С . ОСП используется вместо переносных огнетушителей или дополнительно к ним, сочетает в себе свойства теплового извещателя, источника создания давления для подачи в зону горения огнетушащего вещества и контейнера для его хранения. ОСП не тушит возгорания щелочных и щелочноземельных металлов и веществ, горящих без доступа воздуха. | 2042.88 | 1961.16
00-00013356 | ОСП-1-мини для ж/д | Эпотос | Огнетушитель самосрабатывающий порошковый, предназначен для тушения подвижного состава железной дороги. ОСП”мини” используется вместо переносных огнетушителей или дополнительно к ним. Устанавливается над местом возможного загорания и автоматически срабатывает при повышении температуры в зоне установки до 100С. Огнетушитель сочетает в себе свойства теплового извещателя, источника создания давления для подачи в зону горения огнетушащего вещества и контейнера для его хранения. ОСП не тушит возгорания щелочных и щелочноземельных металлов и веществ, горящих без доступа воздуха. | 1996.8 | 1916.93
03-00009734 | ОСП-1ж/д (с держателем для ж/д) | Эпотос | Огнетушитель самосрабатывающий порошковый, предназначен для тушения подвижного состава железной дороги. Устанавливается над местом возможного загорания и автоматически срабатывает при повышении температуры в зоне установки до100С . ОСП используется вместо переносных огнетушителей или дополнительно к ним, сочетает в себе свойства теплового извещателя, источника создания давления для подачи в зону горения огнетушащего вещества и контейнера для его хранения. ОСП не тушит возгорания щелочных и щелочноземельных металлов и веществ, горящих без доступа воздуха. | 2595.84 | 2492.01
00-00033698 | ОСП-1м (с держателем для метро) | Эпотос | Огнетушитель самосрабатывающий порошковый, предназначен для тушения подвижного состава метрополитена. Устанавливается над местом возможного загорания и автоматически срабатывает при повышении температуры в зоне установки до100С . ОСП используется вместо переносных огнетушителей или дополнительно к ним, сочетает в себе свойства теплового извещателя, источника создания давления для подачи в зону горения огнетушащего вещества и контейнера для его хранения. ОСП не тушит возгорания щелочных и щелочноземельных металлов и веществ, горящих без доступа воздуха. | 2595.84 | 2492.01
00-00102087 | ОСП-1м мини (с держателем для метро) | Эпотос | Огнетушитель самосрабатывающий порошковый, предназначен для тушения подвижного состава метрополитена. ОСП”мини” используется вместо переносных огнетушителей или дополнительно к ним. Устанавливается над местом возможного загорания и автоматически срабатывает при повышении температуры в зоне установки до 100С. Огнетушитель сочетает в себе свойства теплового извещателя, источника создания давления для подачи в зону горения огнетушащего вещества и контейнера для его хранения. ОСП не тушит возгорания щелочных и щелочноземельных металлов и веществ, горящих без доступа воздуха. | 1996.8 | 1916.93
03-00005922 | ОСП-1мини | Эпотос | Огнетушитель самосрабатывающий порошковый, предназначенные для тушения без участия человека загораний твердых и жидких веществ и загораний в электрооборудовании, находящемся под напряжением, в электрощитах, в небольших складских, технологических, бытовых помещениях, гаражах и пр. при отсутствии людей. ОСП”мини” используется вместо переносных огнетушителей или дополнительно к ним. Устанавливается над местом возможного загорания и автоматически срабатывает при повышении температуры в зоне установки до 100С. Огнетушитель сочетает в себе свойства теплового извещателя, источника создания давления для подачи в зону горения огнетушащего вещества и контейнера для его хранения. ОСП не тушит возгорания щелочных и щелочноземельных металлов и веществ, горящих без доступа воздуха. | 1827.84 | 1754.73
03-00005923 | ОСП-2 (с держателем "защелка") | Эпотос | Огнетушитель самосрабатывающий порошковый, предназначен для тушения без участия человека загораний твердых и жидких веществ и загораний в электрооборудовании, находящемся под напряжением, в небольших складских, технологических, бытовых помещениях, гаражах и пр. при отсутствии людей. Устанавливается над местом возможного загорания и автоматически срабатывает при повышении температуры в зоне установки до 200С. ОСП используется вместо переносных огнетушителей или дополнительно к ним, сочетает в себе свойства теплового извещателя, источника создания давления для подачи в зону горения огнетушащего вещества и контейнера для его хранения. ОСП не тушит возгорания щелочных и щелочноземельных металлов и веществ, горящих без доступа воздуха. | 2042.88 | 1961.16
00-00035928 | ОСП-2 ж/д-(с держателем для ж/д) | Эпотос | Огнетушитель самосрабатывающий порошковый, предназначен для тушения без участия человека загораний твердых и жидких веществ и загораний в электрооборудовании, находящемся под напряжением, в небольших складских, технологических, бытовых помещениях, гаражах и пр. при отсутствии людей. Устанавливается над местом возможного загорания и автоматически срабатывает при повышении температуры в зоне установки до 200С. ОСП используется вместо переносных огнетушителей или дополнительно к ним, сочетает в себе свойства теплового извещателя, источника создания давления для подачи в зону горения огнетушащего вещества и контейнера для его хранения. ОСП не тушит возгорания щелочных и щелочноземельных металлов и веществ, горящих без доступа воздуха. | 2595.84 | 2492.01
00-00033699 | ОСП-2 мини ж/д (с держателем для ж/д) | Эпотос | Огнетушитель самосрабатывающий порошковый, предназначен для тушения подвижного состава железной дороги. Устанавливается над местом возможного загорания и автоматически срабатывает при повышении температуры в зоне установки до200С . ОСП используется вместо переносных огнетушителей или дополнительно к ним, сочетает в себе свойства теплового извещателя, источника создания давления для подачи в зону горения огнетушащего вещества и контейнера для его хранения. ОСП не тушит возгорания щелочных и щелочноземельных металлов и веществ, горящих без доступа воздуха. | 1966.08 | 1887.44
00-00033701 | ОСП-2м (с держателем для метро) | Эпотос | Огнетушитель самосрабатывающий порошковый, предназначен для тушения подвижного состава метрополитена. Устанавливается над местом возможного загорания и автоматически срабатывает при повышении температуры в зоне установки до200С . ОСП используется вместо переносных огнетушителей или дополнительно к ним, сочетает в себе свойства теплового извещателя, источника создания давления для подачи в зону горения огнетушащего вещества и контейнера для его хранения. ОСП не тушит возгорания щелочных и щелочноземельных металлов и веществ, горящих без доступа воздуха. | 2595.84 | 2492.01
00-00102088 | ОСП-2м мини (с держателем для метро) | Эпотос | Огнетушитель самосрабатывающий порошковый, предназначен для тушения подвижного состава метрополитена. Устанавливается над местом возможного загорания и автоматически срабатывает при повышении температуры в зоне установки до 200С. ОСП используется вместо переносных огнетушителей или дополнительно к ним, сочетает в себе свойства теплового извещателя, источника создания давления для подачи в зону горения огнетушащего вещества и контейнера для его хранения. ОСП не тушит возгорания щелочных и щелочноземельных металлов и веществ, горящих без доступа воздуха. | 1996.8 | 1916.93
00-00020948 | ОСП-2мини | Эпотос | Огнетушитель самосрабатывающий порошковый, предназначенные для тушения без участия человека загораний твердых и жидких веществ и загораний в электрооборудовании, находящемся под напряжением, в электрощитах, в небольших складских, технологических, бытовых помещениях, гаражах и пр. при отсутствии людей. ОСП”мини” используется вместо переносных огнетушителей или дополнительно к ним. Устанавливается над местом возможного загорания и автоматически срабатывает при повышении температуры в зоне установки до 200С. Огнетушитель сочетает в себе свойства теплового извещателя, источника создания давления для подачи в зону горения огнетушащего вещества и контейнера для его хранения. ОСП не тушит возгорания щелочных и щелочноземельных металлов и веществ, горящих без доступа воздуха. | 1812.48 | 1739.98
www.dean.ru info@dean.ru

## Шкафы, щиты, боксы
Прайс-лист
Шкафы, щиты, боксы (20.10.2025)
Код | Наименование | Производитель | Описание | Розница | Мелкий опт
Аксессуары для шкафов
00-00046870 | L-2 | Accordtec | Замок для универсального металлического бокса АК-01 | 121 | 114.95
00-00061963 | HTB-275-01 | Beward | Универсальный кронштейн для крепления электромонтажных шкафов (см. список аксессуаров) на вертикальные опоры диаметром от 70 до 275 мм | 3300 | 3100
00-00031845 | YDN10-00100 | IEK | DIN-рейки перфорированные торговой марки IEK используются для крепления автоматических выключателей, модульного оборудования и другой аппаратуры. Изготавливаются из оцинкованной стали. | 31.54 | 28.39
00-00014915 | YDN10-0125 | IEK | DIN-рейки перфорированные торговой марки IEK используются для крепления автоматических выключателей, модульного оборудования и другой аппаратуры. Изготавливаются из оцинкованной стали. | 274.58 | 247.12
00-00026142 | YDN10-0013 | IEK | DIN-рейки перфорированные торговой марки IEK используются для крепления автоматических выключателей, модульного оборудования и другой аппаратуры. Изготавливаются из оцинкованной стали. | 33.82 | 30.44
03-00009337 | YDN10-0020 | IEK | DIN-рейки перфорированные торговой марки IEK используются для крепления автоматических выключателей, модульного оборудования и другой аппаратуры. Изготавливаются из оцинкованной стали. | 49.26 | 44.33
03-00010609 | YDN10-0030 | IEK | DIN-рейки перфорированные торговой марки IEK используются для крепления автоматических выключателей, модульного оборудования и другой аппаратуры. Изготавливаются из оцинкованной стали. | 67.78 | 61
00-00027841 | YDN10-0060 | IEK | DIN-рейки перфорированные торговой марки IEK используются для крепления автоматических выключателей, модульного оборудования и другой аппаратуры. Изготавливаются из оцинкованной стали. | 129.97 | 116.97
00-00120373 | DIN-рейка (PR08.6002) | Промрукав | DIN-рейка — это металлический профиль, который используется для крепления электротехнических устройств в шкафах и щитах. Рейки используются в промышленности, строительстве и быту для монтажа автоматических выключателей, УЗО, реле, счётчиков электроэнергии и других устройств. Они обеспечивают надёжное крепление и удобство обслуживания оборудования. Для установки устройств на DIN-рейку используются специальные защёлки или крепёжные винты. Устройства просто вставляются в пазы на рейке и фиксируются в нужном положении. Это обеспечивает быстрый и удобный монтаж оборудования без использования дополнительных инструментов. | Уточняйте у менеджера | Уточняйте у менеджера
00-00120372 | DIN-рейка (PR08.25222) | Промрукав | DIN-рейка — это металлический профиль, который используется для крепления электротехнических устройств в шкафах и щитах. Рейки используются в промышленности, строительстве и быту для монтажа автоматических выключателей, УЗО, реле, счётчиков электроэнергии и других устройств. Они обеспечивают надёжное крепление и удобство обслуживания оборудования. Для установки устройств на DIN-рейку используются специальные защёлки или крепёжные винты. Устройства просто вставляются в пазы на рейке и фиксируются в нужном положении. Это обеспечивает быстрый и удобный монтаж оборудования без использования дополнительных инструментов. | Уточняйте у менеджера | Уточняйте у менеджера
00-00120371 | DIN-рейка (PR08.6001) | Промрукав | DIN-рейка — это металлический профиль, который используется для крепления электротехнических устройств в шкафах и щитах. Рейки используются в промышленности, строительстве и быту для монтажа автоматических выключателей, УЗО, реле, счётчиков электроэнергии и других устройств. Они обеспечивают надёжное крепление и удобство обслуживания оборудования. Для установки устройств на DIN-рейку используются специальные защёлки или крепёжные винты. Устройства просто вставляются в пазы на рейке и фиксируются в нужном положении. Это обеспечивает быстрый и удобный монтаж оборудования без использования дополнительных инструментов. | Уточняйте у менеджера | Уточняйте у менеджера
00-00120370 | DIN-рейка (PR08.6003) | Промрукав | DIN-рейка — это металлический профиль, который используется для крепления электротехнических устройств в шкафах и щитах. Рейки используются в промышленности, строительстве и быту для монтажа автоматических выключателей, УЗО, реле, счётчиков электроэнергии и других устройств. Они обеспечивают надёжное крепление и удобство обслуживания оборудования. Для установки устройств на DIN-рейку используются специальные защёлки или крепёжные винты. Устройства просто вставляются в пазы на рейке и фиксируются в нужном положении. Это обеспечивает быстрый и удобный монтаж оборудования без использования дополнительных инструментов. | Уточняйте у менеджера | Уточняйте у менеджера
00-00120369 | DIN-рейка (PR08.25223) | Промрукав | DIN-рейка — это металлический профиль, который используется для крепления электротехнических устройств в шкафах и щитах. Рейки используются в промышленности, строительстве и быту для монтажа автоматических выключателей, УЗО, реле, счётчиков электроэнергии и других устройств. Они обеспечивают надёжное крепление и удобство обслуживания оборудования. Для установки устройств на DIN-рейку используются специальные защёлки или крепёжные винты. Устройства просто вставляются в пазы на рейке и фиксируются в нужном положении. Это обеспечивает быстрый и удобный монтаж оборудования без использования дополнительных инструментов. | Уточняйте у менеджера | Уточняйте у менеджера
00-00120368 | DIN-рейка (PR08.5997) | Промрукав | DIN-рейка — это металлический профиль, который используется для крепления электротехнических устройств в шкафах и щитах. Рейки используются в промышленности, строительстве и быту для монтажа автоматических выключателей, УЗО, реле, счётчиков электроэнергии и других устройств. Они обеспечивают надёжное крепление и удобство обслуживания оборудования. Для установки устройств на DIN-рейку используются специальные защёлки или крепёжные винты. Устройства просто вставляются в пазы на рейке и фиксируются в нужном положении. Это обеспечивает быстрый и удобный монтаж оборудования без использования дополнительных инструментов. | Уточняйте у менеджера | Уточняйте у менеджера
00-00120367 | DIN-рейка (PR08.5998) | Промрукав | DIN-рейка — это металлический профиль, который используется для крепления электротехнических устройств в шкафах и щитах. Рейки используются в промышленности, строительстве и быту для монтажа автоматических выключателей, УЗО, реле, счётчиков электроэнергии и других устройств. Они обеспечивают надёжное крепление и удобство обслуживания оборудования. Для установки устройств на DIN-рейку используются специальные защёлки или крепёжные винты. Устройства просто вставляются в пазы на рейке и фиксируются в нужном положении. Это обеспечивает быстрый и удобный монтаж оборудования без использования дополнительных инструментов. | Уточняйте у менеджера | Уточняйте у менеджера
00-00120366 | DIN-рейка (PR08.25224) | Промрукав | DIN-рейка — это металлический профиль, который используется для крепления электротехнических устройств в шкафах и щитах. Рейки используются в промышленности, строительстве и быту для монтажа автоматических выключателей, УЗО, реле, счётчиков электроэнергии и других устройств. Они обеспечивают надёжное крепление и удобство обслуживания оборудования. Для установки устройств на DIN-рейку используются специальные защёлки или крепёжные винты. Устройства просто вставляются в пазы на рейке и фиксируются в нужном положении. Это обеспечивает быстрый и удобный монтаж оборудования без использования дополнительных инструментов. | Уточняйте у менеджера | Уточняйте у менеджера
00-00120365 | DIN-рейка (PR08.5999) | Промрукав | DIN-рейка — это металлический профиль, который используется для крепления электротехнических устройств в шкафах и щитах. Рейки используются в промышленности, строительстве и быту для монтажа автоматических выключателей, УЗО, реле, счётчиков электроэнергии и других устройств. Они обеспечивают надёжное крепление и удобство обслуживания оборудования. Для установки устройств на DIN-рейку используются специальные защёлки или крепёжные винты. Устройства просто вставляются в пазы на рейке и фиксируются в нужном положении. Это обеспечивает быстрый и удобный монтаж оборудования без использования дополнительных инструментов. | Уточняйте у менеджера | Уточняйте у менеджера
00-00120364 | DIN-рейка (PR08.6000) | Промрукав | DIN-рейка — это металлический профиль, который используется для крепления электротехнических устройств в шкафах и щитах. Рейки используются в промышленности, строительстве и быту для монтажа автоматических выключателей, УЗО, реле, счётчиков электроэнергии и других устройств. Они обеспечивают надёжное крепление и удобство обслуживания оборудования. Для установки устройств на DIN-рейку используются специальные защёлки или крепёжные винты. Устройства просто вставляются в пазы на рейке и фиксируются в нужном положении. Это обеспечивает быстрый и удобный монтаж оборудования без использования дополнительных инструментов. | Уточняйте у менеджера | Уточняйте у менеджера
00-00120363 | DIN-рейка (PR08.25054) | Промрукав | DIN-рейка — это металлический профиль, который используется для крепления электротехнических устройств в шкафах и щитах. Рейки используются в промышленности, строительстве и быту для монтажа автоматических выключателей, УЗО, реле, счётчиков электроэнергии и других устройств. Они обеспечивают надёжное крепление и удобство обслуживания оборудования. Для установки устройств на DIN-рейку используются специальные защёлки или крепёжные винты. Устройства просто вставляются в пазы на рейке и фиксируются в нужном положении. Это обеспечивает быстрый и удобный монтаж оборудования без использования дополнительных инструментов. | Уточняйте у менеджера | Уточняйте у менеджера
00-00120362 | DIN-рейка (PR08.25055) | Промрукав | DIN-рейка — это металлический профиль, который используется для крепления электротехнических устройств в шкафах и щитах. Рейки используются в промышленности, строительстве и быту для монтажа автоматических выключателей, УЗО, реле, счётчиков электроэнергии и других устройств. Они обеспечивают надёжное крепление и удобство обслуживания оборудования. Для установки устройств на DIN-рейку используются специальные защёлки или крепёжные винты. Устройства просто вставляются в пазы на рейке и фиксируются в нужном положении. Это обеспечивает быстрый и удобный монтаж оборудования без использования дополнительных инструментов. | Уточняйте у менеджера | Уточняйте у менеджера
00-00120361 | DIN-рейка (PR08.25056) | Промрукав | DIN-рейка — это металлический профиль, который используется для крепления электротехнических устройств в шкафах и щитах. Рейки используются в промышленности, строительстве и быту для монтажа автоматических выключателей, УЗО, реле, счётчиков электроэнергии и других устройств. Они обеспечивают надёжное крепление и удобство обслуживания оборудования. Для установки устройств на DIN-рейку используются специальные защёлки или крепёжные винты. Устройства просто вставляются в пазы на рейке и фиксируются в нужном положении. Это обеспечивает быстрый и удобный монтаж оборудования без использования дополнительных инструментов. | Уточняйте у менеджера | Уточняйте у менеджера
00-00120360 | DIN-рейка (PR08.5996) | Промрукав | DIN-рейка — это металлический профиль, который используется для крепления электротехнических устройств в шкафах и щитах. Рейки используются в промышленности, строительстве и быту для монтажа автоматических выключателей, УЗО, реле, счётчиков электроэнергии и других устройств. Они обеспечивают надёжное крепление и удобство обслуживания оборудования. Для установки устройств на DIN-рейку используются специальные защёлки или крепёжные винты. Устройства просто вставляются в пазы на рейке и фиксируются в нужном положении. Это обеспечивает быстрый и удобный монтаж оборудования без использования дополнительных инструментов. | Уточняйте у менеджера | Уточняйте у менеджера
00-00120359 | DIN-рейка (PR08.25221) | Промрукав | DIN-рейка — это металлический профиль, который используется для крепления электротехнических устройств в шкафах и щитах. Рейки используются в промышленности, строительстве и быту для монтажа автоматических выключателей, УЗО, реле, счётчиков электроэнергии и других устройств. Они обеспечивают надёжное крепление и удобство обслуживания оборудования. Для установки устройств на DIN-рейку используются специальные защёлки или крепёжные винты. Устройства просто вставляются в пазы на рейке и фиксируются в нужном положении. Это обеспечивает быстрый и удобный монтаж оборудования без использования дополнительных инструментов. | Уточняйте у менеджера | Уточняйте у менеджера
00-00120358 | DIN-рейка (PR08.5995) | Промрукав | DIN-рейка — это металлический профиль, который используется для крепления электротехнических устройств в шкафах и щитах. Рейки используются в промышленности, строительстве и быту для монтажа автоматических выключателей, УЗО, реле, счётчиков электроэнергии и других устройств. Они обеспечивают надёжное крепление и удобство обслуживания оборудования. Для установки устройств на DIN-рейку используются специальные защёлки или крепёжные винты. Устройства просто вставляются в пазы на рейке и фиксируются в нужном положении. Это обеспечивает быстрый и удобный монтаж оборудования без использования дополнительных инструментов. | Уточняйте у менеджера | Уточняйте у менеджера
00-00072145 | YDN10-0100 | IEK | DIN-рейки перфорированные торговой марки IEK используются для крепления автоматических выключателей, модульного оборудования и другой аппаратуры. Изготавливаются из оцинкованной стали. | 227.54 | 204.79
00-00076787 | YDN10-0025 | IEK | DIN-рейки перфорированные торговой марки IEK используются для крепления автоматических выключателей, модульного оборудования и другой аппаратуры. Изготавливаются из оцинкованной стали. | 59.33 | 53.4
00-00089639 | 2125 | DKC | Din-рейка G-профиля из оцинкованной стали, перфорированная, рассчитана на установку оборудования европейских стандартов особой формы и конструкции. Выдерживает большие нагрузки на прогиб и скручивание. Перфорированное основание упрощает работу электромонтера, делая монтаж быстрым и удобным. | 964.4 | 945.12
00-00060676 | 2130 | DKC | Din-рейка Ω-профиля из оцинкованной стали, перфорированная, облегченной серии (толщина профиля – 1 мм, высота профиля – 5,5 мм) предназначена не только для быстрого и надежного крепления различных элементов модульного оборудования, но и позволяет экономить внутренний объем распределительных щитов. | 391.49 | 383.66
00-00054857 | 2135 | DKC | Din-рейка Ω-профиля из оцинкованной стали, сплошная, предназначена для быстрого и надежного крепления различных элементов модульного оборудования внутри электрических шкафов и распределительных щитов. | Уточняйте у менеджера | Уточняйте у менеджера
03-00007130 | 2140 | DKC | Din-рейка Ω-профиля из оцинкованной стали, перфорированная, предназначена для быстрого и надежного крепления различных элементов модульного оборудования внутри электрических шкафов и распределительных щитов. Выдерживает максимальные нагрузки при минимальной толщине в 1 мм. Соответствует ГОСТ IEC 60715. | Уточняйте у менеджера | Уточняйте у менеджера
00-00055138 | 2145 | DKC | Din-рейка Ω-профиля из оцинкованной стали, сплошная, с увеличенной высотой (15 мм) и толщиной профиля (1,5 мм) предназначена для быстрого и надежного крепления различных элементов модульного оборудования внутри электрических шкафов и распределительных щитов. Выдерживает максимальные нагрузки при минимальной толщине в 1,5 мм. Соответствует ГОСТ IEC 60715. | Уточняйте у менеджера | Уточняйте у менеджера
00-00036532 | 3120 | DKC | Кронштейн предназначен для установки рейки на высоте 20 мм. | 212.57 | 208.32
00-00028210 | R5BSEV01 | DKC | "RAM block" – система универсальных металлических корпусов – сварных и сборных, а также стоек управления. Во внутреннем пространстве шкафов размещается оборудование для систем автоматизации, мониторинга, управления, релейной защиты. Шкафы надежно предохраняют размещенные внутри устройства от внешних воздействий. Корпуса изготовлены из прочной стали толщиной 1,2 – 1,5 мм. Это позволяет размещать внутри тяжелое оборудование и обеспечивает степень ударопрочности IK 10. Двери выполняются из металла толщиной 1,5 – 2 мм. На внутреннюю сторону двери наносится покрытие из вспененного полиуретана, который повышает качество герметизации. Загиб кромки корпуса предотвращает попадание во внутреннее пространство шкафа влаги и мусора, а производственные отверстия имеют специальные заглушки, благодаря чему достигается степень пыле- и влагозащиты корпуса – IP 65/IP 66. Трехступенчатая автоматизированная система окрашивания обеспечивает корпусам прочное покрытие, устойчивое к сколам и царапинам. Аксессу | Уточняйте у менеджера | Уточняйте у менеджера
00-00058506 | EMS-2-50 | Elbox | Комплект монтажный для крепления аксессуаров EMS | 4320 | 4320
00-00114391 | EMS-2388150 | Elbox | ЭМС экранирующий зажим 4-15 мм, упаковка 10 шт. | 4610 | 4610
00-00114392 | EMS-2388200 | Elbox | ЭМС экранирующий зажим 10-20 мм, упаковка 10 шт. | 5240 | 5240
00-00114393 | EMS-2388650 | Elbox | Комбинированная ЭМС шина для шкафов EMS шириной 600 мм (алюминий) | 13330 | 13330
00-00114394 | EMS-2388850 | Elbox | Комбинированная ЭМС шина для шкафов EMS шириной 800 мм (алюминий) | 14060 | 14060
00-00044223 | EMS-CC | Elbox | Соединитель внутренний угловой для шкафов EMS | 1460 | 1460
00-00044221 | EMS-CE | Elbox | Соединитель внешний для шкафов EMS | 940 | 940
00-00044224 | EMS-CMP-1600 | Elbox | Соединитель монтажных панелей для шкафов EMS высотой 1600 мм | 2830 | 2830
00-00044225 | EMS-CMP-1800 | Elbox | Соединитель монтажных панелей для шкафов EMS высотой 1800 мм | 3140 | 3140
00-00044226 | EMS-CMP-2000 | Elbox | Соединитель монтажных панелей для шкафов EMS высотой 2000 мм | 3560 | 3560
00-00044227 | EMS-CMP-2200 | Elbox | Соединитель монтажных панелей для шкафов EMS высотой 2200 мм | 3880 | 3880
00-00044222 | EMS-CS | Elbox | Соединитель внутренний прямой для шкафов EMS | 1040 | 1040
00-00058509 | EMS-D5-1600 | Elbox | Замок D5 для напольных шкафов серии EMS высотой 1600 | 9650 | 9650
00-00058511 | EMS-D5-1800 | Elbox | Замок D5 для напольных шкафов серии EMS высотой 1800 | 10700 | 10700
00-00058512 | EMS-D5-2000 | Elbox | Замок D5 для напольных шкафов серии EMS высотой 2000 | 11120 | 11120
00-00058510 | EMS-D5-2200 | Elbox | Замок D5 для напольных шкафов серии EMS высотой 2200 | 10180 | 10180
00-00044010 | EMS-DIN-15-1000 | Elbox | DIN-рейка, высота 35 мм, глубина 15 мм, длина 1,0 м | 730 | 730
00-00044011 | EMS-DIN-15-2000 | Elbox | DIN-рейка, высота 35 мм, глубина 15 мм, длина 2,0 м | 1250 | 1250
00-00044008 | EMS-DIN-7.5-1000 | Elbox | DIN-рейка, высота 35 мм, глубина 7,5 мм, длина 1,0 м | 620 | 620
00-00044009 | EMS-DIN-7.5-2000 | Elbox | DIN-рейка, высота 35 мм, глубина 7,5 мм, длина 2,0 м | 1040 | 1040
00-00044228 | EMS-DS | Elbox | Фиксатор двери для шкафов EMS | 940 | 940
00-00044255 | EMS-GP | Elbox | Точка заземления для шкафов EMS | 270 | 270
00-00044150 | EMS-JM-1000 | Elbox | Перемычка монтажная для шкафов EMS ширина/глубина 1000 мм | 7270 | 7270
00-00044151 | EMS-JM-1200 | Elbox | Перемычка монтажная для шкафов EMS ширина/глубина 1200 мм | 8710 | 8710
00-00044146 | EMS-JM-400 | Elbox | Перемычка монтажная для шкафов EMS ширина/глубина 400 мм | 2860 | 2860
00-00044147 | EMS-JM-500 | Elbox | Перемычка монтажная для шкафов EMS ширина/глубина 500 мм | 3740 | 3740
00-00044148 | EMS-JM-600 | Elbox | Перемычка монтажная для шкафов EMS ширина/глубина 600 мм | 4400 | 4400
00-00044149 | EMS-JM-800 | Elbox | Перемычка монтажная для шкафов EMS ширина/глубина 800 мм | 5840 | 5840
00-00044260 | EMS-JMD-295 | Elbox | Перемычка монтажная двери шириной 400 мм шкафов EMS | 2830 | 2830
00-00044261 | EMS-JMD-395 | Elbox | Перемычка монтажная двери шириной 500 мм шкафов EMS | 3350 | 3350
00-00044262 | EMS-JMD-495 | Elbox | Перемычка монтажная двери шириной 600 мм шкафов EMS | 4090 | 4090
00-00044263 | EMS-JMD-695 | Elbox | Перемычка монтажная двери шириной 800 мм шкафов EMS | 4930 | 4930
00-00058508 | EMS-KM-W | Elbox | Комплект монтажный для крепления стенок EMS | 8330 | 8330
00-00044266 | EMS-LP | Elbox | Накладка под опломбировку замка шкафов EMS | 2210 | 2210
00-00044265 | EMS-M12 | Elbox | Комплект ножек опорных М12 для шкафов EMS, 4 шт. | 10390 | 10390
00-00044258 | EMS-M5-500 | Elbox | Винт самонарезающий М5, 500 шт. | 4720 | 4720
00-00058507 | EMS-MPM | Elbox | Комплект крепления монтажной панели EMS | 2930 | 2930
00-00044242 | EMS-PCD-1000.100 | Elbox | Панель для ввода кабеля 4 мест в шкаф EMS шириной 1000 мм (4 шт.) | 4190 | 4190
00-00044243 | EMS-PCD-1200.100 | Elbox | Панель для ввода кабеля 6 мест в шкаф EMS шириной 1200 мм (4 шт.) | 4510 | 4510
00-00044240 | EMS-PCD-600.100 | Elbox | Панель для ввода кабеля 5 мест в шкаф EMS шириной 600 мм (4 шт.) | 4300 | 4300
00-00044241 | EMS-PCD-800.100 | Elbox | Панель для ввода кабеля 8 мест в шкаф EMS шириной 800 мм (4 шт.) | 5030 | 5030
00-00044138 | EMS-PRM-48.23.1000 | Elbox | Профиль монтажный 23×48 для шкафов EMS ширина/глубина 1000 мм | 4620 | 4620
00-00044139 | EMS-PRM-48.23.1200 | Elbox | Профиль монтажный 23×48 для шкафов EMS ширина/глубина 1200 мм | 5510 | 5510
00-00044134 | EMS-PRM-48.23.400 | Elbox | Профиль монтажный 23×48 для шкафов EMS ширина/глубина 400 мм | 2090 | 2090
00-00044135 | EMS-PRM-48.23.500 | Elbox | Профиль монтажный 23×48 для шкафов EMS ширина/глубина 500 мм | 2420 | 2420
00-00044136 | EMS-PRM-48.23.600 | Elbox | Профиль монтажный 23×48 для шкафов EMS ширина/глубина 600 мм | 2980 | 2980
00-00044137 | EMS-PRM-48.23.800 | Elbox | Профиль монтажный 23×48 для шкафов EMS ширина/глубина 800 мм | 3420 | 3420
00-00044144 | EMS-PRM-73.23.1000 | Elbox | Профиль монтажный 23×73 для шкафов EMS ширина/глубина 1000 мм | 5730 | 5730
00-00044145 | EMS-PRM-73.23.1200 | Elbox | Профиль монтажный 23×73 для шкафов EMS ширина/глубина 1200 мм | 6720 | 6720
00-00044140 | EMS-PRM-73.23.400 | Elbox | Профиль монтажный 23×73 для шкафов EMS ширина/глубина 400 мм | 2420 | 2420
00-00044141 | EMS-PRM-73.23.500 | Elbox | Профиль монтажный 23×73 для шкафов EMS ширина/глубина 500 мм | 2980 | 2980
00-00044142 | EMS-PRM-73.23.600 | Elbox | Профиль монтажный 23×73 для шкафов EMS ширина/глубина 600 мм | 3520 | 3520
00-00044143 | EMS-PRM-73.23.800 | Elbox | Профиль монтажный 23×73 для шкафов EMS ширина/глубина 800 мм | 4180 | 4180
00-00044256 | EMS-PZ | Elbox | Комплект проводов заземления для шкафов EMS | 1150 | 1150
00-00058500 | EMS-RB-600.400 | Elbox | Полка аккумуляторная глубиной 400 мм для шкафов серии EMS шириной 600 мм и глубиной 400 мм | 5070 | 5070
00-00058501 | EMS-RB-600.500 | Elbox | Полка аккумуляторная глубиной 500 мм для шкафов серии EMS шириной 600 мм и глубиной 500 мм | 6170 | 6170
00-00058502 | EMS-RB-600.600 | Elbox | Полка аккумуляторная глубиной 600 мм для шкафов серии EMS шириной 600 мм и глубиной 600 мм | 7390 | 7390
00-00077757 | EMS-RB-600.800 | Elbox | Полка аккумуляторная глубиной 800 мм для шкафов серии EMS шириной 600 мм и глубиной 800 мм | 9590 | 9590
00-00058503 | EMS-RB-800.400 | Elbox | Полка аккумуляторная глубиной 400 мм для шкафов серии EMS шириной 800 мм и глубиной 400 мм | 6390 | 6390
00-00058504 | EMS-RB-800.500 | Elbox | Полка аккумуляторная глубиной 500 мм для шкафов серии EMS шириной 800 мм и глубиной 500 ммПолка аккумуляторная глубиной 500 мм для шкафов серии EMS шириной 800 мм и глубиной 500 мм | 7830 | 7830
00-00058505 | EMS-RB-800.600 | Elbox | Полка аккумуляторная глубиной 600 мм для шкафов серии EMS шириной 800 мм и глубиной 600 мм | 9260 | 9260
00-00077758 | EMS-RB-800.800 | Elbox | Полка аккумуляторная глубиной 800 мм для шкафов серии EMS шириной 800 мм и глубиной 800 мм | 12120 | 12120
00-00044244 | EMS-RI-600.400 | Elbox | Полка приборная глубиной 400 мм для шкафов серии EMS шириной 600 мм и глубиной 500 мм. Предназначена для размещения нестандартного оборудования, которое требует периодического обслуживания в шкафах серии EMS шириной 600 и 800мм. Крепление производится с использованием монтажных шин EMS-RM-73.23, или профилей EMS-PRM-73.23. В составе поставки полка предназначена для жесткой установки, для возможности выдвижения требуются комплект телескопических направляющих серии EMS-TG. Полка выполнена из листовой стали толщиной 1,2 мм., с полимерно-порошковым покрытием. Несущая нагрузочная способность при жесткой установке до 45кг, при выдвижной установке до 30кг. | 2200 | 2200
00-00044245 | EMS-RI-600.500 | Elbox | Полка приборная глубиной 500 мм для шкафов серии EMS шириной 600 мм и глубиной 600 мм. Предназначена для размещения нестандартного оборудования, которое требует периодического обслуживания в шкафах серии EMS шириной 600 и 800мм. Крепление производится с использованием монтажных шин EMS-RM-73.23, или профилей EMS-PRM-73.23. В составе поставки полка предназначена для жесткой установки, для возможности выдвижения требуются комплект телескопических направляющих серии EMS-TG. Полка выполнена из листовой стали толщиной 1,2 мм., с полимерно-порошковым покрытием. Несущая нагрузочная способность при жесткой установке до 45кг, при выдвижной установке до 30кг. | 2540 | 2540
00-00044246 | EMS-RI-600.700 | Elbox | Полка приборная глубиной 700 мм для шкафов серии EMS шириной 600 мм и глубиной 800 мм. Предназначена для размещения нестандартного оборудования, которое требует периодического обслуживания в шкафах серии EMS шириной 600 и 800мм. Крепление производится с использованием монтажных шин EMS-RM-73.23, или профилей EMS-PRM-73.23. В составе поставки полка предназначена для жесткой установки, для возможности выдвижения требуются комплект телескопических направляющих серии EMS-TG. Полка выполнена из листовой стали толщиной 1,2 мм., с полимерно-порошковым покрытием. Несущая нагрузочная способность при жесткой установке до 45кг, при выдвижной установке до 30кг. | 3300 | 3300
00-00044247 | EMS-RI-800.400 | Elbox | Полка приборная глубиной 400 мм для шкафов серии EMS шириной 800 мм и глубиной 500 мм. Предназначена для размещения нестандартного оборудования, которое требует периодического обслуживания в шкафах серии EMS шириной 600 и 800мм. Крепление производится с использованием монтажных шин EMS-RM-73.23, или профилей EMS-PRM-73.23. В составе поставки полка предназначена для жесткой установки, для возможности выдвижения требуются комплект телескопических направляющих серии EMS-TG. Полка выполнена из листовой стали толщиной 1,2 мм., с полимерно-порошковым покрытием. Несущая нагрузочная способность при жесткой установке до 45кг, при выдвижной установке до 30кг. | 2860 | 2860
00-00044248 | EMS-RI-800.500 | Elbox | Полка приборная глубиной 500 мм для шкафов серии EMS шириной 800 мм и глубиной 600 мм. Предназначена для размещения нестандартного оборудования, которое требует периодического обслуживания в шкафах серии EMS шириной 600 и 800мм. Крепление производится с использованием монтажных шин EMS-RM-73.23, или профилей EMS-PRM-73.23. В составе поставки полка предназначена для жесткой установки, для возможности выдвижения требуются комплект телескопических направляющих серии EMS-TG. Полка выполнена из листовой стали толщиной 1,2 мм., с полимерно-порошковым покрытием. Несущая нагрузочная способность при жесткой установке до 45кг, при выдвижной установке до 30кг. | 3300 | 3300
00-00044249 | EMS-RI-800.700 | Elbox | Полка приборная глубиной 700 мм для шкафов серии EMS шириной 800 мм и глубиной 800 мм. Предназначена для размещения нестандартного оборудования, которое требует периодического обслуживания в шкафах серии EMS шириной 600 и 800мм. Крепление производится с использованием монтажных шин EMS-RM-73.23, или профилей EMS-PRM-73.23. В составе поставки полка предназначена для жесткой установки, для возможности выдвижения требуются комплект телескопических направляющих серии EMS-TG. Полка выполнена из листовой стали толщиной 1,2 мм., с полимерно-порошковым покрытием. Несущая нагрузочная способность при жесткой установке до 45кг, при выдвижной установке до 30кг. | 4400 | 4400
00-00044250 | EMS-RIS-400-600 | Elbox | Полка приборная раздвижная 19" глубинной 400-600 мм. для шкафов серии EMS глубиной 600-800 мм.. Предназначена для размещения нестандартного оборудования, которое требует периодического обслуживания в шкафах EMS с установленными 19" направляющими. Полки жестко устанавливаются между двумя 19" крепжеными плоскостями, и имеют изменяемую глубину для индивидуальной адаптации к расстоянию между плоскостями. Полки выполнены из листовой стали толщиной 1,5 мм, с полмерно порошковым покрытием. Несущая статическая способность 50 кг. | 3640 | 3640
00-00044251 | EMS-RIS-600-900 | Elbox | Полка приборная раздвижная 19" глубинной 600-900 мм. для шкафов серии EMS глубиной 800-1200 мм.. Предназначена для размещения нестандартного оборудования, которое требует периодического обслуживания в шкафах EMS с установленными 19" направляющими. Полки жестко устанавливаются между двумя 19" крепжеными плоскостями, и имеют изменяемую глубину для индивидуальной адаптации к расстоянию между плоскостями. Полки выполнены из листовой стали толщиной 1,5 мм, с полмерно порошковым покрытием. Несущая статическая способность 50 кг. | 5290 | 5290
00-00044118 | EMS-RM-23.23.1000 | Elbox | Шина монтажная 23×23 с держателем для шкафов EMS высота/ширина/глубина 1000 мм | 5510 | 5510
00-00044119 | EMS-RM-23.23.1200 | Elbox | Шина монтажная 23×23 с держателем для шкафов EMS высота/ширина/глубина 1200 мм | 6390 | 6390
00-00044120 | EMS-RM-23.23.1600 | Elbox | Шина монтажная 23×23 с держателем для шкафов EMS высота/ширина/глубина 1600 мм | 8150 | 8150
00-00044121 | EMS-RM-23.23.1800 | Elbox | Шина монтажная 23×23 с держателем для шкафов EMS высота/ширина/глубина 1800 мм | 8930 | 8930
00-00044122 | EMS-RM-23.23.2000 | Elbox | Шина монтажная23×23 с держателем для шкафов EMS высота/ширина/глубина 2000 мм | 10140 | 10140
00-00044123 | EMS-RM-23.23.2200 | Elbox | Шина монтажная 23×23 с держателем для шкафов EMS высота/ширина/глубина 2200 мм | 10910 | 10910
00-00044114 | EMS-RM-23.23.400 | Elbox | Шина монтажная 23×23 с держателем для шкафов EMS высота/ширина/глубина 400 мм | 3080 | 3080
00-00044115 | EMS-RM-23.23.500 | Elbox | Шина монтажная 23×23 с держателем для шкафов EMS высота/ширина/глубина 500 мм | 3520 | 3520
00-00044116 | EMS-RM-23.23.600 | Elbox | Шина монтажная 23×23 с держателем для шкафов EMS высота/ширина/глубина 600 мм | 3960 | 3960
00-00044117 | EMS-RM-23.23.800 | Elbox | Шина монтажная 23×23 с держателем для шкафов EMS высота/ширина/глубина 800 мм | 4740 | 4740
00-00044128 | EMS-RM-73.23.1000 | Elbox | Шина монтажная 23×73 с держателем для шкафов EMS высота/ширина/глубина 1000 мм | 8930 | 8930
00-00044129 | EMS-RM-73.23.1200 | Elbox | Шина монтажная 23×73 с держателем для шкафов EMS высота/ширина/глубина 1200 мм | 9920 | 9920
00-00044130 | EMS-RM-73.23.1600 | Elbox | Шина монтажная 23×73 с держателем для шкафов EMS высота/ширина/глубина 1600 мм | 12020 | 12020
00-00044131 | EMS-RM-73.23.1800 | Elbox | Шина монтажная 23×73 с держателем для шкафов EMS высота/ширина/глубина 1800 мм | 13120 | 13120
00-00044132 | EMS-RM-73.23.2000 | Elbox | Шина монтажная 23×73 с держателем для шкафов EMS высота/ширина/глубина 2000 мм | 14660 | 14660
00-00044133 | EMS-RM-73.23.2200 | Elbox | Шина монтажная 23×73 с держателем для шкафов EMS высота/ширина/глубина 2200 мм | 15650 | 15650
00-00044124 | EMS-RM-73.23.400 | Elbox | Шина монтажная 23×73 с держателем для шкафов EMS высота/ширина/глубина 400 мм | 5730 | 5730
00-00044125 | EMS-RM-73.23.500 | Elbox | Шина монтажная 23×73 с держателем для шкафов EMS высота/ширина/глубина 500 мм | 6170 | 6170
00-00044126 | EMS-RM-73.23.600 | Elbox | Шина монтажная 23×73 с держателем для шкафов EMS высота/ширина/глубина 600 мм | 6720 | 6720
00-00044127 | EMS-RM-73.23.800 | Elbox | Шина монтажная 23×73 с держателем для шкафов EMS высота/ширина/глубина 800 мм | 7830 | 7830
00-00044176 | EMS-RMH-400 | Elbox | Шина несущая для тяжелого оборудования шкафов EMS ширина/глубина 400 мм | 2980 | 2980
00-00044177 | EMS-RMH-500 | Elbox | Шина несущая для тяжелого оборудования шкафов EMS ширина/глубина 500 мм | 3740 | 3740
00-00044178 | EMS-RMH-600 | Elbox | Шина несущая для тяжелого оборудования шкафов EMS ширина/глубина 600 мм | 4520 | 4520
00-00044179 | EMS-RMH-800 | Elbox | Шина несущая для тяжелого оборудования шкафов EMS ширина/глубина 800 мм | 5620 | 5620
00-00044025 | EMS-S-1000.400.100 | Elbox | Цоколь (основание) высотой 100 мм для шкафов серии EMS (Ш1000×Г400) | 8150 | 8150
00-00044040 | EMS-S-1000.400.200 | Elbox | Цоколь (основание) высотой 200 мм для шкафов серии EMS (Ш1000×Г400) | 12460 | 12460
00-00044026 | EMS-S-1000.500.100 | Elbox | Цоколь (основание) высотой 100 мм для шкафов серии EMS (Ш1000×Г500) | 8270 | 8270
00-00044041 | EMS-S-1000.500.200 | Elbox | Цоколь (основание) высотой 200 мм для шкафов серии EMS (Ш1000×Г500) | 12900 | 12900
00-00044027 | EMS-S-1000.600.100 | Elbox | Цоколь (основание) высотой 100 мм для шкафов серии EMS (Ш1000×Г600) | 8490 | 8490
00-00044042 | EMS-S-1000.600.200 | Elbox | Цоколь (основание) высотой 200 мм для шкафов серии EMS (Ш1000×Г600) | 13220 | 13220
00-00044028 | EMS-S-1000.800.100 | Elbox | Цоколь (основание) высотой 100 мм для шкафов серии EMS (Ш1000×Г800) | 9030 | 9030
00-00044043 | EMS-S-1000.800.200 | Elbox | Цоколь (основание) высотой 200 мм для шкафов серии EMS (Ш1000×Г800) | 14220 | 14220
00-00044029 | EMS-S-1200.400.100 | Elbox | Цоколь (основание) высотой 100 мм для шкафов серии EMS (Ш1200×Г400) | 8490 | 8490
00-00044044 | EMS-S-1200.400.200 | Elbox | Цоколь (основание) высотой 200 мм для шкафов серии EMS (Ш1200×Г400) | 13340 | 13340
00-00044030 | EMS-S-1200.500.100 | Elbox | Цоколь (основание) высотой 100 мм для шкафов серии EMS (Ш1200×Г500) | 8810 | 8810
00-00044045 | EMS-S-1200.500.200 | Elbox | Цоколь (основание) высотой 200 мм для шкафов серии EMS (Ш1200×Г500) | 13780 | 13780
00-00044031 | EMS-S-1200.600.100 | Elbox | Цоколь (основание) высотой 100 мм для шкафов серии EMS (Ш1200×Г600) | 9030 | 9030
00-00044046 | EMS-S-1200.600.200 | Elbox | Цоколь (основание) высотой 200 мм для шкафов серии EMS (Ш1200×Г600) | 14110 | 14110
00-00044032 | EMS-S-1200.800.100 | Elbox | Цоколь (основание) высотой 100 мм для шкафов серии EMS (Ш1200×Г800) | 9370 | 9370
00-00044047 | EMS-S-1200.800.200 | Elbox | Цоколь (основание) высотой 200 мм для шкафов серии EMS (Ш1200×Г800) | 14990 | 14990
00-00044018 | EMS-S-600.400.100 | Elbox | Цоколь (основание) высотой 100 мм для шкафов серии EMS (Ш600×Г400) | 7270 | 7270
00-00044033 | EMS-S-600.400.200 | Elbox | Цоколь (основание) высотой 200 мм для шкафов серии EMS (Ш600×Г400) | 10690 | 10690
00-00044019 | EMS-S-600.500.100 | Elbox | Цоколь (основание) высотой 100 мм для шкафов серии EMS (Ш600×Г500) | 7390 | 7390
00-00044034 | EMS-S-600.500.200 | Elbox | Цоколь (основание) высотой 200 мм для шкафов серии EMS (Ш600×Г500) | 11240 | 11240
00-00044020 | EMS-S-600.600.100 | Elbox | Цоколь (основание) высотой 100 мм для шкафов серии EMS (Ш600×Г600) | 7610 | 7610
00-00044035 | EMS-S-600.600.200 | Elbox | Цоколь (основание) высотой 200 мм для шкафов серии EMS (Ш600×Г600) | 11580 | 11580
00-00044021 | EMS-S-800.400.100 | Elbox | Цоколь (основание) высотой 100 мм для шкафов серии EMS (Ш800×Г400) | 7610 | 7610
00-00044036 | EMS-S-800.400.200 | Elbox | Цоколь (основание) высотой 200 мм для шкафов серии EMS (Ш800×Г400) | 11580 | 11580
00-00044022 | EMS-S-800.500.100 | Elbox | Цоколь (основание) высотой 100 мм для шкафов серии EMS (Ш800×Г500) | 7930 | 7930
00-00044037 | EMS-S-800.500.200 | Elbox | Цоколь (основание) высотой 200 мм для шкафов серии EMS (Ш800×Г500) | 12120 | 12120
00-00044023 | EMS-S-800.600.100 | Elbox | Цоколь (основание) высотой 100 мм для шкафов серии EMS (Ш800×Г600) | 8150 | 8150
00-00044038 | EMS-S-800.600.200 | Elbox | Цоколь (основание) высотой 200 мм для шкафов серии EMS (Ш800×Г600) | 12460 | 12460
00-00044024 | EMS-S-800.800.100 | Elbox | Цоколь (основание) высотой 100 мм для шкафов серии EMS (Ш800×Г800) | 8490 | 8490
00-00044039 | EMS-S-800.800.200 | Elbox | Цоколь (основание) высотой 200 мм для шкафов серии EMS (Ш800×Г800) | 13340 | 13340
00-00044218 | EMS-SMP-1100.300 | Elbox | Панель монтажная секционная 1100×300 для шкафов EMS ширина/глубина 400 и 1200 мм | 6170 | 6170
00-00044219 | EMS-SMP-1100.400 | Elbox | Панель монтажная секционная 1100×400 для шкафов EMS ширина/глубина 500 и 1200 мм | 7930 | 7930
00-00044220 | EMS-SMP-1100.500 | Elbox | Панель монтажная секционная 1100×500 для шкафов EMS ширина/глубина 600 и 1200 мм | 9480 | 9480
00-00044208 | EMS-SMP-500.300 | Elbox | Панель монтажная секционная 500×300 для шкафов EMS ширина/глубина 400 и 600 мм | 3420 | 3420
00-00044209 | EMS-SMP-500.400 | Elbox | Панель монтажная секционная 500×400 для шкафов EMS ширина/глубина 500 и 600 мм | 4080 | 4080
00-00044210 | EMS-SMP-500.500 | Elbox | Панель монтажная секционная 500×500 для шкафов EMS ширина/глубина 600 мм | 4960 | 4960
00-00044211 | EMS-SMP-700.300 | Elbox | Панель монтажная секционная 700×300 для шкафов EMS ширина/глубина 400 и 800 мм | 4400 | 4400
00-00044212 | EMS-SMP-700.400 | Elbox | Панель монтажная секционная 700×400 для шкафов EMS ширина/глубина 500 и 800 мм | 5400 | 5400
00-00044213 | EMS-SMP-700.500 | Elbox | Панель монтажная секционная 700×500 для шкафов EMS ширина/глубина 600 и 800 мм | 6390 | 6390
00-00044214 | EMS-SMP-700.700 | Elbox | Панель монтажная секционная 700×700 для шкафов EMS ширина/глубина 800 мм | 8590 | 8590
00-00044215 | EMS-SMP-900.300 | Elbox | Панель монтажная секционная 900×300 для шкафов EMS ширина/глубина 400 и 1000 мм | 5400 | 5400
00-00044216 | EMS-SMP-900.400 | Elbox | Панель монтажная секционная 900×400 для шкафов EMS ширина/глубина 500 и 1000 мм | 6720 | 6720
00-00044217 | EMS-SMP-900.500 | Elbox | Панель монтажная секционная 900×500 для шкафов EMS ширина/глубина 600 и 1000 мм | 8050 | 8050
00-00044264 | EMS-SOD | Elbox | Датчик открытия двери EMS. Предназначен для фиксации открытия и закрытия двери. Тип датчика магнитноконтактный накладной, рабочий зазор 30 мм, корпус датчика пластиковый. Выходное электрическое сопротивление замкнутых контактов извещателя: не более 0,5 Ом.Ток: 1-50 мА. Напряжение: 6-60 В. Рабочие температуры: -50°С...+50°С. Относительная влажность без конденсации влаги: до 98% при температуре 35°С. Крепления дачика производится при помощи кронштейнов на каркас шкафа и раму двери, кронштейны входят в комплект поставки. | 1540 | 1540
00-00044252 | EMS-TG-400 | Elbox | Комплект телескопических направляющих для полок глубиной 400 мм серии EMS-RI | 990 | 990
00-00044253 | EMS-TG-500 | Elbox | Комплект телескопических направляющих для полок глубиной 500 мм серии EMS-RI | 1210 | 1210
00-00044254 | EMS-TG-700 | Elbox | Комплект телескопических направляющих для полок глубиной 700 мм серии EMS-RI | 1760 | 1760
00-00044257 | EMS-U | Elbox | Уплотнитель для соединения шкафов EMS (10 м) | 2410 | 2410
00-00044152 | EMS-VG-33U.600 | Elbox | Комплект вертикальных направляющих 33U для шкафов серии EMS (В1600×Ш600) | 13890 | 13890
00-00044153 | EMS-VG-33U.800 | Elbox | Комплект вертикальных направляющих 33U для шкафов серии EMS (В1600×Ш800) | 14990 | 14990
00-00044154 | EMS-VG-38U.600 | Elbox | Комплект вертикальных направляющих 38U для шкафов серии EMS (В1800×Ш600) | 14880 | 14880
00-00044155 | EMS-VG-38U.800 | Elbox | Комплект вертикальных направляющих 38U для шкафов серии EMS (В1800×Ш800) | 16090 | 16090
00-00044156 | EMS-VG-42U.600 | Elbox | Комплект вертикальных направляющих 42U для шкафов серии EMS (В2000×Ш600) | 15990 | 15990
00-00044157 | EMS-VG-42U.800 | Elbox | Комплект вертикальных направляющих 42U для шкафов серии EMS (В2000×Ш800) | 17090 | 17090
00-00044158 | EMS-VG-47U.600 | Elbox | Комплект вертикальных направляющих 47U для шкафов серии EMS (В2200×Ш600) | 16970 | 16970
00-00044159 | EMS-VG-47U.800 | Elbox | Комплект вертикальных направляющих 47U для шкафов серии EMS (В2200×Ш800) | 18190 | 18190
00-00044259 | EMS-VGAF-19.800 | Elbox | Кронштейн крепления направляющих EMS | 1880 | 1880
00-00044172 | EMS-VGL-33 | Elbox | Комплект L-образных направляющих 33U для шкафов серии EMS | 3740 | 3740
00-00044173 | EMS-VGL-38 | Elbox | Комплект L-образных направляющих 38U для шкафов серии EMS | 4180 | 4180
00-00044174 | EMS-VGL-42 | Elbox | Комплект L-образных направляющих 42U для шкафов серии EMS | 4620 | 4620
00-00044175 | EMS-VGL-47 | Elbox | Комплект L-образных направляющих 47U для шкафов серии EMS | 5070 | 5070
00-00101246 | EMS-VGMK-800 | Elbox | Комплект поперечных швеллеров направляющих EMS-VGL для шкафов серии EMS шириной 800 мм | 3350 | 3350
00-00044163 | EMS-VGS-12U.600 | Elbox | Комплект направляющих 12U для шкафов серии EMS шириной 600 мм | 3200 | 3200
00-00044169 | EMS-VGS-12U.800 | Elbox | Комплект направляющих 12U для шкафов серии EMS шириной 800 мм | 3740 | 3740
00-00044164 | EMS-VGS-15U.600 | Elbox | Комплект направляющих 15U для шкафов серии EMS шириной 600 мм | 3520 | 3520
00-00044170 | EMS-VGS-15U.800 | Elbox | Комплект направляющих 15U для шкафов серии EMS шириной 800 мм | 4080 | 4080
00-00044165 | EMS-VGS-18U.600 | Elbox | Комплект направляющих 18U для шкафов серии EMS шириной 600 мм | 3860 | 3860
00-00044171 | EMS-VGS-18U.800 | Elbox | Комплект направляющих 18U для шкафов серии EMS шириной 800 мм | 4300 | 4300
00-00044160 | EMS-VGS-3U.600 | Elbox | Комплект направляющих 3U для шкафов серии EMS шириной 600 мм | 2200 | 2200
00-00044166 | EMS-VGS-3U.800 | Elbox | Комплект направляющих 3U для шкафов серии EMS шириной 800 мм | 2860 | 2860
00-00044161 | EMS-VGS-6U.600 | Elbox | Комплект направляющих 6U для шкафов серии EMS шириной 600 мм | 2540 | 2540
00-00044167 | EMS-VGS-6U.800 | Elbox | Комплект направляющих 6U для шкафов серии EMS шириной 800 мм | 3080 | 3080
00-00044162 | EMS-VGS-9U.600 | Elbox | Комплект направляющих 9U для шкафов серии EMS шириной 600 мм | 2860 | 2860
00-00044168 | EMS-VGS-9U.800 | Elbox | Комплект направляющих 9U для шкафов серии EMS шириной 800 мм | 3420 | 3420
00-00044048 | EMS-W-1600.x.400 | Elbox | Комплект боковых стенок для шкафов серии EMS (В1600×Г400) | 17190 | 17190
00-00044049 | EMS-W-1600.x.500 | Elbox | Комплект боковых стенок для шкафов серии EMS (В1600×Г500) | 19180 | 19180
00-00044050 | EMS-W-1600.x.600 | Elbox | Комплект боковых стенок для шкафов серии EMS (В1600×Г600) | 21280 | 21280
00-00044051 | EMS-W-1600.x.800 | Elbox | Комплект боковых стенок для шкафов серии EMS (В1600×Г800) | 25250 | 25250
00-00044052 | EMS-W-1800.x.400 | Elbox | Комплект боковых стенок для шкафов серии EMS (В1800×Г400) | 18630 | 18630
00-00044053 | EMS-W-1800.x.500 | Elbox | Комплект боковых стенок для шкафов серии EMS (В1800×Г500) | 20720 | 20720
00-00044054 | EMS-W-1800.x.600 | Elbox | Комплект боковых стенок для шкафов серии EMS (В1800×Г600) | 23040 | 23040
00-00044055 | EMS-W-1800.x.800 | Elbox | Комплект боковых стенок для шкафов серии EMS (В1800×Г800) | 27450 | 27450
00-00044056 | EMS-W-2000.x.400 | Elbox | Комплект боковых стенок для шкафов серии EMS (В2000×Г400) | 19840 | 19840
00-00044057 | EMS-W-2000.x.500 | Elbox | Комплект боковых стенок для шкафов серии EMS (В2000×Г500) | 22160 | 22160
00-00044058 | EMS-W-2000.x.600 | Elbox | Комплект боковых стенок для шкафов серии EMS (В2000×Г600) | 24690 | 24690
00-00044059 | EMS-W-2000.x.800 | Elbox | Комплект боковых стенок для шкафов серии EMS (В2000×Г800) | 29660 | 29660
00-00044060 | EMS-W-2200.x.400 | Elbox | Комплект боковых стенок для шкафов серии EMS (В2200×Г400) | 21160 | 21160
00-00044061 | EMS-W-2200.x.500 | Elbox | Комплект боковых стенок для шкафов серии EMS (В2200×Г500) | 23700 | 23700
00-00044062 | EMS-W-2200.x.600 | Elbox | Комплект боковых стенок для шкафов серии EMS (В2200×Г600) | 26570 | 26570
00-00044063 | EMS-W-2200.x.800 | Elbox | Комплект боковых стенок для шкафов серии EMS (В2200×Г800) | 32080 | 32080
00-00044064 | EMS-WF-1600.x.600 | Elbox | Комплект боковых стенок для монтажа вентилятора Pfannenberg PF для шкафов серии EMS (В1600×Г600) | 21160 | 21160
00-00044065 | EMS-WF-1600.x.800 | Elbox | Комплект боковых стенок для монтажа вентилятора Pfannenberg PF для шкафов серии EMS (В1600×Г800) | 25130 | 25130
00-00044066 | EMS-WF-1800.x.600 | Elbox | Комплект боковых стенок для монтажа вентилятора Pfannenberg PF для шкафов серии EMS (В1800×Г600) | 22930 | 22930
00-00044067 | EMS-WF-1800.x.800 | Elbox | Комплект боковых стенок для монтажа вентилятора Pfannenberg PF для шкафов серии EMS (В1800×Г800) | 27340 | 27340
00-00044068 | EMS-WF-2000.x.600 | Elbox | Комплект боковых стенок для монтажа вентилятора Pfannenberg PF для шкафов серии EMS (В2000×Г600) | 24590 | 24590
00-00044069 | EMS-WF-2000.x.800 | Elbox | Комплект боковых стенок для монтажа вентилятора Pfannenberg PF для шкафов серии EMS (В2000×Г800) | 29540 | 29540
00-00044070 | EMS-WF-2200.x.600 | Elbox | Комплект боковых стенок для монтажа вентилятора Pfannenberg PF для шкафов серии EMS (В2200×Г600) | 26450 | 26450
00-00044071 | EMS-WF-2200.x.800 | Elbox | Комплект боковых стенок для монтажа вентилятора Pfannenberg PF для шкафов серии EMS (В2200×Г800) | 31970 | 31970
00-00044239 | EMW-DS | Elbox | Ограничитель двери для шкафов EMW | 620 | 620
00-00031922 | EMW-KKC-200-300 | Elbox | Комплект крепления на столб для коммутаторов 200-300 мм, на опоры следующих размеров: круглых - 40-175мм., прямоугольных - 60-150мм | 3250 | 3250
00-00044015 | EMW-KKC-400-600 | Elbox | Комплект крепления на столб для шкафов EMW шириной 400-600 мм | 4190 | 4190
00-00044016 | EMW-KKC-600 | Elbox | Комплект крепления двойной на столб для шкафов EMW шириной 600 мм | 8080 | 8080
00-00044017 | EMW-KKC-800 | Elbox | Комплект крепления двойной на столб для шкафов EMW шириной 800 мм | 8810 | 8810
00-00044200 | EMW-MP-1000.1000 | Elbox | Панель монтажная перфорированная 900×900 для шкафов EMW высота/ширина 1000 и 1000 мм | 15430 | 15430
00-00073029 | EMW-MP-1000.1200 | Elbox | Панель монтажная перфорированная для шкафов EMW высота/ширина 1000 и 1200 мм | 20400 | 20400
00-00044198 | EMW-MP-1000.600 | Elbox | Панель монтажная перфорированная 950×550 для шкафов EMW высота/ширина 1000 и 600 мм | 9810 | 9810
00-00044199 | EMW-MP-1000.800 | Elbox | Панель монтажная перфорированная 950×750 для шкафов EMW высота/ширина 1000 и 800 мм | 13340 | 13340
00-00044203 | EMW-MP-1200.1000 | Elbox | Панель монтажная перфорированная 1100×900 для шкафов EMW высота/ширина 1200 и 1000 мм | 18740 | 18740
00-00044204 | EMW-MP-1200.1200 | Elbox | Панель монтажная перфорированная 1100×1100 для шкафов EMW высота/ширина 1200 и 1200 мм | 21820 | 21820
00-00044201 | EMW-MP-1200.600 | Elbox | Панель монтажная перфорированная 1150×550 для шкафов EMW высота/ширина 1200 и 600 мм | 11900 | 11900
00-00044202 | EMW-MP-1200.800 | Elbox | Панель монтажная перфорированная 1150×750 для шкафов EMW высота/ширина 1200 и 800 мм | 16090 | 16090
00-00044206 | EMW-MP-1400.1000 | Elbox | Панель монтажная перфорированная 1300×900 для шкафов EMW высота/ширина 1400 и 1000 мм | 22160 | 22160
00-00044207 | EMW-MP-1400.1200 | Elbox | Панель монтажная перфорированная 1300×1100 для шкафов EMW высота/ширина 1400 и 1200 мм | 26900 | 26900
00-00044205 | EMW-MP-1400.800 | Elbox | Панель монтажная перфорированная 1350×750 для шкафов EMW высота/ширина 1400 и 800 мм | 18740 | 18740
00-00044185 | EMW-MP-300.200 | Elbox | Панель монтажная перфорированная 250×150 для шкафов EMW высота/ширина 300 и 200 мм | 1210 | 1210
00-00044186 | EMW-MP-300.300 | Elbox | Панель монтажная перфорированная 250×250 для шкафов EMW высота/ширина 300 и 300 мм | 1540 | 1540
00-00073027 | EMW-MP-300.400 | Elbox | Панель монтажная перфорированная для шкафов EMW высота/ширина 300 и 400 мм | 1870 | 1870
00-00044187 | EMW-MP-400.300 | Elbox | Панель монтажная перфорированная 350×250 для шкафов EMW высота/ширина 400 и 300 мм | 1980 | 1980
00-00044188 | EMW-MP-400.400 | Elbox | Панель монтажная перфорированная 350×350 для шкафов EMW высота/ширина 400 и 400 мм | 2310 | 2310
00-00044189 | EMW-MP-500.400 | Elbox | Панель монтажная перфорированная 450×350 для шкафов EMW высота/ширина 500 и 400 мм | 2760 | 2760
00-00044190 | EMW-MP-500.500 | Elbox | Панель монтажная перфорированная 450×450 для шкафов EMW высота/ширина 500 и 500 мм | 3520 | 3520
00-00044191 | EMW-MP-600.400 | Elbox | Панель монтажная перфорированная 550×350 для шкафов EMW высота/ширина 600 и 400 мм | 3420 | 3420
00-00044192 | EMW-MP-600.500 | Elbox | Панель монтажная перфорированная 550×450 для шкафов EMW высота/ширина 600 и 500 мм | 4080 | 4080
00-00044193 | EMW-MP-600.600 | Elbox | Панель монтажная перфорированная 550×550 для шкафов EMW высота/ширина 600 и 600 мм | 4960 | 4960
00-00073028 | EMW-MP-600.800 | Elbox | Панель монтажная перфорированная для шкафов EMW высота/ширина 600 и 800 мм | 6610 | 6610
00-00044197 | EMW-MP-800.1000 | Elbox | Панель монтажная перфорированная 750×950 для шкафов EMW высота/ширина 800 и 1000 мм | 11020 | 11020
00-00044194 | EMW-MP-800.500 | Elbox | Панель монтажная перфорированная 750×450 для шкафов EMW высота/ширина 800 и 500 мм | 5400 | 5400
00-00044195 | EMW-MP-800.600 | Elbox | Панель монтажная перфорированная 750×550 для шкафов EMW высота/ширина 800 и 600 мм | 6390 | 6390
00-00044196 | EMW-MP-800.800 | Elbox | Панель монтажная перфорированная 750×750 для шкафов EMW высота/ширина 800 и 800 мм | 8710 | 8710
00-00044229 | EMW-PCD-126.109 | Elbox | Панель кабельных вводов EMW-PCD-126.109 с отверстиями Ø20мм-4шт. | 310 | 310
00-00044230 | EMW-PCD-226.109 | Elbox | Панель кабельных вводов EMW-PCD-226.109 с отверстиями Ø20мм-10шт. | 440 | 440
00-00044231 | EMW-PCD-226.129 | Elbox | Панель кабельных вводов EMW-PCD-226.129 с отверстиями Ø20мм-10шт. | 480 | 480
00-00044232 | EMW-PCD-326.109 | Elbox | Панель кабельных вводов EMW-PCD-326.109 с отверстиями Ø12,5мм-2шт., Ø20мм-9шт., Ø32,5мм-2шт. | 620 | 620
00-00044233 | EMW-PCD-326.129 | Elbox | Панель кабельных вводов EMW-PCD-326.129 с отверстиями Ø12,5мм-2шт., Ø20мм-9шт., Ø32,5мм-2шт. | 620 | 620
00-00044234 | EMW-PCD-426.109 | Elbox | Панель кабельных вводов EMW-PCD-426.109 с отверстиями Ø12,5мм-2шт., Ø20мм-13шт., Ø32,5мм-2шт. | 690 | 690
00-00044235 | EMW-PCD-426.129 | Elbox | Панель кабельных вводов EMW-PCD-426.129 с отверстиями Ø12,5мм-4шт., Ø20мм-13шт., Ø32,5мм-2шт. | 750 | 750
00-00044236 | EMW-PCD-426.165 | Elbox | Панель кабельных вводов EMW-PCD-426.165 с отверстиями Ø12,5мм-4шт., Ø20мм-13шт., Ø32,5мм-9шт. | 830 | 830
00-00044237 | EMW-PCD-526.129 | Elbox | Панель кабельных вводов EMW-PCD-526.129 с отверстиями Ø12,5мм-6шт., Ø20мм-13шт., Ø32,5мм-7шт. | 920 | 920
00-00044238 | EMW-PCD-686.129 | Elbox | Панель кабельных вводов EMW-PCD-686.129 с отверстиями Ø12,5мм-10шт., Ø20мм-17шт., Ø32,5мм-9шт. | 1090 | 1090
00-00044110 | EMW-RM-25.45.210 | Elbox | Шина монтажная 25×45 для шкафов EMW глубиной 210 мм | 990 | 990
00-00044111 | EMW-RM-25.45.250 | Elbox | Шина монтажная 25×45 для шкафов EMW глубиной 250 мм | 1100 | 1100
00-00044112 | EMW-RM-25.45.300 | Elbox | Шина монтажная 25×45 для шкафов EMW/EMWS глубиной 300 мм | 1210 | 1210
00-00044113 | EMW-RM-25.45.400 | Elbox | Шина монтажная 25×45 для шкафов EMW/EMWS глубиной 400 мм | 1430 | 1430
00-00058496 | EMW-RR-1000.300 | Elbox | Крыша дождевая для шкафов серии EMW (Ш1000 × Г300) | 5840 | 5840
00-00058497 | EMW-RR-1000.400 | Elbox | Крыша дождевая для шкафов серии EMW (Ш1000 × Г400) | 7270 | 7270
00-00058498 | EMW-RR-1200.300 | Elbox | Крыша дождевая для шкафов серии EMW (Ш1200 × Г300) | 6720 | 6720
00-00058499 | EMW-RR-1200.400 | Elbox | Крыша дождевая для шкафов серии EMW (Ш1200 × Г400) | 8370 | 8370
00-00044093 | EMW-RR-200.150 | Elbox | Крыша дождевая для шкафов серии EMW (Ш200×Г150) | 1320 | 1320
00-00044094 | EMW-RR-300.150 | Elbox | Крыша дождевая для шкафов серии EMW (Ш300×Г150) | 1540 | 1540
00-00044095 | EMW-RR-300.210 | Elbox | Крыша дождевая для шкафов серии EMW (Ш300×Г210) | 1870 | 1870
00-00044096 | EMW-RR-400.150 | Elbox | Крыша дождевая для шкафов серии EMW (Ш400×Г150) | 1760 | 1760
00-00044097 | EMW-RR-400.210 | Elbox | Крыша дождевая для шкафов серии EMW (Ш400×Г210) | 2200 | 2200
00-00044098 | EMW-RR-500.150 | Elbox | Крыша дождевая для шкафов серии EMW (Ш500×Г150) | 1980 | 1980
00-00044099 | EMW-RR-500.210 | Elbox | Крыша дождевая для шкафов серии EMW (Ш500×Г210) | 2540 | 2540
00-00044100 | EMW-RR-500.250 | Elbox | Крыша дождевая для шкафов серии EMW (Ш500×Г250) | 2980 | 2980
00-00044101 | EMW-RR-500.300 | Elbox | Крыша дождевая для шкафов серии EMW (Ш500×Г300) | 3420 | 3420
00-00044102 | EMW-RR-500.400 | Elbox | Крыша дождевая для шкафов серии EMW (Ш500×Г400) | 4300 | 4300
00-00044103 | EMW-RR-600.210 | Elbox | Крыша дождевая для шкафов серии EMW (Ш600×Г210) | 2980 | 2980
00-00044104 | EMW-RR-600.250 | Elbox | Крыша дождевая для шкафов серии EMW (Ш600×Г250) | 3300 | 3300
00-00044105 | EMW-RR-600.300 | Elbox | Крыша дождевая для шкафов серии EMW (Ш600×Г300) | 3860 | 3860
00-00044106 | EMW-RR-600.400 | Elbox | Крыша дождевая для шкафов серии EMW (Ш600×Г400) | 4960 | 4960
00-00044107 | EMW-RR-800.210 | Elbox | Крыша дождевая для шкафов серии EMW (Ш800×Г210) | 3520 | 3520
00-00044108 | EMW-RR-800.300 | Elbox | Крыша дождевая для шкафов серии EMW (Ш800×Г300) | 4740 | 4740
00-00044109 | EMW-RR-800.400 | Elbox | Крыша дождевая для шкафов серии EMW (Ш800×Г400) | 5950 | 5950
00-00044180 | EU-400.210 | Elbox | Комплект боковых монтажных панелей 19" (В400×Г210) с уголками для крепления оборудования | 2640 | 2640
00-00044181 | EU-400.300 | Elbox | Комплект боковых монтажных панелей 19" (В400×Г300) с уголками для крепления оборудования | 3200 | 3200
00-00044182 | EU-500.300 | Elbox | Комплект боковых монтажных панелей 19" (В500×Г300) с уголками для крепления оборудования | 4400 | 4400
00-00044183 | EU-600.300 | Elbox | Комплект боковых монтажных панелей 19" (В600×Г300) с уголками для крепления оборудования | 5730 | 5730
00-00044184 | EU-800.300 | Elbox | Комплект боковых монтажных панелей 19" (В800×Г300) с уголками для крепления оборудования | 7050 | 7050
00-00097320 | BPB19-1U-RAL7035 | Hyperline | Фальш-панель на 1U, с щеточным вводом, цвет серый (RAL 7035) | Уточняйте у менеджера | Уточняйте у менеджера
00-00097311 | BPB19-1U-RAL9004 | Hyperline | Фальш-панель на 1U, с щеточным вводом, цвет черный (RAL 9004) | 2070 | 2070
00-00097304 | BPB19-PS-3U-RAL7035 | Hyperline | Панель с DIN-рейкой с регулируемой глубиной установки, 19", 3U, 22 места, цвет серый (RAL 7035) | Уточняйте у менеджера | Уточняйте у менеджера
00-00097307 | BPD-2-RAL9005 | Hyperline | Фальш-панель перфорированная на 2U, цвет черный (RAL 9005) | Уточняйте у менеджера | Уточняйте у менеджера
00-00097314 | BPD-3-RAL7035 | Hyperline | Фальш-панель перфорированная на 3U, цвет серый (RAL 7035) | 1150 | Уточняйте у менеджера
00-00097315 | BPD-4-RAL7035 | Hyperline | Фальш-панель перфорированная на 4U, цвет серый (RAL 7035) | 1360 | Уточняйте у менеджера
00-00097316 | BPV-0.5-RAL7035 | Hyperline | Фальш-панель на 0.5U, цвет серый (RAL 7035) | Уточняйте у менеджера | Уточняйте у менеджера
00-00097317 | BPV-2-RAL7035 | Hyperline | Фальш-панель на 2U, цвет серый (RAL 7035) | Уточняйте у менеджера | Уточняйте у менеджера
00-00097318 | BPV-4-RAL7035 | Hyperline | Фальш-панель на 4U, цвет серый (RAL 7035) | 950 | Уточняйте у менеджера
00-00055872 | BPV-4-RAL9005 | Hyperline | Фальш-панель на 4U, цвет черный (RAL 9005) | 950 | Уточняйте у менеджера
00-00096909 | BW19-3U-110F-RAL9005 | Hyperline | Кронштейн настенный для 19" оборудования, высота 3U, глубина 110 мм, фиксированный, цвет черный (RAL 9005) | Уточняйте у менеджера | Уточняйте у менеджера
00-00097089 | CBS-TSR-42U | Hyperline | Щетка для изоляции воздушного потока U42 (1 шт.) для шкафов TSR | Уточняйте у менеджера | Уточняйте у менеджера
00-00097090 | CBS-TSR-47U | Hyperline | Щетка для изоляции воздушного потока U47 (1 шт.) для шкафов TSR | Уточняйте у менеджера | Уточняйте у менеджера
00-00097124 | CDV-150x9-22U-RAL7035 | Hyperline | Перфорированный вертикальный кабельный организатор-лоток 150х9 мм, высотой 979 мм, для шкафа высотой 22U, серый | Уточняйте у менеджера | Уточняйте у менеджера
00-00097115 | CDV-150x9-22U-RAL9005 | Hyperline | Перфорированный вертикальный кабельный организатор-лоток 150х9 мм, высотой 979 мм, для шкафа высотой 22U, черный | Уточняйте у менеджера | Уточняйте у менеджера
00-00097125 | CDV-150x9-27U-RAL7035 | Hyperline | Перфорированный вертикальный кабельный организатор-лоток 150х9 мм, высотой 1201 мм, для шкафа высотой 27U, серый | Уточняйте у менеджера | Уточняйте у менеджера
00-00097116 | CDV-150x9-27U-RAL9005 | Hyperline | Перфорированный вертикальный кабельный организатор-лоток 150х9 мм, высотой 1201 мм, для шкафа высотой 27U, черный | Уточняйте у менеджера | Уточняйте у менеджера
00-00097126 | CDV-150x9-32U-RAL7035 | Hyperline | Перфорированный вертикальный кабельный организатор-лоток 150х9 мм, высотой 1423 мм, для шкафа высотой 32U, серый | Уточняйте у менеджера | Уточняйте у менеджера
00-00097117 | CDV-150x9-32U-RAL9005 | Hyperline | Перфорированный вертикальный кабельный организатор-лоток 150х9 мм, высотой 1423 мм, для шкафа высотой 32U, черный | Уточняйте у менеджера | Уточняйте у менеджера
00-00097127 | CDV-150x9-37U-RAL7035 | Hyperline | Перфорированный вертикальный кабельный организатор-лоток 150х9 мм, высотой 1645 мм, для шкафа высотой 37U, серый | Уточняйте у менеджера | Уточняйте у менеджера
00-00097118 | CDV-150x9-37U-RAL9005 | Hyperline | Перфорированный вертикальный кабельный организатор-лоток 150х9 мм, высотой 1645 мм, для шкафа высотой 37U, черный | Уточняйте у менеджера | Уточняйте у менеджера
00-00097119 | CDV-150x9-42U-RAL9005 | Hyperline | Перфорированный вертикальный кабельный организатор-лоток 150х9 мм, высотой 1868 мм, для шкафа высотой 42U, черный | 3670 | Уточняйте у менеджера
00-00097129 | CDV-150x9-47U-RAL7035 | Hyperline | Перфорированный вертикальный кабельный организатор-лоток 150х9 мм, высотой 2090 мм, для шкафа высотой 47U, серый | Уточняйте у менеджера | Уточняйте у менеджера
00-00097130 | CDV-TS-150x9-42U-RAL9005 | Hyperline | Перфорированный вертикальный кабельный организатор-лоток 150х9 мм, для шкафа высотой 42U типа TSR, черный | Уточняйте у менеджера | Уточняйте у менеджера
00-00097131 | CDV-TS-150x9-47U-RAL9005 | Hyperline | Перфорированный вертикальный кабельный организатор-лоток 150х9 мм, для шкафа высотой 47U типа TSR, черный | Уточняйте у менеджера | Уточняйте у менеджера
00-00097133 | CDV-TS-75x9-47U-RAL9005 | Hyperline | Перфорированный вертикальный кабельный организатор-лоток 75х9 мм, для шкафа высотой 47U типа TSR, черный | Уточняйте у менеджера | Уточняйте у менеджера
03-00008810 | CM-1U-PL | Hyperline | Кабельный организатор с пластиковыми кольцами 70x44 мм, 19", 1U | 1555 | 1555
00-00019222 | CMV-42U-ML | Hyperline | Металлический вертикальный кабельный организатор с крышкой 42U, для шкафов TTB, TTR шириной 800 мм, черный (RAL 9004) (1 шт.) | 8970 | 8970
00-00097150 | CMW-4U-CMB | Hyperline | Кабельная гребенка 4U, металлическая, для шкафов Hyperline и ZPAS (комплект левая+правая) | 1920 | 1920
00-00097151 | CMW-VR-190 | Hyperline | Кольцо организационное для укладки кабеля 190х85 мм, металлическое, для шкафов Hyperline и ZPAS | 656 | 656
00-00096255 | CPR19-12U-RAL7035 | Hyperline | Профиль монтажный 19'' высотой 12U, для шкафов TWB / TWL, цвет серый (2 шт. в комплекте) | Уточняйте у менеджера | Уточняйте у менеджера
00-00096256 | CPR19-12U-RAL9005 | Hyperline | Профиль монтажный 19'' высотой 12U, для шкафов TWB / TWL, цвет черный (2 шт. в комплекте) | Уточняйте у менеджера | Уточняйте у менеджера
00-00096257 | CPR19-12U-ZN | Hyperline | Профиль монтажный 19'' высотой 12U, для шкафов TWB, оцинкованный (2 шт. в комплекте) | 1545 | 1545
00-00096258 | CPR19-15U-RAL7035 | Hyperline | Профиль монтажный 19'' высотой 15U, для шкафов TWB / TWL, цвет серый (2 шт. в комплекте) | Уточняйте у менеджера | Уточняйте у менеджера
00-00096259 | CPR19-15U-RAL9005 | Hyperline | Профиль монтажный 19'' высотой 15U, для шкафов TWB / TWL, цвет черный (2 шт. в комплекте) | Уточняйте у менеджера | Уточняйте у менеджера
00-00096260 | CPR19-15U-ZN | Hyperline | Профиль монтажный 19'' высотой 15U, для шкафов TWB, оцинкованный (2 шт. в комплекте) | 2060 | 2060
00-00096261 | CPR19-18U-RAL7035 | Hyperline | Профиль монтажный 19'' высотой 18U, для шкафов TWB / TWL, цвет серый (2 шт. в комплекте) | Уточняйте у менеджера | Уточняйте у менеджера
00-00096262 | CPR19-18U-RAL9005 | Hyperline | Профиль монтажный 19'' высотой 18U, для шкафов TWB / TWL, цвет черный (2 шт. в комплекте) | Уточняйте у менеджера | Уточняйте у менеджера
00-00096263 | CPR19-18U-ZN | Hyperline | Профиль монтажный 19'' высотой 18U, для шкафов TWB, оцинкованный (2 шт. в комплекте) | 2580 | 2580
00-00096264 | CPR19-22U-RAL7035 | Hyperline | Профиль монтажный 19'' высотой 22U, для шкафов TWB / TWL, цвет серый (2 шт. в комплекте) | Уточняйте у менеджера | Уточняйте у менеджера
00-00096265 | CPR19-22U-RAL9005 | Hyperline | Профиль монтажный 19'' высотой 22U, для шкафов TWB / TWL, цвет черный (2 шт. в комплекте) | Уточняйте у менеджера | Уточняйте у менеджера
00-00096266 | CPR19-22U-ZN | Hyperline | Профиль монтажный 19'' высотой 22U, для шкафов TWB, оцинкованный (2 шт. в комплекте) | 3090 | 3090
00-00096267 | CPR19-27U-RAL7035 | Hyperline | Профиль монтажный 19'' высотой 27U, для шкафов TWB / TWL, цвет серый (2 шт. в комплекте) | Уточняйте у менеджера | Уточняйте у менеджера
00-00096268 | CPR19-27U-RAL9005 | Hyperline | Профиль монтажный 19'' высотой 27U, для шкафов TWB / TWL, цвет черный (2 шт. в комплекте) | Уточняйте у менеджера | Уточняйте у менеджера
00-00096269 | CPR19-27U-ZN | Hyperline | Профиль монтажный 19'' высотой 27U, для шкафов TWB, оцинкованный (2 шт. в комплекте) | 3590 | 3590
00-00096270 | CPR19-4U-RAL7035 | Hyperline | Профиль монтажный 19'' высотой 4U, для шкафов TWB / TWL, цвет серый (2 шт. в комплекте) | Уточняйте у менеджера | Уточняйте у менеджера
00-00096271 | CPR19-4U-RAL9005 | Hyperline | Профиль монтажный 19'' высотой 4U, для шкафов TWB / TWL, цвет черный (2 шт. в комплекте) | Уточняйте у менеджера | Уточняйте у менеджера
00-00096272 | CPR19-4U-ZN | Hyperline | Профиль монтажный 19'' высотой 4U, для шкафов TWB, оцинкованный (2 шт. в комплекте) | 776 | 776
00-00096273 | CPR19-6U-RAL7035 | Hyperline | Профиль монтажный 19'' высотой 6U, для шкафов TWB / TWL, цвет серый (2 шт. в комплекте) | Уточняйте у менеджера | Уточняйте у менеджера
00-00096274 | CPR19-6U-RAL9005 | Hyperline | Профиль монтажный 19'' высотой 6U, для шкафов TWB / TWL, цвет черный (2 шт. в комплекте) | Уточняйте у менеджера | Уточняйте у менеджера
00-00096275 | CPR19-6U-ZN | Hyperline | Профиль монтажный 19'' высотой 6U, для шкафов TWB, оцинкованный (2 шт. в комплекте) | 1140 | 1140
00-00096276 | CPR19-9U-RAL7035 | Hyperline | Профиль монтажный 19'' высотой 9U, для шкафов TWB / TWL, цвет серый (2 шт. в комплекте) | Уточняйте у менеджера | Уточняйте у менеджера
00-00096277 | CPR19-9U-RAL9005 | Hyperline | Профиль монтажный 19'' высотой 9U, для шкафов TWB / TWL, цвет черный (2 шт. в комплекте) | Уточняйте у менеджера | Уточняйте у менеджера
00-00096278 | CPR19-9U-ZN | Hyperline | Профиль монтажный 19'' высотой 9U, для шкафов TWB, оцинкованный (2 шт. в комплекте) | 1290 | 1290
00-00096241 | CTR19-18U-RAL7035 | Hyperline | Профиль монтажный 19'' высотой 18U, для шкафов TTR, TTB, цвет серый RAL7035 (2 шт. в комплекте) | Уточняйте у менеджера | Уточняйте у менеджера
00-00096242 | CTR19-18U-RAL9005 | Hyperline | Профиль монтажный 19'' высотой 18U, для шкафов TTR, TTB, цвет черный RAL9005 (2 шт. в комплекте) | Уточняйте у менеджера | Уточняйте у менеджера
00-00096279 | CTR19-18U-ZN | Hyperline | Профиль монтажный 19'' высотой 18U, для шкафов TTB, оцинкованный (2 шт. в комплекте) | 4140 | 4140
00-00096243 | CTR19-22U-RAL7035 | Hyperline | Профиль монтажный 19'' высотой 22U, для шкафов TTR, TTB, цвет серый RAL7035 (2 шт. в комплекте) | Уточняйте у менеджера | Уточняйте у менеджера
00-00096244 | CTR19-22U-RAL9005 | Hyperline | Профиль монтажный 19'' высотой 22U, для шкафов TTR, TTB, цвет черный RAL9005 (2 шт. в комплекте) | Уточняйте у менеджера | Уточняйте у менеджера
00-00096280 | CTR19-22U-ZN | Hyperline | Профиль монтажный 19'' высотой 22U, для шкафов TTB, оцинкованный (2 шт. в комплекте) | 5180 | 5180
00-00096245 | CTR19-27U-RAL7035 | Hyperline | Профиль монтажный 19'' высотой 27U, для шкафов TTR, TTB, цвет серый RAL7035 (2 шт. в комплекте) | Уточняйте у менеджера | Уточняйте у менеджера
00-00096246 | CTR19-27U-RAL9005 | Hyperline | Профиль монтажный 19'' высотой 27U, для шкафов TTR, TTB, цвет черный RAL9005 (2 шт. в комплекте) | Уточняйте у менеджера | Уточняйте у менеджера
00-00096281 | CTR19-27U-ZN | Hyperline | Профиль монтажный 19'' высотой 27U, для шкафов TTB, оцинкованный (2 шт. в комплекте) | 6210 | 6210
00-00096247 | CTR19-32U-RAL7035 | Hyperline | Профиль монтажный 19'' высотой 32U, для шкафов TTR, TTB, цвет серый RAL7035 (2 шт. в комплекте) | Уточняйте у менеджера | Уточняйте у менеджера
00-00096248 | CTR19-32U-RAL9005 | Hyperline | Профиль монтажный 19'' высотой 32U, для шкафов TTR, TTB, цвет черный RAL9005 (2 шт. в комплекте) | Уточняйте у менеджера | Уточняйте у менеджера
00-00096282 | CTR19-32U-ZN | Hyperline | Профиль монтажный 19'' высотой 32U, для шкафов TTB, оцинкованный (2 шт. в комплекте) | 7740 | 7740
00-00096249 | CTR19-37U-RAL7035 | Hyperline | Профиль монтажный 19'' высотой 37U, для шкафов TTR, TTB, цвет серый RAL7035 (2 шт. в комплекте) | Уточняйте у менеджера | Уточняйте у менеджера
00-00096250 | CTR19-37U-RAL9005 | Hyperline | Профиль монтажный 19'' высотой 37U, для шкафов TTR, TTB, цвет черный RAL9005 (2 шт. в комплекте) | Уточняйте у менеджера | Уточняйте у менеджера
00-00096283 | CTR19-37U-ZN | Hyperline | Профиль монтажный 19'' высотой 37U, для шкафов TTB, оцинкованный (2 шт. в комплекте) | 8770 | 8770
00-00096251 | CTR19-42U-RAL7035 | Hyperline | Профиль монтажный 19'' высотой 42U, для шкафов TTR, TTB, цвет серый RAL7035 (2 шт. в комплекте) | Уточняйте у менеджера | Уточняйте у менеджера
00-00096252 | CTR19-42U-RAL9005 | Hyperline | Профиль монтажный 19'' высотой 42U, для шкафов TTR, TTB, цвет черный RAL9005 (2 шт. в комплекте) | Уточняйте у менеджера | Уточняйте у менеджера
00-00096284 | CTR19-42U-ZN | Hyperline | Профиль монтажный 19'' высотой 42U, для шкафов TTB, оцинкованный (2 шт. в комплекте) | 9810 | 9810
00-00096253 | CTR19-47U-RAL7035 | Hyperline | Профиль монтажный 19'' высотой 47U, для шкафов TTR, TTB, цвет серый RAL7035 (2 шт. в комплекте) | Уточняйте у менеджера | Уточняйте у менеджера
00-00096254 | CTR19-47U-RAL9005 | Hyperline | Профиль монтажный 19'' высотой 47U, для шкафов TTR, TTB, цвет черный RAL9005 (2 шт. в комплекте) | Уточняйте у менеджера | Уточняйте у менеджера
00-00096285 | CTR19-47U-ZN | Hyperline | Профиль монтажный 19'' высотой 47U, для шкафов TTB, оцинкованный (2 шт. в комплекте) | 10850 | 10850
00-00096549 | CTRM19-18U-RAL7035 | Hyperline | Профиль монтажный 19'' высотой 18U с маркировкой юнитов, для шкафов TTR, TTB, цвет серый RAL7035 (2 шт. в комплекте) | Уточняйте у менеджера | Уточняйте у менеджера
00-00096550 | CTRM19-18U-RAL9005 | Hyperline | Профиль монтажный 19'' высотой 18U с маркировкой юнитов, для шкафов TTR, TTB, цвет черный RAL9005 (2 шт. в комплекте) | Уточняйте у менеджера | Уточняйте у менеджера
00-00096551 | CTRM19-22U-RAL7035 | Hyperline | Профиль монтажный 19'' высотой 22U с маркировкой юнитов, для шкафов TTR, TTB, цвет серый RAL7035 (2 шт. в комплекте) | Уточняйте у менеджера | Уточняйте у менеджера
00-00096552 | CTRM19-22U-RAL9005 | Hyperline | Профиль монтажный 19'' высотой 22U с маркировкой юнитов, для шкафов TTR, TTB, цвет черный RAL9005 (2 шт. в комплекте) | Уточняйте у менеджера | Уточняйте у менеджера
00-00096553 | CTRM19-27U-RAL7035 | Hyperline | Профиль монтажный 19'' высотой 27U с маркировкой юнитов, для шкафов TTR, TTB, цвет серый RAL7035 (2 шт. в комплекте) | Уточняйте у менеджера | Уточняйте у менеджера
00-00096554 | CTRM19-27U-RAL9005 | Hyperline | Профиль монтажный 19'' высотой 27U с маркировкой юнитов, для шкафов TTR, TTB, цвет черный RAL9005 (2 шт. в комплекте) | Уточняйте у менеджера | Уточняйте у менеджера
00-00096555 | CTRM19-32U-RAL7035 | Hyperline | Профиль монтажный 19'' высотой 32U с маркировкой юнитов, для шкафов TTR, TTB, цвет серый RAL7035 (2 шт. в комплекте) | Уточняйте у менеджера | Уточняйте у менеджера
00-00096556 | CTRM19-32U-RAL9005 | Hyperline | Профиль монтажный 19'' высотой 32U с маркировкой юнитов, для шкафов TTR, TTB, цвет черный RAL9005 (2 шт. в комплекте) | Уточняйте у менеджера | Уточняйте у менеджера
00-00096557 | CTRM19-37U-RAL7035 | Hyperline | Профиль монтажный 19'' высотой 37U с маркировкой юнитов, для шкафов TTR, TTB, цвет серый RAL7035 (2 шт. в комплекте) | Уточняйте у менеджера | Уточняйте у менеджера
00-00096558 | CTRM19-37U-RAL9005 | Hyperline | Профиль монтажный 19'' высотой 37U с маркировкой юнитов, для шкафов TTR, TTB, цвет черный RAL9005 (2 шт. в комплекте) | Уточняйте у менеджера | Уточняйте у менеджера
00-00096559 | CTRM19-42U-RAL7035 | Hyperline | Профиль монтажный 19'' высотой 42U с маркировкой юнитов, для шкафов TTR, TTB, цвет серый RAL7035 (2 шт. в комплекте) | Уточняйте у менеджера | Уточняйте у менеджера
00-00096560 | CTRM19-42U-RAL9005 | Hyperline | Профиль монтажный 19'' высотой 42U с маркировкой юнитов, для шкафов TTR, TTB, цвет черный RAL9005 (2 шт. в комплекте) | Уточняйте у менеджера | Уточняйте у менеджера
00-00096561 | CTRM19-47U-RAL7035 | Hyperline | Профиль монтажный 19'' высотой 47U с маркировкой юнитов, для шкафов TTR, TTB, цвет серый RAL7035 (2 шт. в комплекте) | Уточняйте у менеджера | Уточняйте у менеджера
00-00096562 | CTRM19-47U-RAL9005 | Hyperline | Профиль монтажный 19'' высотой 47U с маркировкой юнитов, для шкафов TTR, TTB, цвет черный RAL9005 (2 шт. в комплекте) | Уточняйте у менеджера | Уточняйте у менеджера
00-00097167 | CTRM19-TSA-42U-RAL9005 | Hyperline | Профиль монтажный 19'' высотой 42U широкий с отверстиями под кабельные вводы, с маркировкой юнитов, для шкафов TSR, цвет черный (2 шт. в комплекте) | Уточняйте у менеджера | Уточняйте у менеджера
00-00097168 | CTRM19-TSA-47U-RAL9005 | Hyperline | Профиль монтажный 19'' высотой 47U широкий с отверстиями под кабельные вводы, с маркировкой юнитов, для шкафов TSR, цвет черный (2 шт. в комплекте) | Уточняйте у менеджера | Уточняйте у менеджера
00-00097169 | CTRM19-TSL-42U-RAL9005 | Hyperline | Профиль монтажный 19'' высотой 42U широкий усиленный, с маркировкой юнитов, для шкафов TSR, цвет черный (2 шт. в комплекте) | Уточняйте у менеджера | Уточняйте у менеджера
00-00097170 | CTRM19-TSL-47U-RAL9005 | Hyperline | Профиль монтажный 19'' высотой 47U широкий усиленный, с маркировкой юнитов, для шкафов TSR, цвет черный (2 шт. в комплекте) | Уточняйте у менеджера | Уточняйте у менеджера
00-00097171 | CTRM19-TSS-42U-RAL9005 | Hyperline | Профиль монтажный 19'' высотой 42U с маркировкой юнитов, для шкафов TSR, цвет черный (2 шт. в комплекте) | Уточняйте у менеджера | Уточняйте у менеджера
00-00097172 | CTRM19-TSS-47U-RAL9005 | Hyperline | Профиль монтажный 19'' высотой 47U с маркировкой юнитов, для шкафов TSR, цвет черный (2 шт. в комплекте) | Уточняйте у менеджера | Уточняйте у менеджера
00-00097173 | CTRM19-TSU-42U-RAL9005 | Hyperline | Профиль монтажный 19'' высотой 42U широкий с отверстиями 19", с маркировкой юнитов, для шкафов TSR, цвет черный (2 шт. в комплекте) | Уточняйте у менеджера | Уточняйте у менеджера
00-00097174 | CTRM19-TSU-47U-RAL9005 | Hyperline | Профиль монтажный 19'' высотой 47U широкий с отверстиями 19", с маркировкой юнитов, для шкафов TSR, цвет черный (2 шт. в комплекте) | Уточняйте у менеджера | Уточняйте у менеджера
00-00097044 | DGK-4202-D01-R001-RAL9005 | Hyperline | Дверной комплект для изолированного коридора 42U, ширина 1200 мм, раздвижные двери с панорамными окнами из закаленного стекла, без синхронизации, без доводчика | Уточняйте у менеджера | Уточняйте у менеджера
00-00097045 | DGK-4202-DS1-R001-RAL9005 | Hyperline | Дверной комплект для изолированного коридора 42U, ширина 1200 мм, раздвижные двери с панорамными окнами из закаленного стекла, c синхронизацией, без доводчика | Уточняйте у менеджера | Уточняйте у менеджера
00-00097046 | DGK-4208-D02-R001-RAL9005 | Hyperline | Дверной комплект для изолированного коридора 42U, ширина 800 мм, дверь одностворчатая раздвижная, с панорамным окном из закаленного стекла, без доводчика | Уточняйте у менеджера | Уточняйте у менеджера
00-00097047 | DGK-4702-D01-R001-RAL9005 | Hyperline | Дверной комплект для изолированного коридора 47U, ширина 1200 мм, раздвижные двери с панорамными окнами из закаленного стекла, без синхронизации, без доводчика | Уточняйте у менеджера | Уточняйте у менеджера
00-00097048 | DGK-4702-DS1-R001-RAL9005 | Hyperline | Дверной комплект для изолированного коридора 47U, ширина 1200 мм, раздвижные двери с панорамными окнами из закаленного стекла, c синхронизацией, без доводчика | Уточняйте у менеджера | Уточняйте у менеджера
00-00099693 | FO-FRM-W120H32-BL-BK | Hyperline | Панель-заглушка для FO-19BX, цвет черный | 1130 | 1130
00-00097091 | FV-M12х108 | Hyperline | Ножка M12x108 (полная длина 108 мм, длина рабочей резьбовой части 89 мм, нагрузка до 500 кг), цвет черный, для шкафов и стоек серий TTC2, TTB, TWFS-FC, TWB-FC, ORV, TSR | 425 | 425
00-00097180 | FVK-4202-R001-RAL9005 | Hyperline | Элемент фальш-панель вертикального добора 42U, ширина 200 мм для шкафов TSR | Уточняйте у менеджера | Уточняйте у менеджера
00-00097181 | FVK-4203-R001-RAL9005 | Hyperline | Элемент фальш-панель вертикального добора 42U, ширина 300 мм для шкафов TSR | Уточняйте у менеджера | Уточняйте у менеджера
00-00097182 | FVK-4206-R001-RAL9005 | Hyperline | Элемент фальш-панель вертикального добора 42U, ширина 600 мм для шкафов TSR | Уточняйте у менеджера | Уточняйте у менеджера
00-00097183 | FVK-4208-R001-RAL9005 | Hyperline | Элемент фальш-панель вертикального добора 42U, ширина 800 мм для шкафов TSR | Уточняйте у менеджера | Уточняйте у менеджера
00-00097184 | FVK-4210-R001-RAL9005 | Hyperline | Элемент фальш-панель вертикального добора 42U, ширина 1000 мм для шкафов TSR | Уточняйте у менеджера | Уточняйте у менеджера
00-00097185 | FVK-4702-R001-RAL9005 | Hyperline | Элемент фальш-панель вертикального добора 47U, ширина 200 мм для шкафов TSR | Уточняйте у менеджера | Уточняйте у менеджера
00-00097186 | FVK-4703-R001-RAL9005 | Hyperline | Элемент фальш-панель вертикального добора 47U, ширина 300 мм для шкафов TSR | Уточняйте у менеджера | Уточняйте у менеджера
00-00097187 | FVK-4706-R001-RAL9005 | Hyperline | Элемент фальш-панель вертикального добора 47U, ширина 600 мм для шкафов TSR | Уточняйте у менеджера | Уточняйте у менеджера
00-00097188 | FVK-4708-R001-RAL9005 | Hyperline | Элемент фальш-панель вертикального добора 47U, ширина 800 мм для шкафов TSR | Уточняйте у менеджера | Уточняйте у менеджера
00-00097189 | FVK-4710-R001-RAL9005 | Hyperline | Элемент фальш-панель вертикального добора 47U, ширина 1000 мм для шкафов TSR | Уточняйте у менеджера | Уточняйте у менеджера
00-00097332 | KL-TRS-CL-060 | Hyperline | Термостат нормально-замкнутый 0-60°C для обогрева, аналог KT0 011 | 820 | 820
00-00097331 | KL-TRS-OP-060 | Hyperline | Термостат нормально-разомкнутый 0-60°C для охлаждения, аналог KTS 011 | 820 | 820
00-00035719 | KL-TRS-UVL-060 | Hyperline | Термостат универсальный 0-60°C для обогрева и охлаждения, аналог ZR 011 | 1720 | 1720
00-00097175 | MPR19-22U-RAL7035 | Hyperline | Центральный монтажный профиль высотой 22U, для шкафов TTR, TTB, серый (2 шт. в комплекте) | Уточняйте у менеджера | Уточняйте у менеджера
00-00097155 | MPR19-22U-RAL9005 | Hyperline | Центральный монтажный профиль высотой 22U, для шкафов TTR, TTB, черный (2 шт. в комплекте) | Уточняйте у менеджера | Уточняйте у менеджера
00-00097176 | MPR19-27U-RAL7035 | Hyperline | Центральный монтажный профиль высотой 27U, для шкафов TTR, TTB, серый (2 шт. в комплекте) | Уточняйте у менеджера | Уточняйте у менеджера
00-00097156 | MPR19-27U-RAL9005 | Hyperline | Центральный монтажный профиль высотой 27U, для шкафов TTR, TTB, черный (2 шт. в комплекте) | Уточняйте у менеджера | Уточняйте у менеджера
00-00097177 | MPR19-32U-RAL7035 | Hyperline | Центральный монтажный профиль высотой 32U, для шкафов TTR, TTB, серый (2 шт. в комплекте) | Уточняйте у менеджера | Уточняйте у менеджера
00-00097157 | MPR19-32U-RAL9005 | Hyperline | Центральный монтажный профиль высотой 32U, для шкафов TTR, TTB, черный (2 шт. в комплекте) | Уточняйте у менеджера | Уточняйте у менеджера
00-00097178 | MPR19-37U-RAL7035 | Hyperline | Центральный монтажный профиль высотой 37U, для шкафов TTR, TTB, серый (2 шт. в комплекте) | Уточняйте у менеджера | Уточняйте у менеджера
00-00097158 | MPR19-37U-RAL9005 | Hyperline | Центральный монтажный профиль высотой 37U, для шкафов TTR, TTB, черный (2 шт. в комплекте) | Уточняйте у менеджера | Уточняйте у менеджера
00-00096563 | MPR19-42U-RAL7035 | Hyperline | Центральный монтажный профиль высотой 42U, для шкафов TTR, TTB, серый (2 шт. в комплекте) | Уточняйте у менеджера | Уточняйте у менеджера
00-00096547 | MPR19-42U-RAL9005 | Hyperline | Центральный монтажный профиль высотой 42U, для шкафов TTR, TTB, черный (2 шт. в комплекте) | Уточняйте у менеджера | Уточняйте у менеджера
00-00096564 | MPR19-47U-RAL7035 | Hyperline | Центральный монтажный профиль высотой 47U, для шкафов TTR, TTB, серый (2 шт. в комплекте) | Уточняйте у менеджера | Уточняйте у менеджера
00-00096548 | MPR19-47U-RAL9005 | Hyperline | Центральный монтажный профиль высотой 47U, для шкафов TTR, TTB, черный (2 шт. в комплекте) | Уточняйте у менеджера | Уточняйте у менеджера
00-00096890 | ORK2A-2768-RAL9005 | Hyperline | Открытая стойка 19-дюймовая (19"), 27U, высота 1401 мм, двухрамная, ширина 550 мм, глубина регулируется 600-850 мм, цвет черный (RAL 9005). Обеспечивается удобный доступ к оборудованию. Применяется в помещениях с минимальным пылеобразованием. Используется в качестве экономичного варианта вместо шкафов. Конструкция с возможностью регулировки монтажной глубины. Рама каркаса из S-образного стального профиля толщиной 2 мм. Профили рам снабжены перфорацией под кабельные стяжки. Возможна установка на роликах или регулируемых ножках, а также фиксация к полу для максимальной устойчивости. Поставляется в разобранном виде. | Уточняйте у менеджера | Уточняйте у менеджера
00-00096891 | ORK2A-3268-RAL7035 | Hyperline | Открытая стойка 19-дюймовая (19"), 32U, высота 1625 мм, двухрамная, ширина 550 мм, глубина регулируется 600-850 мм, цвет серый (RAL 7035). Обеспечивается удобный доступ к оборудованию. Применяется в помещениях с минимальным пылеобразованием. Используется в качестве экономичного варианта вместо шкафов. Конструкция с возможностью регулировки монтажной глубины. Рама каркаса из S-образного стального профиля толщиной 2 мм. Профили рам снабжены перфорацией под кабельные стяжки. Возможна установка на роликах или регулируемых ножках, а также фиксация к полу для максимальной устойчивости. Поставляется в разобранном виде. | Уточняйте у менеджера | Уточняйте у менеджера
00-00096893 | ORK2A-3281-RAL7035 | Hyperline | Открытая стойка 19-дюймовая (19"), 32U, высота 1625 мм, двухрамная, ширина 550 мм, глубина регулируется 800-1250 мм, цвет серый (RAL 7035). Обеспечивается удобный доступ к оборудованию. Применяется в помещениях с минимальным пылеобразованием. Используется в качестве экономичного варианта вместо шкафов. Конструкция с возможностью регулировки монтажной глубины. Рама каркаса из S-образного стального профиля толщиной 2 мм. Профили рам снабжены перфорацией под кабельные стяжки. Возможна установка на роликах или регулируемых ножках, а также фиксация к полу для максимальной устойчивости. Поставляется в разобранном виде. | Уточняйте у менеджера | Уточняйте у менеджера
00-00096895 | ORK2A-4268-RAL7035 | Hyperline | Открытая стойка 19-дюймовая (19"), 42U, высота 2070 мм, двухрамная, ширина 550 мм, глубина регулируется 600-850 мм, цвет серый (RAL 7035). Обеспечивается удобный доступ к оборудованию. Применяется в помещениях с минимальным пылеобразованием. Используется в качестве экономичного варианта вместо шкафов. Конструкция с возможностью регулировки монтажной глубины. Рама каркаса из S-образного стального профиля толщиной 2 мм. Профили рам снабжены перфорацией под кабельные стяжки. Возможна установка на роликах или регулируемых ножках, а также фиксация к полу для максимальной устойчивости. Поставляется в разобранном виде. | Уточняйте у менеджера | Уточняйте у менеджера
00-00096897 | ORK2A-4281-RAL7035 | Hyperline | Открытая стойка 19-дюймовая (19"), 42U, высота 2070 мм, двухрамная, ширина 550 мм, глубина регулируется 800-1250 мм, цвет серый (RAL 7035). Обеспечивается удобный доступ к оборудованию. Применяется в помещениях с минимальным пылеобразованием. Используется в качестве экономичного варианта вместо шкафов. Конструкция с возможностью регулировки монтажной глубины. Рама каркаса из S-образного стального профиля толщиной 2 мм. Профили рам снабжены перфорацией под кабельные стяжки. Возможна установка на роликах или регулируемых ножках, а также фиксация к полу для максимальной устойчивости. Поставляется в разобранном виде. | Уточняйте у менеджера | Уточняйте у менеджера
00-00096898 | ORK2A-4281-RAL9005 | Hyperline | Открытая стойка 19-дюймовая (19"), 42U, высота 2070 мм, двухрамная, ширина 550 мм, глубина регулируется 800-1250 мм, цвет черный (RAL 9005). Обеспечивается удобный доступ к оборудованию. Применяется в помещениях с минимальным пылеобразованием. Используется в качестве экономичного варианта вместо шкафов. Конструкция с возможностью регулировки монтажной глубины. Рама каркаса из S-образного стального профиля толщиной 2 мм. Профили рам снабжены перфорацией под кабельные стяжки. Возможна установка на роликах или регулируемых ножках, а также фиксация к полу для максимальной устойчивости. Поставляется в разобранном виде. | Уточняйте у менеджера | Уточняйте у менеджера
00-00096900 | ORK2A-4768-RAL7035 | Hyperline | Открытая стойка 19-дюймовая (19"), 47U, высота 2426 мм, двухрамная, ширина 550 мм, глубина регулируется 600-850 мм, цвет серый (RAL 7035). Обеспечивается удобный доступ к оборудованию. Применяется в помещениях с минимальным пылеобразованием. Используется в качестве экономичного варианта вместо шкафов. Конструкция с возможностью регулировки монтажной глубины. Рама каркаса из S-образного стального профиля толщиной 2 мм. Профили рам снабжены перфорацией под кабельные стяжки. Возможна установка на роликах или регулируемых ножках, а также фиксация к полу для максимальной устойчивости. Поставляется в разобранном виде. | Уточняйте у менеджера | Уточняйте у менеджера
00-00096901 | ORK2A-4768-RAL9005 | Hyperline | Открытая стойка 19-дюймовая (19"), 47U, высота 2426 мм, двухрамная, ширина 550 мм, глубина регулируется 600-850 мм, цвет черный (RAL 9005). Обеспечивается удобный доступ к оборудованию. Применяется в помещениях с минимальным пылеобразованием. Используется в качестве экономичного варианта вместо шкафов. Конструкция с возможностью регулировки монтажной глубины. Рама каркаса из S-образного стального профиля толщиной 2 мм. Профили рам снабжены перфорацией под кабельные стяжки. Возможна установка на роликах или регулируемых ножках, а также фиксация к полу для максимальной устойчивости. Поставляется в разобранном виде. | Уточняйте у менеджера | Уточняйте у менеджера
00-00096902 | ORK2A-4781-RAL7035 | Hyperline | Открытая стойка 19-дюймовая (19"), 47U, высота 2426 мм, двухрамная, ширина 550 мм, глубина регулируется 800-1250 мм, цвет серый (RAL 7035). Обеспечивается удобный доступ к оборудованию. Применяется в помещениях с минимальным пылеобразованием. Используется в качестве экономичного варианта вместо шкафов. Конструкция с возможностью регулировки монтажной глубины. Рама каркаса из S-образного стального профиля толщиной 2 мм. Профили рам снабжены перфорацией под кабельные стяжки. Возможна установка на роликах или регулируемых ножках, а также фиксация к полу для максимальной устойчивости. Поставляется в разобранном виде. | Уточняйте у менеджера | Уточняйте у менеджера
00-00096903 | ORK2A-4781-RAL9005 | Hyperline | Открытая стойка 19-дюймовая (19"), 47U, высота 2426 мм, двухрамная, ширина 550 мм, глубина регулируется 800-1250 мм, цвет черный (RAL 9005). Обеспечивается удобный доступ к оборудованию. Применяется в помещениях с минимальным пылеобразованием. Используется в качестве экономичного варианта вместо шкафов. Конструкция с возможностью регулировки монтажной глубины. Рама каркаса из S-образного стального профиля толщиной 2 мм. Профили рам снабжены перфорацией под кабельные стяжки. Возможна установка на роликах или регулируемых ножках, а также фиксация к полу для максимальной устойчивости. Поставляется в разобранном виде. | Уточняйте у менеджера | Уточняйте у менеджера
00-00096136 | ORK2A-BSM-1000-RAL7035 | Hyperline | Основание для стоек ORK2A глубиной 1000 мм, для установки стойки на ножки и ролики (ножки и ролики в комплекте), цвет серый (RAL 7035) | Уточняйте у менеджера | Уточняйте у менеджера
00-00096141 | ORK2A-BSM-1000-RAL9005 | Hyperline | Основание для стоек ORK2A глубиной 1000 мм, для установки стойки на ножки и ролики (ножки и ролики в комплекте), цвет черный (RAL 9005) | Уточняйте у менеджера | Уточняйте у менеджера
00-00096137 | ORK2A-BSM-1250-RAL7035 | Hyperline | Основание для стоек ORK2A глубиной 1250 мм, для установки стойки на ножки и ролики (ножки и ролики в комплекте), цвет серый (RAL 7035) | Уточняйте у менеджера | Уточняйте у менеджера
00-00096138 | ORK2A-BSM-600-RAL7035 | Hyperline | Основание для стоек ORK2A глубиной 600 мм, для установки стойки на ножки и ролики (ножки и ролики в комплекте), цвет серый (RAL 7035) | Уточняйте у менеджера | Уточняйте у менеджера
00-00096139 | ORK2A-BSM-600-RAL9005 | Hyperline | Основание для стоек ORK2A глубиной 600 мм, для установки стойки на ножки и ролики (ножки и ролики в комплекте), цвет черный (RAL 9005) | Уточняйте у менеджера | Уточняйте у менеджера
00-00096135 | ORK2A-BSM-800-RAL7035 | Hyperline | Основание для стоек ORK2A глубиной 800 мм, для установки стойки на ножки и ролики (ножки и ролики в комплекте), цвет серый (RAL 7035) | Уточняйте у менеджера | Уточняйте у менеджера
00-00096913 | ORK2A-TOP-800-RAL9005 | Hyperline | Крыша для стоек ORK2A шириной 550 мм, глубиной 800 мм, цвет черный (RAL 9005) | Уточняйте у менеджера | Уточняйте у менеджера
00-00096882 | ORL1-32-RAL7035 | Hyperline | Открытая стойка 19-дюймовая (19"), 32U, однорамная, цвет серый (RAL 7035 ). Обеспечивается удобный доступ к оборудованию. Применяется в помещениях с минимальным пылеобразованием. Используется в качестве экономичного варианта вместо шкафов. Конструкция с возможностью регулировки монтажной глубины. Рама каркаса из S-образного стального профиля толщиной 2 мм. Профили рам снабжены перфорацией под кабельные стяжки. Возможна установка на роликах или регулируемых ножках, а также фиксация к полу для максимальной устойчивости. Поставляется в разобранном виде. | Уточняйте у менеджера | Уточняйте у менеджера
00-00096884 | ORL1-37-RAL7035 | Hyperline | Открытая стойка 19-дюймовая (19"), 37U, однорамная, цвет серый (RAL 7035). Обеспечивается удобный доступ к оборудованию. Применяется в помещениях с минимальным пылеобразованием. Используется в качестве экономичного варианта вместо шкафов. Конструкция с возможностью регулировки монтажной глубины. Рама каркаса из S-образного стального профиля толщиной 2 мм. Профили рам снабжены перфорацией под кабельные стяжки. Возможна установка на роликах или регулируемых ножках, а также фиксация к полу для максимальной устойчивости. Поставляется в разобранном виде. | Уточняйте у менеджера | Уточняйте у менеджера
00-00096885 | ORL1-37-RAL9005 | Hyperline | Открытая стойка 19-дюймовая (19"), 37U, однорамная, цвет черный (RAL 9005). Обеспечивается удобный доступ к оборудованию. Применяется в помещениях с минимальным пылеобразованием. Используется в качестве экономичного варианта вместо шкафов. Конструкция с возможностью регулировки монтажной глубины. Рама каркаса из S-образного стального профиля толщиной 2 мм. Профили рам снабжены перфорацией под кабельные стяжки. Возможна установка на роликах или регулируемых ножках, а также фиксация к полу для максимальной устойчивости. Поставляется в разобранном виде. | Уточняйте у менеджера | Уточняйте у менеджера
00-00096886 | ORL1-42-RAL7035 | Hyperline | Открытая стойка 19-дюймовая (19"), 42U, однорамная, цвет серый (RAL 7035). Обеспечивается удобный доступ к оборудованию. Применяется в помещениях с минимальным пылеобразованием. Используется в качестве экономичного варианта вместо шкафов. Конструкция с возможностью регулировки монтажной глубины. Рама каркаса из S-образного стального профиля толщиной 2 мм. Профили рам снабжены перфорацией под кабельные стяжки. Возможна установка на роликах или регулируемых ножках, а также фиксация к полу для максимальной устойчивости. Поставляется в разобранном виде. | Уточняйте у менеджера | Уточняйте у менеджера
00-00096888 | ORL1-47-RAL7035 | Hyperline | Открытая стойка 19-дюймовая (19"), 47U, однорамная, цвет серый (RAL 7035). Обеспечивается удобный доступ к оборудованию. Применяется в помещениях с минимальным пылеобразованием. Используется в качестве экономичного варианта вместо шкафов. Конструкция с возможностью регулировки монтажной глубины. Рама каркаса из S-образного стального профиля толщиной 2 мм. Профили рам снабжены перфорацией под кабельные стяжки. Возможна установка на роликах или регулируемых ножках, а также фиксация к полу для максимальной устойчивости. Поставляется в разобранном виде. | Уточняйте у менеджера | Уточняйте у менеджера
00-00096889 | ORL1-47-RAL9005 | Hyperline | Открытая стойка 19-дюймовая (19"), 47U, однорамная, цвет черный (RAL 9005). Обеспечивается удобный доступ к оборудованию. Применяется в помещениях с минимальным пылеобразованием. Используется в качестве экономичного варианта вместо шкафов. Конструкция с возможностью регулировки монтажной глубины. Рама каркаса из S-образного стального профиля толщиной 2 мм. Профили рам снабжены перфорацией под кабельные стяжки. Возможна установка на роликах или регулируемых ножках, а также фиксация к полу для максимальной устойчивости. Поставляется в разобранном виде. | Уточняйте у менеджера | Уточняйте у менеджера
00-00097152 | PCC-D2U-RAL9005 | Hyperline | Точка консолидации для медных портов на 2U для шкафов TSR, габариты 490х310х95мм, цвет черный | Уточняйте у менеджера | Уточняйте у менеджера
00-00097190 | PL-TD-0608-RAL9005 | Hyperline | Пол перфорированный с кабельным вводом шкаф 600х800 для шкафов TSR | Уточняйте у менеджера | Уточняйте у менеджера
00-00097191 | PL-TD-0610-RAL9005 | Hyperline | Пол перфорированный с кабельным вводом шкаф 600х1000 для шкафов TSR | Уточняйте у менеджера | Уточняйте у менеджера
00-00097192 | PL-TD-0612-RAL9005 | Hyperline | Пол перфорированный с кабельным вводом шкаф 600х1200 для шкафов TSR | Уточняйте у менеджера | Уточняйте у менеджера
00-00097193 | PL-TD-0808-RAL9005 | Hyperline | Пол перфорированный с кабельным вводом шкаф 800х800 для шкафов TSR | Уточняйте у менеджера | Уточняйте у менеджера
00-00097194 | PL-TD-0810-RAL9005 | Hyperline | Пол перфорированный с кабельным вводом шкаф 800х1000 для шкафов TSR | Уточняйте у менеджера | Уточняйте у менеджера
00-00097195 | PL-TD-0812-RAL9005 | Hyperline | Пол перфорированный с кабельным вводом шкаф 800х1200 для шкафов TSR | Уточняйте у менеджера | Уточняйте у менеджера
00-00097196 | PL-TS-0608-RAL9005 | Hyperline | Глухой пол шкаф 600х800 для шкафов TSR | Уточняйте у менеджера | Уточняйте у менеджера
00-00097197 | PL-TS-0610-RAL9005 | Hyperline | Глухой пол шкаф 600х1000 для шкафов TSR | Уточняйте у менеджера | Уточняйте у менеджера
00-00097198 | PL-TS-0612-RAL9005 | Hyperline | Глухой пол шкаф 600х1200 для шкафов TSR | Уточняйте у менеджера | Уточняйте у менеджера
00-00097199 | PL-TS-0808-RAL9005 | Hyperline | Глухой пол шкаф 800х800 для шкафов TSR | Уточняйте у менеджера | Уточняйте у менеджера
00-00097200 | PL-TS-0810-RAL9005 | Hyperline | Глухой пол шкаф 800х1000 для шкафов TSR | Уточняйте у менеджера | Уточняйте у менеджера
00-00097201 | PL-TS-0812-RAL9005 | Hyperline | Глухой пол шкаф 800х1200 для шкафов TSR | Уточняйте у менеджера | Уточняйте у менеджера
00-00097154 | PMR-2U-TSR-RAL9005 | Hyperline | Кронштейн 2U, Т-пазы + крепеж типа "монетка" для шкафов TSR, цвет черный RAL9005 (4 шт. в комплекте) | Уточняйте у менеджера | Уточняйте у менеджера
00-00096132 | PMV2-RAL9005 | Hyperline | Кронштейн для крепления кабельного организатора-лотка CDV в стойки серий ORK и ORL (3 шт. в комплекте) | Уточняйте у менеджера | Уточняйте у менеджера
00-00097202 | PSK-4202-R001-RAL9005 | Hyperline | Элемент фальш-панель для закрытия корридора сзади глухая 42U пролет 1200 мм для шкафов TSR | Уточняйте у менеджера | Уточняйте у менеджера
00-00097203 | PSK-4702-R001-RAL9005 | Hyperline | Элемент фальш-панель для закрытия корридора сзади глухая 47U пролет 1200 мм для шкафов TSR | Уточняйте у менеджера | Уточняйте у менеджера
00-00097204 | RF-FD-0608-RAL9005 | Hyperline | Фальш-крыша перфорированная 600х800 с отвертиями под кабельный ввод для шкафов TSR | Уточняйте у менеджера | Уточняйте у менеджера
00-00097205 | RF-FD-0610-RAL9005 | Hyperline | Фальш-крыша перфорированная 600х1000 с отвертиями под кабельный ввод для шкафов TSR | Уточняйте у менеджера | Уточняйте у менеджера
00-00097206 | RF-FD-0612-RAL9005 | Hyperline | Фальш-крыша перфорированная 600х1200 с отвертиями под кабельный ввод для шкафов TSR | Уточняйте у менеджера | Уточняйте у менеджера
00-00097207 | RF-FD-0808-RAL9005 | Hyperline | Фальш-крыша перфорированная 800х800 с отвертиями под кабельный ввод для шкафов TSR | Уточняйте у менеджера | Уточняйте у менеджера
00-00097208 | RF-FD-0810-RAL9005 | Hyperline | Фальш-крыша перфорированная 800х1000 с отвертиями под кабельный ввод для шкафов TSR | Уточняйте у менеджера | Уточняйте у менеджера
00-00097209 | RF-FD-0812-RAL9005 | Hyperline | Фальш-крыша перфорированная 800х1200 с отвертиями под кабельный ввод для шкафов TSR | Уточняйте у менеджера | Уточняйте у менеджера
00-00097210 | RF-TD-0608-RAL9005 | Hyperline | Панель крыши перфорированная под кабельный ввод и вентиляторы шкаф 600х800 для шкафов TSR | Уточняйте у менеджера | Уточняйте у менеджера
00-00097211 | RF-TD-0610-RAL9005 | Hyperline | Панель крыши перфорированная под кабельный ввод и вентиляторы шкаф 600х1000 для шкафов TSR | Уточняйте у менеджера | Уточняйте у менеджера
00-00097212 | RF-TD-0612-RAL9005 | Hyperline | Панель крыши перфорированная под кабельный ввод и вентиляторы шкаф 600х1200 для шкафов TSR | Уточняйте у менеджера | Уточняйте у менеджера
00-00097213 | RF-TD-0808-RAL9005 | Hyperline | Панель крыши перфорированная под кабельный ввод и вентиляторы шкаф 800х800 для шкафов TSR | Уточняйте у менеджера | Уточняйте у менеджера
00-00097214 | RF-TD-0810-RAL9005 | Hyperline | Панель крыши перфорированная под кабельный ввод и вентиляторы шкаф 800х1000 для шкафов TSR | Уточняйте у менеджера | Уточняйте у менеджера
00-00097215 | RF-TD-0812-RAL9005 | Hyperline | Панель крыши перфорированная под кабельный ввод и вентиляторы шкаф 800х1200 для шкафов TSR | Уточняйте у менеджера | Уточняйте у менеджера
00-00097216 | RF-TS-0608-RAL9005 | Hyperline | Панель крыши глухая шкаф 600х800 для шкафов TSR | Уточняйте у менеджера | Уточняйте у менеджера
00-00097217 | RF-TS-0610-RAL9005 | Hyperline | Панель крыши глухая шкаф 600х1000 для шкафов TSR | Уточняйте у менеджера | Уточняйте у менеджера
00-00097218 | RF-TS-0612-RAL9005 | Hyperline | Панель крыши глухая шкаф 600х1200 для шкафов TSR | Уточняйте у менеджера | Уточняйте у менеджера
00-00097219 | RF-TS-0808-RAL9005 | Hyperline | Панель крыши глухая шкаф 800х800 для шкафов TSR | Уточняйте у менеджера | Уточняйте у менеджера
00-00097220 | RF-TS-0810-RAL9005 | Hyperline | Панель крыши глухая шкаф 800х1000 для шкафов TSR | Уточняйте у менеджера | Уточняйте у менеджера
00-00097221 | RF-TS-0812-RAL9005 | Hyperline | Панель крыши глухая шкаф 800х1200 для шкафов TSR | Уточняйте у менеджера | Уточняйте у менеджера
00-00097222 | RGK-0202-R001-RAL9005 | Hyperline | Элемент потолка ширина 200 мм, пролет 1200 мм для шкафов TSR | Уточняйте у менеджера | Уточняйте у менеджера
00-00097223 | RGK-0302-R001-RAL9005 | Hyperline | Элемент потолка ширина 300 мм, пролет 1200 мм для шкафов TSR | Уточняйте у менеджера | Уточняйте у менеджера
00-00097224 | RGK-0602-R001-RAL9005 | Hyperline | Элемент потолка ширина 600 мм, пролет 1200 мм для шкафов TSR | Уточняйте у менеджера | Уточняйте у менеджера
00-00097225 | RGK-0608-R001-RAL9005 | Hyperline | Элемент потолка ширина 600 мм, пролет 800 мм для шкафов TSR | Уточняйте у менеджера | Уточняйте у менеджера
00-00097226 | RGK-0802-R001-RAL9005 | Hyperline | Элемент потолка ширина 800 мм, пролет 1200 мм для шкафов TSR | Уточняйте у менеджера | Уточняйте у менеджера
00-00097227 | RGK-0902-R001-RAL9005 | Hyperline | Элемент потолка ширина 900 мм, пролет 1200 мм для шкафов TSR | Уточняйте у менеджера | Уточняйте у менеджера
00-00096546 | SPR19-RAL9005 | Hyperline | Крепление 19" монтажного профиля, для шкафов TTR, TTB, шириной 800мм, черный (6 шт. в комплекте) | Уточняйте у менеджера | Уточняйте у менеджера
00-00097329 | SSH3-180-RAL9005 | Hyperline | Полка для 10" шкафов TDC/TDB 272 x 180 мм, уст. размер 254 мм, цвет черный (RAL 9005) | Уточняйте у менеджера | Уточняйте у менеджера
00-00097266 | TAL3-2U-400-RAL7035 | Hyperline | Полка угловая с перфорацией 19", 2U, ширина 440 мм, глубина 400 мм, цвет серый (RAL 7035) | Уточняйте у менеджера | Уточняйте у менеджера
00-00097269 | TAL3-2U-600-RAL9005 | Hyperline | Полка угловая с перфорацией 19", 2U, ширина 440 мм, глубина 600 мм, цвет черный (RAL 9005) | Уточняйте у менеджера | Уточняйте у менеджера
00-00096565 | TB2-KIT-RAL9004 | Hyperline | Комплект для скрепления шкафов серии TTB, TTR между собой (4 скобы + 16 винтов), цвет черный (RAL 9004) | 3280 | 3280
00-00096567 | TB3-KIT-RAL9005 | Hyperline | Комплект для скрепления шкафов серии TSR между собой, цвет черный (RAL 9005) | Уточняйте у менеджера | Уточняйте у менеджера
00-00097094 | TCAS-3I | Hyperline | Ролик для шкафов, максимальная нагрузка 150 кг, d= 50.8 мм, для шкафов серии TTR, TTB | 800 | 800
00-00097095 | TCAS-3IBRK | Hyperline | Ролик для шкафов, с тормозом , максимальная нагрузка 150 кг, d= 50.8 мм, для шкафов серии TTR, TTB | 1190 | 1190
00-00097106 | TCAS-4I | Hyperline | Ролик усиленные, максимальная нагрузка 250 кг, для шкафов TSR | Уточняйте у менеджера | Уточняйте у менеджера
00-00096545 | TCB-FS-90/200 | Hyperline | Щеточный кабельный ввод для шкафов TSR, 90 мм х 200 мм (ШхД), цвет черный (2 шт/компл) | 4750 | Уточняйте у менеджера
00-00097179 | TCB-TTB-RAL7035 | Hyperline | Панель с щеточным кабельным вводом в пол/потолок для шкафов серии TTB, TTR, TWB, TWL, 65 мм х 293 мм (ШхД), цвет серый (RAL 7035) | Уточняйте у менеджера | Уточняйте у менеджера
00-00030860 | TCB-TTB-RAL9004 | Hyperline | Панель с щеточным кабельным вводом в пол/потолок для шкафов серии TTB, TWB, 65 мм х 293 мм (ШхД), цвет черный (RAL 9004) | 4780 | 4780
00-00097321 | TDR3-2U-360-RAL7035 | Hyperline | Полка (ящик) для документов с замком, 2U, 88х483х360мм (ВхШхГ), цвет серый (RAL 7035) | Уточняйте у менеджера | Уточняйте у менеджера
00-00097322 | TDR3-2U-360-RAL9004 | Hyperline | Полка (ящик) для документов с замком, 2U, 88х483х360мм (ВхШхГ), цвет черный (RAL 9004) | 10000 | 10000
00-00097323 | TDR3-2U-460-RAL7035 | Hyperline | Полка (ящик) для документов с замком, 2U, 88х483х460мм (ВхШхГ), цвет серый (RAL 7035) | Уточняйте у менеджера | Уточняйте у менеджера
00-00097324 | TDR3-2U-460-RAL9004 | Hyperline | Полка (ящик) для документов с замком, 2U, 88х483х460мм (ВхШхГ), цвет черный (RAL 9004) | 11250 | 11250
00-00097325 | TDR3-3U-360-RAL7035 | Hyperline | Полка (ящик) для документов с замком, 3U, 133х483х360мм (ВхШхГ), цвет серый (RAL 7035) | Уточняйте у менеджера | Уточняйте у менеджера
00-00097326 | TDR3-3U-360-RAL9004 | Hyperline | Полка (ящик) для документов с замком, 3U, 133х483х360мм (ВхШхГ), цвет черный (RAL 9004) | Уточняйте у менеджера | Уточняйте у менеджера
00-00097327 | TDR3-3U-460-RAL7035 | Hyperline | Полка (ящик) для документов с замком, 3U, 133х483х460мм (ВхШхГ), цвет серый (RAL 7035) | Уточняйте у менеджера | Уточняйте у менеджера
00-00097328 | TDR3-3U-460-RAL9004 | Hyperline | Полка (ящик) для документов с замком, 3U, 133х483х460мм (ВхШхГ), цвет черный (RAL 9004) | 13500 | 13500
00-00097088 | TFAB-T2FR-RAL7035 | Hyperline | Модуль вентиляторный потолочный с 2-мя вентиляторами для установки в шкафы серий TTB, TTR, TWB, TWL, с подшипниками и крепежными элементами, без кабеля питания, цвет серый (RAL 7035) | Уточняйте у менеджера | Уточняйте у менеджера
00-00055959 | TFAB-T2FR-RAL9004 | Hyperline | Модуль вентиляторный потолочный с 2 вентиляторами для установки в шкафы серий TTC2, TTB и TWB | 7470 | 7470
00-00097159 | TGB3-1050-ZN | Hyperline | Горизонтальный опорный уголок длиной 1050 мм, оцинкованная сталь (для шкафов серии TTB) | 3190 | 3190
00-00097160 | TGB3-275-ZN | Hyperline | Горизонтальный опорный уголок длиной 275 мм, оцинкованная сталь (для шкафов серии TTB) | 1140 | 1140
00-00097161 | TGB3-300-ZN | Hyperline | Горизонтальный опорный уголок длиной 300 мм, оцинкованная сталь (для шкафов серии TTB) | 1220 | 1220
00-00097162 | TGB3-450-ZN | Hyperline | Горизонтальный опорный уголок длиной 450 мм, оцинкованная сталь (для шкафов серии TTB) | 1595 | 1595
00-00097163 | TGB3-475-ZN | Hyperline | Горизонтальный опорный уголок длиной 475 мм, оцинкованная сталь (для шкафов серии TTB) | 1755 | 1755
00-00097164 | TGB3-575-ZN | Hyperline | Горизонтальный опорный уголок длиной 575 мм, оцинкованная сталь (для шкафов серии TTB) | 1965 | 1965
00-00097165 | TGB3-650-ZN | Hyperline | Горизонтальный опорный уголок длиной 650 мм, оцинкованная сталь (для шкафов серии TTB, TTR) | 2130 | 2130
00-00097166 | TGB3-850-ZN | Hyperline | Горизонтальный опорный уголок длиной 850 мм, оцинкованная сталь (для шкафов серии TTB) | 2500 | 2500
00-00046751 | TGRB-SET | Hyperline | Комплект заземления для шкафов (шина заземления+винты) | 2880 | 2880
00-00020519 | TGRD-19 | Hyperline | Медная шина заземления, 19", 482 мм, комплект (шина с винтами, крепление в стойку, кабель заземления 30 см) | 5520 | 5520
00-00097110 | TGRD-CC-15 | Hyperline | Кабель заземления кольцо-кольцо 0.15м (без крепежа) | 226 | 226
00-00097111 | TGRD-CC-30 | Hyperline | Кабель заземления кольцо-кольцо 0.30м (без крепежа) | 264 | 264
00-00054447 | TGRD-CC-80 | Hyperline | Кабель заземления кольцо-кольцо 0.8м (без крепежа) | 644 | 644
00-00097112 | TGRD-CP-20 | Hyperline | Кабель заземления кольцо-разъем (мама) 0.20м (без крепежа) | 253 | 253
00-00097113 | TGRD-CP-25 | Hyperline | Кабель заземления кольцо-разъем(мама) 0.25м (без крепежа) | 259 | 259
00-00097114 | TGRD-CP-30 | Hyperline | Кабель заземления кольцо-разъем(мама) 0.30м (без крепежа) | 264 | 264
00-00097303 | TL19-LED-10W-EU | Hyperline | Осветительная панель 19 дюймов, LED 10W, 110/220V, 19 дюймовое крепление+ магнитное крепление, 483х30х48мм, длина кабеля 2м, евровилка | 11000 | 11000
00-00097096 | TLT2-611-RAL7035 | Hyperline | Цоколь 600х1000х100мм (ШхГхВ), для шкафов серии TTB, цвет серый (RAL 7035) | Уточняйте у менеджера | Уточняйте у менеджера
00-00097097 | TLT2-611-RAL9004 | Hyperline | Цоколь 600х1000х100мм (ШхГхВ), для шкафов серии TTB, цвет черный (RAL 9004) | 8950 | 8950
00-00097098 | TLT2-661-RAL7035 | Hyperline | Цоколь 600х600х100мм (ШхГхВ), для шкафов серии TTB, цвет серый (RAL 7035) | Уточняйте у менеджера | Уточняйте у менеджера
00-00097099 | TLT2-661-RAL9004 | Hyperline | Цоколь 600х600х100мм (ШхГхВ), для шкафов серии TTB, цвет черный (RAL 9004) | 6960 | 6960
00-00097100 | TLT2-681-RAL7035 | Hyperline | Цоколь 600х800х100мм (ШхГхВ), для шкафов серии TTB, цвет серый (RAL 7035) | Уточняйте у менеджера | Уточняйте у менеджера
00-00097101 | TLT2-681-RAL9004 | Hyperline | Цоколь 600х800х100мм (ШхГхВ), для шкафов серии TTB, цвет черный (RAL 9004) | 7950 | 7950
00-00097102 | TLT2-811-RAL7035 | Hyperline | Цоколь 800х1000х100мм (ШхГхВ), для шкафов серии TTB, цвет серый (RAL 7035) | Уточняйте у менеджера | Уточняйте у менеджера
00-00097103 | TLT2-811-RAL9004 | Hyperline | Цоколь 800х1000х100мм (ШхГхВ), для шкафов серии TTB, цвет черный (RAL 9004) | 9940 | 9940
00-00097104 | TLT2-881-RAL7035 | Hyperline | Цоколь 800х800х100мм (ШхГхВ), для шкафов серии TTB, цвет серый (RAL 7035) | Уточняйте у менеджера | Уточняйте у менеджера
00-00097105 | TLT2-881-RAL9004 | Hyperline | Цоколь 800х800х100мм (ШхГхВ), для шкафов серии TTB, цвет черный (RAL 9004) | 9090 | 9090
00-00097092 | TLT3-811-RAL9005 | Hyperline | Цоколь 800х1000х100мм (ШхГхВ), для шкафов серии TSR, цвет черный (RAL 9005) | Уточняйте у менеджера | Уточняйте у менеджера
00-00097093 | TLT3-821-RAL9005 | Hyperline | Цоколь 800х1200х100мм (ШхГхВ), для шкафов серии TSR, цвет черный (RAL 9005) | Уточняйте у менеджера | Уточняйте у менеджера
00-00097107 | TLT3-CC-RAL9005 | Hyperline | Углы цоколя TSR (4 шт.) | Уточняйте у менеджера | Уточняйте у менеджера
00-00097108 | TLT3-HCC-0601-RAL9005 | Hyperline | Щеточная панель для цоколя шириной 600 мм | Уточняйте у менеджера | Уточняйте у менеджера
00-00097109 | TLT3-HCC-0801-RAL9005 | Hyperline | Щеточная панель для цоколя шириной 800 мм | Уточняйте у менеджера | Уточняйте у менеджера
00-00097228 | TLT3-PCC-0601-RAL9005 | Hyperline | Фальш-панель цоколя с щеточным вводом 600 мм, высота 100 мм для шкафов TSR | Уточняйте у менеджера | Уточняйте у менеджера
00-00097229 | TLT3-PCC-0801-RAL9005 | Hyperline | Фальш-панель цоколя с щеточным вводом 800 мм, высота 100 мм для шкафов TSR | Уточняйте у менеджера | Уточняйте у менеджера
00-00097230 | TLT3-PCC-1001-RAL9005 | Hyperline | Фальш-панель цоколя с щеточным вводом 1000 мм, высота 100 мм для шкафов TSR | Уточняйте у менеджера | Уточняйте у менеджера
00-00097231 | TLT3-PCC-1201-RAL9005 | Hyperline | Фальш-панель цоколя с щеточным вводом 1200 мм, высота 100 мм для шкафов TSR | Уточняйте у менеджера | Уточняйте у менеджера
00-00097232 | TLT3-PСD-0601-RAL9005 | Hyperline | Фальш-панель цоколя перфорированная 600 мм, высота 100 мм для шкафов TSR | Уточняйте у менеджера | Уточняйте у менеджера
00-00097233 | TLT3-PСD-0801-RAL9005 | Hyperline | Фальш-панель цоколя перфорированная 800 мм, высота 100 мм для шкафов TSR | Уточняйте у менеджера | Уточняйте у менеджера
00-00097234 | TLT3-PСD-1001-RAL9005 | Hyperline | Фальш-панель цоколя перфорированная 1000 мм, высота 100 мм для шкафов TSR | Уточняйте у менеджера | Уточняйте у менеджера
00-00097235 | TLT3-PСD-1201-RAL9005 | Hyperline | Фальш-панель цоколя перфорированная 1200 мм, высота 100 мм для шкафов TSR | Уточняйте у менеджера | Уточняйте у менеджера
00-00097236 | TLT3-PСS-0601-RAL9005 | Hyperline | Фальш-панель цоколя глухая, сторона 600 мм, высота 100 мм для шкафов TSR | Уточняйте у менеджера | Уточняйте у менеджера
00-00097237 | TLT3-PСS-0801-RAL9005 | Hyperline | Фальш-панель цоколя глухая, сторона 800 мм, высота 100 мм для шкафов TSR | Уточняйте у менеджера | Уточняйте у менеджера
00-00097238 | TLT3-PСS-1001-RAL9005 | Hyperline | Фальш-панель цоколя глухая, сторона 1000 мм, высота 100 мм для шкафов TSR | Уточняйте у менеджера | Уточняйте у менеджера
00-00097239 | TLT3-PСS-1201-RAL9005 | Hyperline | Фальш-панель цоколя глухая, сторона 1200 мм, высота 100 мм для шкафов TSR | Уточняйте у менеджера | Уточняйте у менеджера
00-00097300 | TMP-230V/2w-RAL7035 | Hyperline | Микропроцессорная контрольная панель,1U, для всех шкафов 19'', подключение до двух устройств, датчик температуры, кабель питания, цвет серый (RAL 7035) | Уточняйте у менеджера | Уточняйте у менеджера
00-00097301 | TMP-230V/2w-RAL9004 | Hyperline | Микропроцессорная контрольная панель,1U, для всех шкафов 19'', подключение до двух устройств, датчик температуры, кабель питания, цвет черный (RAL 9004) | 16600 | 16600
00-00097285 | TRFA-WB-MICR-2F-RAL9004 | Hyperline | Модуль вентиляторный 19", 1U, глубиной 170 мм, с термостатом и 2 вентиляторами, номинальная мощность 35,2 Вт, датчик температуры с кабелем, кабель питания C13-Schuko 1.8 м, цвет черный (RAL 9004) | 18750 | 18750
00-00097286 | TRFA-WB-MICR-4F-RAL7035 | Hyperline | Модуль вентиляторный 19", 1U, глубиной 290мм, с термостатом и 4-я вентиляторами, номинальная мощность 70.40 Вт, датчик температуры с кабелем, кабель питания C13-Schuko 1.8м, цвет серый (RAL 7035) | Уточняйте у менеджера | Уточняйте у менеджера
00-00097287 | TRFA-WB-MICR-4F-RAL9004 | Hyperline | Модуль вентиляторный 19", 1U, глубиной 290мм, с термостатом и 4-я вентиляторами, номинальная мощность 70.40 Вт, датчик температуры с кабелем, кабель питания C13-Schuko 1.8м, цвет черный (RAL 9004) | 24700 | 24700
00-00097277 | TSD3H-1U-405/700-RAL7035 | Hyperline | Полка c 19'' креплением, раздвижная, 1U, с регулируемой глубиной установки от 405 мм до 700 мм, нагрузка до 220 кг, для установки в шкафы глубиной 600-800 мм, цвет серый | Уточняйте у менеджера | Уточняйте у менеджера
00-00097061 | TSH3H-1050-RAL7035 | Hyperline | Полка стационарная усиленная, глубина 1050 мм, с боковым креплением, нагрузка до 100 кг, для шкафов серии TTB, TTR, 485х1050мм (ШхГ), цвет серый (RAL 7035) | Уточняйте у менеджера | Уточняйте у менеджера
00-00097062 | TSH3H-1050-RAL9004 | Hyperline | Полка стационарная усиленная, глубина 1050 мм, с боковым креплением, нагрузка до 100 кг, для шкафов серии TTB, TTR, 485х1050мм (ШхГ), цвет черный (RAL 9004) | 8970 | 8970
00-00097063 | TSH3H-300-RAL7035 | Hyperline | Полка стационарная усиленная, глубина 300 мм, с боковым креплением, нагрузка до 100 кг, для шкафов серии TTB, TTR, TWB/TWB-FC, 485х300мм (ШхГ), цвет серый (RAL 7035) | Уточняйте у менеджера | Уточняйте у менеджера
00-00096980 | TSH3H-300-RAL9004 | Hyperline | Полка стационарная усиленная, глубина 300 мм, с боковым креплением, нагрузка до 100 кг, для шкафов серии TTB, TTR, TWB/TWB-FC, 485х300мм (ШхГ), цвет черный (RAL 9004) | 3980 | 3980
00-00097075 | TSH3H-450-RAL7035 | Hyperline | Полка стационарная усиленная, глубина 450 мм, с боковым креплением, нагрузка до 100 кг, для шкафов серии TTB, TTR, TWB/TWB-FC, 485х450мм (ШхГ), цвет серый (RAL 7035) | Уточняйте у менеджера | Уточняйте у менеджера
00-00045099 | TSH3H-450-RAL9004 | Hyperline | Полка стационарная усиленная, глубина 450 мм, с боковым креплением, нагрузка до 100 кг, для шкафов серии TTB, TTR, TWB/TWB-FC, 485х450мм (ШхГ), цвет черный (RAL 9004) | 5470 | 5470
00-00097076 | TSH3H-650-RAL7035 | Hyperline | Полка стационарная усиленная, глубина 650 мм, с боковым креплением, нагрузка до 100 кг, для шкафов серии TTB, TTR, 485х650мм (ШхГ), цвет серый (RAL 7035) | Уточняйте у менеджера | Уточняйте у менеджера
00-00097065 | TSH3H-650-RAL9004 | Hyperline | Полка стационарная усиленная, глубина 650 мм, с боковым креплением, нагрузка до 100 кг, для шкафов серии TTB, TTR, 485х650мм (ШхГ), цвет черный (RAL 9004) | 6460 | 6460
00-00097077 | TSH3H-850-RAL7035 | Hyperline | Полка стационарная усиленная, глубина 850 мм, с боковым креплением, нагрузка до 100 кг, для шкафов серии TTB, TTR, 485х850мм (ШхГ), цвет серый (RAL 7035) | Уточняйте у менеджера | Уточняйте у менеджера
00-00097066 | TSH3H-850-RAL9004 | Hyperline | Полка стационарная усиленная, глубина 850 мм, с боковым креплением, нагрузка до 100 кг, для шкафов серии TTB, TTR, 485х850мм (ШхГ), цвет черный (RAL 9004) | 7460 | 7460
00-00097078 | TSH3L-1050-RAL7035 | Hyperline | Полка стационарная, глубина 1050 мм, с боковым креплением, нагрузка до 20 кг, для шкафов серии TTB, TTR, 485х1050мм (ШхГ), цвет серый (RAL 7035) | Уточняйте у менеджера | Уточняйте у менеджера
00-00097067 | TSH3L-1050-RAL9004 | Hyperline | Полка стационарная, глубина 1050 мм, с боковым креплением, нагрузка до 20 кг, для шкафов серии TTB, TTR, 485х1050мм (ШхГ), цвет черный (RAL 9004) | 6460 | 6460
00-00097079 | TSH3L-300-RAL7035 | Hyperline | Полка стационарная, глубина 300 мм, с боковым креплением, нагрузка до 20 кг, для шкафов серии TTB, TTR, TWB/TWB-FC, 485х300мм (ШхГ), цвет серый (RAL 7035) | Уточняйте у менеджера | Уточняйте у менеджера
00-00096981 | TSH3L-300-RAL9004 | Hyperline | Полка стационарная, глубина 300 мм, с боковым креплением, нагрузка до 20 кг, для шкафов серии TTB, TTR, TWB/TWB-FC, 485х300мм (ШхГ), цвет черный (RAL 9004) | 2480 | 2480
00-00097080 | TSH3L-450-RAL7035 | Hyperline | Полка стационарная, глубина 450 мм, с боковым креплением, нагрузка до 20 кг, для шкафов серии TTB, TTR, TWB/TWB-FC, 485х450мм (ШхГ), цвет серый (RAL 7035) | Уточняйте у менеджера | Уточняйте у менеджера
00-00073114 | TSH3L-450-RAL9004 | Hyperline | Полка стационарная, глубина 450 мм, с боковым креплением, нагрузка до 20 кг, для шкафов серии TTB, TTR, TWB/TWB-FC, 485х450мм (ШхГ), цвет черный (RAL 9004/RAL 9005) | 3480 | 3480
00-00097081 | TSH3L-650-RAL7035 | Hyperline | Полка стационарная, глубина 650 мм, с боковым креплением, нагрузка до 20 кг, для шкафов серии TTB, TTR, 485х650мм (ШхГ), цвет серый (RAL 7035) | Уточняйте у менеджера | Уточняйте у менеджера
00-00090013 | TSH3L-650-RAL9004 | Hyperline | Полка стационарная, глубина 650 мм, с боковым креплением, нагрузка до 20 кг, для шкафов серии TTB, TTR, 485х650мм (ШхГ), цвет черный (RAL 9004/RAL 9005) | 4470 | 4470
00-00097082 | TSH3L-850-RAL7035 | Hyperline | Полка стационарная, глубина 850 мм, с боковым креплением, нагрузка до 20 кг, для шкафов серии TTB, TTR, 485х850мм (ШхГ), цвет серый (RAL 7035) | Уточняйте у менеджера | Уточняйте у менеджера
00-00097069 | TSH3L-850-RAL9004 | Hyperline | Полка стационарная, глубина 850 мм, с боковым креплением, нагрузка до 20 кг, для шкафов серии TTB, TTR, 485х850мм (ШхГ), цвет черный (RAL 9004) | 5470 | 5470
00-00097083 | TSH3M-1050-RAL7035 | Hyperline | Полка стационарная усиленная, глубина 1050 мм, с боковым креплением, нагрузка до 50 кг, для шкафов серии TTB, TTR, 485х1050мм (ШхГ), цвет серый (RAL 7035) | Уточняйте у менеджера | Уточняйте у менеджера
00-00097070 | TSH3M-1050-RAL9004 | Hyperline | Полка стационарная усиленная, глубина 1050 мм, с боковым креплением, нагрузка до 50 кг, для шкафов серии TTB, TTR, 485х1050мм (ШхГ), цвет черный (RAL 9004) | 7460 | 7460
00-00097084 | TSH3M-300-RAL7035 | Hyperline | Полка стационарная усиленная, глубина 300 мм, с боковым креплением, нагрузка до 50 кг, для шкафов серии TTB, TTR, TWB/TWB-FC, 485х300мм (ШхГ), цвет серый (RAL 7035) | Уточняйте у менеджера | Уточняйте у менеджера
00-00096982 | TSH3M-300-RAL9004 | Hyperline | Полка стационарная усиленная, глубина 300 мм, с боковым креплением, нагрузка до 50 кг, для шкафов серии TTB, TTR, TWB/TWB-FC, 485х300мм (ШхГ), цвет черный (RAL 9004) | 2990 | 2990
00-00097085 | TSH3M-450-RAL7035 | Hyperline | Полка стационарная усиленная, глубина 450 мм, с боковым креплением, нагрузка до 50 кг, для шкафов серии TTB, TTR, TWB/TWB-FC, 485х450мм (ШхГ), цвет серый (RAL 7035) | Уточняйте у менеджера | Уточняйте у менеджера
00-00096983 | TSH3M-450-RAL9004 | Hyperline | Полка стационарная усиленная, глубина 450 мм, с боковым креплением, нагрузка до 50 кг, для шкафов серии TTB, TTR, TWB/TWB-FC, 485х450мм (ШхГ), цвет черный (RAL 9004) | 3980 | 3980
00-00097086 | TSH3M-650-RAL7035 | Hyperline | Полка стационарная усиленная, глубина 650 мм, с боковым креплением, нагрузка до 50 кг, для шкафов серии TTB, TTR, 485х650мм (ШхГ), цвет серый (RAL 7035) | Уточняйте у менеджера | Уточняйте у менеджера
00-00097073 | TSH3M-650-RAL9004 | Hyperline | Полка стационарная усиленная, глубина 650 мм, с боковым креплением, нагрузка до 50 кг, для шкафов серии TTB, TTR, 485х650мм (ШхГ), цвет черный (RAL 9004) | 4980 | 4980
00-00097087 | TSH3M-850-RAL7035 | Hyperline | Полка стационарная усиленная, глубина 850 мм, с боковым креплением, нагрузка до 50 кг, для шкафов серии TTB, TTR, 485х850мм (ШхГ), цвет серый (RAL 7035) | Уточняйте у менеджера | Уточняйте у менеджера
00-00097074 | TSH3M-850-RAL9004 | Hyperline | Полка стационарная усиленная, глубина 850 мм, с боковым креплением, нагрузка до 50 кг, для шкафов серии TTB, TTR, 485х850мм (ШхГ), цвет черный (RAL 9004) | 6460 | 6460
00-00097052 | TSR-SZ-CCV0612-RAL9005 | Hyperline | Комплект, состоящий из крышной панели для шкафа, вытяжной трубы и изогнутой направляющей воздуха; для шкафа TSR 600x1200 | Уточняйте у менеджера | Уточняйте у менеджера
00-00097053 | TSR-SZ-CCV0812-RAL9005 | Hyperline | Комплект, состоящий из крышной панели для шкафа, вытяжной трубы и изогнутой направляющей воздуха; для шкафа TSR 800x1200 | Уточняйте у менеджера | Уточняйте у менеджера
00-00097054 | TSR-SZ-KU20x2-RAL9005 | Hyperline | Комплект уплотнителя для шкафов TSR 20х2мм, длина 1м | Уточняйте у менеджера | Уточняйте у менеджера
00-00097055 | TSR-SZ-KU40x40-RAL9005 | Hyperline | Комплект уплотнителя для шкафов TSR 40х40мм, длина 1м | Уточняйте у менеджера | Уточняйте у менеджера
00-00097056 | TSR-SZ-LP01-RAL9005 | Hyperline | Линейный соединитель алюминиевого профиля для шкафов TSR | Уточняйте у менеджера | Уточняйте у менеджера
00-00097057 | TSR-SZ-PA1208-RAL9005 | Hyperline | Адаптер над дверной секцией 1200 мм при установке кондиционеров, для системы вертикальной изоляции от крыш шкафов до потолка помещения (высота панели 650 - 850 мм) | Уточняйте у менеджера | Уточняйте у менеджера
00-00097058 | TSR-SZ-PP15-RAL9005 | Hyperline | Профиль изолированной системы для шкафов TSR 1500мм, черный RAL 9005 | Уточняйте у менеджера | Уточняйте у менеджера
00-00097059 | TSR-SZ-PP22-RAL9005 | Hyperline | Профиль изолированной системы для шкафов TSR 2290мм, черный RAL 9005 | Уточняйте у менеджера | Уточняйте у менеджера
00-00097240 | TSR-SZ-PZ0608-RAL9005 | Hyperline | Панель-заглушка для системы вертикальной изоляции от крыш шкафов TSR до потолка помещения, при установке кондиционеров, устанавливается над шкафом шириной 600 мм, (высота панели 650 - 850 мм) | Уточняйте у менеджера | Уточняйте у менеджера
00-00097241 | TSR-SZ-PZ0808-RAL9005 | Hyperline | Панель-заглушка для системы вертикальной изоляции от крыш шкафов TSR до потолка помещения, при установке кондиционеров, устанавливается над шкафом шириной 800 мм, (высота панели 650 - 850 мм) | Уточняйте у менеджера | Уточняйте у менеджера
00-00097060 | TSR-SZ-SF90-RAL9005 | Hyperline | Комплект фиксации к полу или стене 90 градусов для шкафов TSR | Уточняйте у менеджера | Уточняйте у менеджера
00-00097281 | TSS3-450-RAL7035 | Hyperline | Полка выдвижная c 19'' креплением, глубина 450 мм, нагрузка до 20 кг, для шкафов TTB глубиной 600-1200мм, цвет серый (RAL 7035) | Уточняйте у менеджера | Уточняйте у менеджера
00-00091126 | TSS3-450-RAL9004 | Hyperline | Полка выдвижная c 19'' креплением, глубина 450 мм, нагрузка до 20 кг, для шкафов TTB глубиной 600-1200мм, цвет черный (RAL 9004) | 8280 | 8280
00-00097282 | TSS3-600-RAL7035 | Hyperline | Полка выдвижная c 19'' креплением, глубина 600 мм, нагрузка до 20 кг, для шкафов TTB глубиной 800-1200мм, цвет серый (RAL 7035) | Уточняйте у менеджера | Уточняйте у менеджера
00-00097279 | TSS3-600-RAL9004 | Hyperline | Полка выдвижная c 19'' креплением, глубина 600 мм, нагрузка до 20 кг, для шкафов TTB глубиной 800-1200мм, цвет черный (RAL 9004) | 9320 | 9320
00-00097283 | TSS3-800-RAL7035 | Hyperline | Полка выдвижная c 19'' креплением, глубина 800 мм, нагрузка до 20 кг, для шкафов TTB глубиной 1000-1200мм, цвет серый (RAL 7035) | Уточняйте у менеджера | Уточняйте у менеджера
00-00097280 | TSS3-800-RAL9004 | Hyperline | Полка выдвижная c 19'' креплением, глубина 800 мм, нагрузка до 20 кг, для шкафов TTB глубиной 1000-1200мм, цвет черный (RAL 9004) | 11900 | 11900
00-00096899 | TTK-4882-0000-R00-RAL9005 | Hyperline | Стойка телекоммуникационная разборная, 48U, глубина 800 мм, цвет черный | Уточняйте у менеджера | Уточняйте у менеджера
00-00097242 | WL-TSR-S421-RAL9005 | Hyperline | Боковая панель глухая (двойная) для шкафа TSR 42U глубиной 1000 мм (комплект на 1 сторону) | Уточняйте у менеджера | Уточняйте у менеджера
00-00097243 | WL-TSR-S472-RAL9005 | Hyperline | Боковая панель глухая (двойная) для шкафа TSR 47U глубиной 1200 мм (комплект на 1 сторону) | Уточняйте у менеджера | Уточняйте у менеджера
03-00007287 | PF-6302 | Inter-M | Вентилятор автоматический предназначен для охлаждения оборудования установленного в аппаратном шкафу 19 дюймов. В конструкции блока применяется два воздушных вентилятора. В ручном режиме вентиляторы работают в постоянно. В автоматическом режиме вентиляторы включаются, когда температура воздуха в аппаратном шкафу начинает превышать 35 градусов. Блок вентиляторов устанавливается в аппаратный шкаф и занимает по высоте три установочных места (3U). | Уточняйте у менеджера | Уточняйте у менеджера
00-00057931 | Адаптерная панель (NMF-AP06SSC-P-BK) | NIKOMAX | Адаптерные панели предназначены для установки в оптические кроссы и позволяют подобрать оптимальное количество и тип используемых портов. Панель NMF-AP06SSC-P-BK позволяет установить до 6 одинарных адаптеров SC/двойных LC. Она выполнена из листовой стали и окрашена в чёрный цвет. Каждый порт пронумерован. Крепление панелей к оптическим кроссам осуществляется при помощи клипс из высокопрочного ABS-пластика. На панели расположены двенадцать отверстий под болты, для надёжной фиксации адаптеров. | 301 | 301
00-00084344 | Противопылевая крышка (NMF-CAP-SCS-BK-10) | NIKOMAX | Противопылевые крышки предназначены для установки в пустые прямоугольные (или круглые) отверстия оптических кроссов и другого оборудования. Крышки предотвращают оседание пыли внутри оптических портов, что способствует увеличению срока службы. Все крышки изготавливаются из высокопрочного ABS - пластика. Поставляются в полиэтиленовом пакете в количестве 10 штук. NMF-CAP-SCS-BK-10 - противопылевая крышка, для одинарного порта SC или двойного порта LC. | 87 | 87
00-00035246 | Датчик вскрытия для уличных станций | OSNOVO | Датчик вскрытия для уличных станций OSNOVO. Позволяет организовать систему оповещения об открытии двери уличной станции. Контакты НО/НЗ/Общий. Максимальное рабочее напряжение 250V/10A. Степень защиты IP40. Износостойкость: механическая 5 млн. переключений, электрическая 400 тыс. циклов. Предназначен для установки в уличные станции OSNOVO. Размеры (ШхВхГ): 21x79x45.5мм. Рабочая температура: -20…+60°С. | 2645 | 2645
00-00039181 | Замок для уличной станции OSP | OSNOVO | Замок с евро ключом для уличных станций серии OSP в пластиковых шкафах. | 518 | 518
00-00057056 | Защитный козырёк для уличных станций 300мм | OSNOVO | Обеспечивает дополнительную защиту зазора между корпусом и дверью шкафа от воды и образования наледи. а также защищает шкаф от воздействия прямых солнечных лучей. Материал: листовая оцинкованная сталь 1.5мм с полимерным покрытием. Подходит для всех уличных станций OSNOVO в металлических шкафах следующих размеров (ШхВхГ): 300х300х210мм и 300х400х210мм. Размер (ШхГ): 310х230мм. | 2336 | 2336
00-00057057 | Защитный козырёк для уличных станций 400мм | OSNOVO | Обеспечивает дополнительную защиту зазора между корпусом и дверью шкафа от воды и образования наледи. а также защищает шкаф от воздействия прямых солнечных лучей. Материал: листовая оцинкованная сталь 1.5мм с полимерным покрытием. Подходит для всех уличных станций OSNOVO в металлических шкафах следующих размеров (ШхВхГ): 400х400х210мм и 400х600х210мм. Размер (ШхГ): 410х230мм. | 3105 | 3105
00-00057058 | Защитный козырёк для уличных станций 600мм | OSNOVO | Обеспечивает дополнительную защиту зазора между корпусом и дверью шкафа от воды и образования наледи. а также защищает шкаф от воздействия прямых солнечных лучей. Материал: листовая оцинкованная сталь 1.5мм с полимерным покрытием. Подходит для всех уличных станций OSNOVO в металлических шкафах размером (ШхВхГ) 600х600х210мм. Размер (ШхГ): 610х230мм. | 3572 | 3572
00-00057059 | Комплект крепления на столб для ком-ров 200-300мм | OSNOVO | Для уличных коммутаторов в пластиковом корпусе шириной от 200мм до 300мм. на опоры следующих размеров: круглых - 40-175мм.. прямоугольных - 60-150мм. В комплекте 2 планки с хомутами. | 5290 | 5290
00-00057060 | Комплект крепления на столб для станций 200-300мм | OSNOVO | Для уличных станций и уличных коммутаторов на базе уличных станций в металлических шкафах шириной от 200мм до 300мм. на опоры следующих размеров: круглых - 40-175мм.. прямоугольных - 60-150мм. В комплекте 2 планки с хомутами. | 4746 | 4746
00-00057061 | Комплект крепления на столб для станций 400-600мм | OSNOVO | Для уличных станций и уличных коммутаторов на базе уличных станций в металлических шкафах шириной от 400мм до 600мм. на опоры следующих размеров: круглых - 40-500мм.. прямоугольных - 60-260мм. В составе 2 планки с хомутами. | 6101 | 6101
00-00057073 | Полка для оборудования 255х147мм | OSNOVO | Для уличных станций в металлических корпусах всех размеров. Ширина полки 255мм. Глубина 147мм. Установка на монтажную панель уличной станции или на DIN-рейку. | 877 | 877
00-00057064 | Розетка на DIN-рейку. AC220V | OSNOVO | Розетка на DIN-рейку. AC220V. с заземлением. номинальный ток 16A. 3 силовых полюса. 3 контакта. климатическое исполнение УХЛ4. Размеры (ШхВхГ): 45х76х63мм. рабочая температура -40..+70. | 920 | 920
00-00035245 | Светильник для уличных станций | OSNOVO | Светильник для уличных станций OSNOVO. Подходит для всех моделей с высотой шкафа от 400мм. Энергосперегающие светодиоды. Низкое энергопотребление не более 5W. Питание AC220V (встроенный БП). Повышенная устойчивость к перепадам напряжения. Наработка на отказ 30000ч. С выключателем. Предназначен для установки в уличные станции OSNOVO. Размеры (ШхВхГ): 22x313x30мм. Рабочая температура: -20…+45°С. | 1599 | 1599
00-00057065 | Шина для внутреннего монтажа. 210 мм | OSNOVO | Шина для монтажа в корпус без механической доработки. Возможен монтаж на боковых поверхностях. в основании и крыши. Подходит для корпусов глубиной 210мм. Размеры (ШxВxГ): 34x20x210мм. | 1569 | 1569
00-00043865 | HG140-100W | REM | Нагреватель 100 Вт полупроводниковый Rem, 220 В | 4300 | 4300
00-00043866 | HG140-150W | REM | Нагреватель 150 Вт полупроводниковый Rem, 220 В | 5560 | 5560
00-00043864 | HG140-60W | REM | Нагреватель 60 Вт полупроводниковый Rem, 220 В | 3980 | 3980
00-00085807 | HGL046-100W | REM | Нагреватель 100 Вт полупроводниковый Rem, 220 В с вентилятором | 10180 | 10180
00-00085808 | HGL046-150W | REM | Нагреватель 150 Вт полупроводниковый Rem, 220 В с вентилятором | 11230 | 11230
00-00043867 | HGL046-250W | REM | Нагреватель 250 Вт полупроводниковый Rem, 220 В с вентилятором | 13220 | 13220
00-00043868 | HGL046-400W | REM | Нагреватель 400 Вт полупроводниковый Rem, 220 В с вентилятором | 13540 | 13540
00-00043862 | KTO 011-2 | REM | Терморегулятор (термостат) для нагревателя (–10/50 °С) | 1150 | 1150
00-00043863 | KTS 011-2 | REM | Терморегулятор (термостат) для вентилятора (0/+60С) | 1460 | 1460
00-00043869 | MFR 012-2 | REM | Гигростат, предназначен для контроля относительной влажности воздуха в производственных помещениях и электрошкафах, управления исполнительными механизмами (нагревателями, вытяжками, увлажнителями). | 6290 | 6290
00-00043843 | R-FAN-1J | REM | Модуль вентиляторный, 1 вентилятор, колодка | 3490 | 3490
00-00101242 | R-FAN-1J-5528 | REM | Вентилятор с фильтром для шкафов Elbox серии EMS, 320 × 320 × 157, до 600 м3/ч, 230 В, IP 54, цвет серый | 20900 | 20900
00-00043844 | R-FAN-1T | REM | Модуль вентиляторный, 1 вентилятор с терморегулятором | 5390 | 5390
00-00043845 | R-FAN-2J | REM | Модуль вентиляторный, 2 вентилятора, колодка | 6190 | 6190
00-00043847 | R-FAN-2J-36V-48V | REM | Модуль вентиляторный, 36V-48V, 2 вентилятора, колодка | 7090 | 7090
00-00043846 | R-FAN-2J-9005 | REM | Модуль вентиляторный, 2 вентилятора, колодка, чёрный | 6190 | 6190
00-00033646 | R-FAN-2T | REM | Модуль вентиляторный, 2 вентилятора с терморегулятором. | 8190 | 8190
00-00043848 | R-FAN-2T-9005 | REM | Модуль вентиляторный, 2 вентилятора с терморегулятором, чёрный | 8190 | 8190
00-00043849 | R-FAN-2TJ-36V-48V | REM | Модуль вентиляторный, 36V-48V, 2 вентилятора с терморегулятором, колодка | 9190 | 9190
00-00043850 | R-FAN-3J | REM | Модуль вентиляторный, 3 вентилятора, колодка | 7890 | 7890
00-00043852 | R-FAN-3J-36V-48V | REM | Модуль вентиляторный, 36V-48V, 2 вентилятора, колодка | 9190 | 9190
00-00043851 | R-FAN-3J-9005 | REM | Модуль вентиляторный, 3 вентилятора, колодка, цвет черный | 7890 | 7890
00-00034318 | R-FAN-3K-1U | REM | Модуль вентиляторный 19" с встроенным контроллером температуры, 1U, 3 вентилятора, регулируемая глубина 200-310 мм, размеры (ВхШхГ) 45х482,6х200 мм, цвет серый RAL 7035. | 11990 | 11990
00-00043855 | R-FAN-3K-1U-9005 | REM | Модуль вентиляторный 19" 1U, 3 вентилятора, регул. глубина 200-310 мм с контроллером, черный | 11990 | 11990
00-00032673 | R-FAN-3T | REM | Модуль вентиляторный, 3 вентилятора с терморегулятором, U-ном. 230 В, P-потр. 30 Вт, размеры (ВхШхГ) 45х432х195 мм, цвет серый RAL 7035. | 9790 | 9790
00-00043853 | R-FAN-3T-9005 | REM | Модуль вентиляторный, 3 вентилятора с терморегулятором, чёрный | 9790 | 9790
00-00043854 | R-FAN-3TJ-36V-48V | REM | Модуль вентиляторный, 36V-48V, 3 вентилятора с терморегулятором, колодка | 11390 | 11390
00-00043856 | R-FAN-6K-1U | REM | Модуль вентиляторный 19" 1U, 6 вентиляторов, регул. глубина 390-750 мм с контроллером | 19190 | 19190
00-00043857 | R-FAN-6K-1U-9005 | REM | Модуль вентиляторный 19" 1U, 6 вентиляторов, регул. глубина 390-750 мм с контроллером, черный | 19190 | 19190
00-00114337 | R-FAN-F-109-IP54 | REM | Сменный фильтрующий элемент для шкафов ШТВ-НЭ-х.х.15 и ШТВ-НЭ-х.х.21 комплектации Т1, упак 5 шт. | 1160 | 1160
00-00114338 | R-FAN-F-145-IP54 | REM | Сменный фильтрующий элемент для шкафов ШТВ-НЭ-х.х.25-Т1 комплектации Т1, упак 5 шт. | 1580 | 1580
00-00101243 | R-FAN-F-5526-IP54 | REM | Выпускной фильтр для шкафов Elbox серии EMS, IP 54, 320 × 320 × 46, цвет серый | 3050 | 3050
00-00114336 | R-FAN-F-5526/28-IP54 | REM | Фильтрующий элемент для вентилятора R-FAN-1J-5528 и фильтра R-FAN-F-5526-IP54, упак 5 шт. | 520 | 520
00-00043858 | R-FAN-F-IP21 | REM | Фильтр (170×425) для вентиляторов R-FAN | 1640 | 1640
00-00043859 | R-FAN-F-IP21-9005 | REM | Фильтр (170×425) для вентиляторов R-FAN, чёрный | 1640 | 1640
00-00043860 | R-FAN-F-IP55 | REM | Фильтр (170×425) пылезащищенный IP55 для вентиляторов R-FAN | 2850 | 2850
00-00043861 | R-FAN-F-IP55-9005 | REM | Фильтр (170×425) пылезащищенный IP55 для вентиляторов R-FAN, чёрный | 2850 | 2850
00-00043871 | R-FPT-1U | REM | Фальшпанель с термометром в шкаф 19" 1U | 1150 | 1150
00-00043872 | R-FPT-1U-9005 | REM | Фальшпанель с термометром в шкаф 19" 1U, цвет черный | 1150 | 1150
00-00114341 | R-HTP-07P02 | REM | HMI-дисплей 7” (сенсорная панель оператора), промышленный + UV фильтр | 22050 | 22050
00-00114340 | R-HTP-07S01 | REM | HMI-дисплей 7” (сенсорная панель оператора), стандартный | 14700 | 14700
00-00058530 | R-LED-12V-24V | REM | Панель осветительная светодиодная 12-24 АС/DC | 4400 | 4400
00-00058531 | R-LED-12V-24V-В | REM | Панель осветительная светодиодная 12-24 АС/DC, цвет черный | 4400 | 4400
00-00043839 | R-LED-220 | REM | Панель осветительная светодиодная | 5560 | 5560
00-00043840 | R-LED-220-B | REM | Панель осветительная светодиодная, цвет черный | 5560 | 5560
00-00077756 | R-LED-220-M | REM | Лампа осветительная светодиодная для монтажника | 5770 | 5770
00-00058528 | R-LED-36V-48V | REM | Панель осветительная светодиодная 36-48 АС/36-48 DC. | 4190 | 4190
00-00058529 | R-LED-36V-48V-B | REM | Панель осветительная светодиодная 36-48 АС/36-48 DC, цвет черный | 4190 | 4190
00-00114339 | R-LOCK-CARD | REM | Замок цифровой R-LOCK-CARD (для шкафов ЦМО ШТК-СП и ШТК-М) | 27080 | 27080
00-00101245 | R-MC2-DMTH | REM | Модуль управления микроклиматом цифровой, предназначенный для установки на DIN-рейку, питание 230 VAC, с ЖК-дисплеем | 10490 | 10490
00-00058527 | R-MC4-220-1.8 | REM | Контроллер удалённого управления и мониторинга Rem-MC4, алюм., шнур 1,8 м. | 39900 | 39900
00-00114344 | R-WL-01C | REM | Ленточный кабель для модуля обнаружения протечки R-WL-xS, длина 1 м. | 4520 | 4520
00-00114345 | R-WL-05C | REM | Ленточный кабель для модуля обнаружения протечки R-WL-xS, длина 5 м. | 11130 | 11130
00-00114346 | R-WL-10C | REM | Ленточный кабель для модуля обнаружения протечки R-WL-xS, длина 10 м. | 20060 | 20060
00-00114342 | R-WL-1S | REM | Модуль обнаружения протечки R-WL-1S, реле NO/NC + Modbus, установка на DIN-рейку, питание 10-30 VDC | 25100 | 25100
00-00114343 | R-WL-2S | REM | Модуль обнаружения протечки R-WL-2S, реле NO/NC, установка на DIN-рейку, питание 10-30 VDC | 18900 | 18900
00-00058537 | RS-HT1 | REM | Датчик влажности и температуры цифровой | 2210 | 2210
00-00058536 | RS-T1 | REM | Датчик температуры 1-Wire | 1880 | 1880
00-00041247 | ZR 011 | REM | Терморегулятор двойной для нагревателя, диапазоне температур от -10 до +50°C. Разность температур переключения 7 K, погрешность ± 4 К. Термостат NC регулирует нагреватели. Термостат NO регулирует вентиляторы с фильтром и сигнальные датчики при превышении температуры. Приборы нагрева и охлаждения могут быть включены независимо друг от друга. | 2620 | 2620
00-00037874 | BP-8200 | Roxton | Панель-заглушка предназначена для заполнения свободного места в аппаратном шкафу 19 дюймов. Высота панели составляет 2U (88 мм). | 2290 | 2290
00-00019440 | CC-04 | Roxton | Комплект (4 ножки) для 19" шкафа RR. | 1310 | 1310
00-00019441 | CE-04 | Roxton | Комплект (4 ролика) для 19" шкафа RR. | 3960 | 3960
00-00019443 | PB-60 | Roxton | Выдвижная полка 19" для аппаратных шкафов глубиной 600 мм. Может использоваться для установки оборудования, доступ к которому затруднен без изъятия из стойки, например ноутбук. | 7760 | 7760
00-00019444 | PB-80 | Roxton | Выдвижная полка 19" для аппаратных шкафов глубиной 800 мм. Может использоваться для установки оборудования, доступ к которому затруднен без изъятия из стойки, например ноутбук. | 9270 | 9270
00-00019438 | RMFR | Roxton | Вентиляторный модуль для шкафов RR и WW,для повышения эффективности охлаждения установленного в шкафу оборудования. Вентиляторные модули монтируются либо на 19" вертикальные направляющие (горизонтально), либо в крышу или днище шкафа (необходим специальный монтажный комплект), 2 вентилятора, термостат. | 14990 | 14990
03-00010094 | SF-2U | Roxton | Полка для шкафа 19″ 2U с фронтальным креплением, 450 мм. | 4700 | 4700
00-00070500 | TPN002BT | SC&T | Монтажная панель 19(1U), для установки двух передатчиков HKM02BT-4K, HKM02BPT-4K.Размеры (ШxВxГ): 482х44х2мм. | 5289 | 5289
00-00070501 | TPN002U | SC&T | Монтажная панель 19(1U), для установки двух приемников HKM02BR-4K, HKM02BPR-4K.Размеры (ШxВxГ): 482х44х2мм. | 5289 | 5289
00-00070502 | TPN003BR | SC&T | Монтажная панель 19(1U), для установки трех приемников HKM02BR.Размеры (ШxВxГ): 482х44х2мм. | 5289 | 5289
00-00070503 | TPN003BT | SC&T | Монтажная панель 19(1U), для установки трех передатчиков HKM02BT.Размеры (ШxВxГ): 482х44х2мм. | 5289 | 5289
00-00084487 | RBV-024 (v2) | Sonar | Вентилятор на заднюю панель шкафов RRM и STAND | 13742 | 13742
00-00040066 | RPS-2100 | Sonar | Полка усиленная для АКБ-12-100 | 4984 | 4984
00-00058335 | SAB-1112-EX | Sonar | Блок вентиляторов, предназначен для обеспечения циркуляции воздуха и поддержания его оптимальной температуры внутри шкафа. | 20793 | 20793
00-00087842 | SBP с предустановленными изолятор.шлейфа ИЗ-1-R3 | Sonar | Комплект монтажных частей стоечный | 5821 | 5821
00-00104356 | SBP-001 | Sonar | Фальшпанель в шкаф 19" 1U. | 2039 | 2039
00-00126215 | SBP-002 | Sonar | Фальшпанель в шкаф 19" 2U | 2454 | 2454
00-00104357 | SBP-003 | Sonar | Фальшпанель в шкаф 19" 3U. | 2869 | 2869
00-00085783 | STK-RACKMNT-704KA | ЦМО | Панель 19" с DIN-рейкой регулируемая по глубине для установки коммутаторов | 4190 | 4190
00-00057346 | Комплект крепления на столб TFortis-2 (ККС-2) | TFortis | Комплект крепления на столб TFortis-2 предназначен для фиксации коммутаторов и шкафов на круглые и прямоугольные столбы. | 6300 | 5850
00-00061463 | Комплект крепления на столб TFortis-3 (ККС-3) | TFortis | Комплект крепления на столб TFortis-3 для CrossBox-3. Представляет собой конструкцию для надежного крепления коммутаторов и шкафов на круглые и прямоугольные столбы. | 7100 | 6600
00-00083250 | TFA-6012-BK | TLK | Нижнее и верхнее основание для напольного шкафа серии TFA, 600х1200мм, черное | 86433.04 | 86433.04
00-00083251 | TFA-6012-GY | TLK | Нижнее и верхнее основание для напольного шкафа серии TFA, 600х1200мм, серое | 86433.04 | 86433.04
00-00083244 | TFA-6080-BK | TLK | Нижнее и верхнее основание для напольного шкафа серии TFA, 600х800мм, черное | 58087.49 | 58087.49
00-00083245 | TFA-6080-GY | TLK | Нижнее и верхнее основание для напольного шкафа серии TFA, 600х800мм, серая | 58087.49 | 58087.49
00-00083249 | TFA-8012-BK | TLK | Нижнее и верхнее основание для напольного шкафа серии TFA, 800х1200мм, черное | 100446.5 | 100446.5
00-00083248 | TFA-8012-GY | TLK | Нижнее и верхнее основание для напольного шкафа серии TFA, 800х1200мм, серое | 100446.5 | 100446.5
00-00057858 | TFA-8080-BK | TLK | Нижнее и верхнее основание для напольного шкафа серии TFA, 800х800мм, черное | 72648.08 | 72648.08
00-00083247 | TFA-8080-GY | TLK | Нижнее и верхнее основание для напольного шкафа серии TFA, 800х800мм, серый | 72648.08 | 72648.08
00-00083169 | TFI-6010-R-BK | TLK | Нижнее и верхнее основание для напольного шкафа серии TFI, 600х1000мм, черное RAL9005 | 12157 | 12157
00-00083168 | TFI-6010-R-GY | TLK | Нижнее и верхнее основание для напольного шкафа серии TFI, 600х1000мм, серое RAL7035 | 12157 | 12157
00-00083163 | TFI-6060-R-BK | TLK | Нижнее и верхнее основание для напольного шкафа серии TFI, 600х600мм, черный RAL9005 | 9875 | 9875
00-00083162 | TFI-6060-R-GY | TLK | Нижнее и верхнее основание для напольного шкафа серии TFI, 600х600мм, серое | 9875 | 9875
00-00083165 | TFI-6080-R-BK | TLK | Нижнее и верхнее основание для напольного шкафа серии TFI, 600х800мм, черный RAL9005 | 10956 | 10956
00-00083164 | TFI-6080-R-GY | TLK | Нижнее и верхнее основание для напольного шкафа серии TFI, 600х800мм, серое RAL7035 | 10956 | 10956
00-00083171 | TFI-8010-R-BK | TLK | Нижнее и верхнее основание для напольного шкафа серии TFI, 800х1000мм, черное | 14217 | 14217
00-00083170 | TFI-8010-R-GY | TLK | Нижнее и верхнее основание для напольного шкафа серии TFI, 800х1000мм, серое | 14217 | 14217
00-00083167 | TFI-8080-R-BK | TLK | Нижнее и верхнее основание для напольного шкафа серии TFI, 800х800мм, черное RAL9005 | 12970 | 12970
00-00083166 | TFI-8080-R-GY | TLK | Нижнее и верхнее основание для напольного шкафа серии TFI, 800х800мм, серое RAL7035 | 12970 | 12970
00-00083177 | TFR-1-6010-R-BK | TLK | Нижнее и верхнее основание для напольного шкафа серии TFR, 600х1000мм, черное RAL9005 | 19743 | 19743
00-00083176 | TFR-1-6010-R-GY | TLK | Нижнее и верхнее основание для напольного шкафа серии TFR, 600х1000мм, серое RAL7035 | 19743 | 19743
00-00083175 | TFR-1-6060-R-BK | TLK | Нижнее и верхнее основание для напольного шкафа серии TFR, 600х600мм, черное RAL9005 | 17441 | 17441
00-00083173 | TFR-1-6060-R-GY | TLK | Нижнее и верхнее основание для напольного шкафа серии TFR, 600х600мм, серое RAL7035 | 17441 | 17441
00-00083174 | TFR-1-6080-R-BK | TLK | Нижнее и верхнее основание для напольного шкафа серии TFR, 600х800мм, черное RAL9005 | 18777 | 18777
00-00083172 | TFR-1-6080-R-GY | TLK | Нижнее и верхнее основание для напольного шкафа серии TFR, 600х800мм, серое RAL7035 | 18777 | 18777
00-00083179 | TFR-1-8010-R-BK | TLK | Нижнее и верхнее основание для напольного шкафа серии TFR, 800х1000мм, черное RAL9005 | 23826 | 23826
00-00083178 | TFR-1-8010-R-GY | TLK | Нижнее и верхнее основание для напольного шкафа серии TFR, 800х1000мм, серое RAL7035 | 23826 | 23826
00-00032254 | TLK-BLNK-1-BK | TLK | Заглушка TLK, 19", 1U, черная | 430 | 430
00-00031793 | TLK-BLNK-1-GY | TLK | Заглушка TLK, 19", 1U, серая | 430 | 430
00-00029049 | TLK-BLNK-2-BK | TLK | Заглушка TLK, 19", 2U, черная. | 661 | 661
00-00032255 | TLK-BLNK-2-GY | TLK | Заглушка TLK, 19", 2U, серая | 661 | 661
00-00032256 | TLK-BLNK-3-BK | TLK | Заглушка TLK, 19", 3U, черная | 864 | 864
00-00032257 | TLK-BLNK-3-GY | TLK | Заглушка TLK, 19", 3U, серая | 864 | 864
00-00032258 | TLK-BLNK-CAB-M-BK | TLK | Заглушка кабельного ввода TLK, 300х76х1мм, черная | 256 | 256
00-00021500 | TLK-BLNK-CAB-M-GY | TLK | Заглушка кабельного ввода TLK, 300х76х1мм, серая | 256 | 256
00-00032238 | TLK-BLNK-CAB-P-BK | TLK | Заглушка кабельного ввода TLK, перфорированная, 300х76х1мм, черная | 312 | 312
00-00032239 | TLK-BLNK-CAB-P-GY | TLK | Заглушка кабельного ввода TLK, перфорированная, 300х76х1мм, серая | 312 | 312
00-00032240 | TLK-BLNK-FAN-M-BK | TLK | Заглушка проема вентиляторного блока TLK, 490х 380х1мм, черная | 1330 | 1330
03-00012276 | TLK-BLNK-FAN-M-GY | TLK | Заглушка проема вентиляторного блока TLK, 490х 380х1мм, черная | 1330 | 1330
00-00032241 | TLK-BLNK-FAN-P-BK | TLK | Заглушка проема вентиляторного блока TLK, перфорированная, 490х 380х1мм, черная | 1554 | 1554
00-00032242 | TLK-BLNK-FAN-P-GY | TLK | Заглушка проема вентиляторного блока TLK, перфорированная, 490х380х1мм, серая | 1554 | 1554
00-00033288 | TLK-BRACK-SIDE-2-BK | TLK | Комплект кронштейнов TLK с крепежом для бокового крепления блоков розеток и 19" шин заземления, черный | 499 | 499
00-00028991 | TLK-BRACK-SIDE-BK | TLK | Комплект кронштейнов TLK с крепежом для бокового крепления блоков розеток и 19" шин заземления, черный | 523 | 523
00-00089239 | TLK-BRACK-SIDE-ORG-3-BK | TLK | Комплект кронштейнов TLK для углубления органайзеров в напольных шкафах, высота 1U, глубина 67мм, ширина 22 мм черный | 528 | 528
00-00102153 | TLK-BRACK-SR04-GY | TLK | Комплект кронштейнов 4U с крепежом для крепления оборудования 19" к проволочным лоткам, серый | 879 | 879
00-00032252 | TLK-BRSH-1U-BK | TLK | Щёточный ввод 19", 1U, для настенных, напольных шкафов и открытых монтажных стоек, черный | 1921 | 1921
00-00032253 | TLK-BRSH-1U-GY | TLK | Щёточный ввод 19", 1U, для настенных, напольных шкафов и открытых монтажных стоек, светло-серый. | 1921 | 1921
00-00033287 | TLK-BRSH-BK | TLK | Щеточный ввод для напольных шкафов серий TFE, TFL, TFR, TFI и настенного шкафа серии TWI, цвет черный RAL 9005 | 2750 | 2750
00-00033286 | TLK-BRSH-GY | TLK | Щеточный ввод для напольных шкафов серий TFE, TFL, TFR, TFI и настенного шкафа серии TWI, цвет серый RAL 7035 | 2750 | 2750
03-00008005 | TLK-CB4 | TLK | Ролики TLK поворотные для напольных шкафов, стоек TRD, уп-ка 4шт | 2564 | 2564
00-00032211 | TLK-CB4B-I | TLK | Ролики поворотные с тормозом для напольных шкафов TFI, болтовое крепление М10, диаметр колеса 75мм, уп-ка 4шт. | 2422 | 2422
00-00102091 | TLK-COND-3000-GY | TLK | Кондиционер для шкафов TLK серии TFK, диапазон температур внутри шкафа от +15°С до +35°С, напряжение 220-240В, 50Гц, ток 7А, холодильная мощность по DIN3165 3000 Вт, ШxВxГмм, IP54. | 372600 | 372600
03-00008007 | TLK-ERH-CU | TLK | Шина заземления медная TLK, 19", горизонтальная | 2465 | 2465
00-00032246 | TLK-ERH-CU-24U | TLK | Шина заземления TLK, медная 24U, 4 клеммы, вертикальная | 4949 | 4949
00-00032247 | TLK-ERH-CU-33U | TLK | Шина заземления TLK, медная 33U, 4 клеммы, вертикальная | 5572 | 5572
00-00032248 | TLK-ERH-CU-42U | TLK | Шина заземления TLK, медная 42U, 6 клемм, вертикальная | 6449 | 6449
00-00032249 | TLK-ERH-CU-47U | TLK | Шина заземления TLK, медная 47U, 6 клемм, вертикальная | 7219 | 7219
00-00032277 | TLK-FAN1-BK | TLK | Вентиляторный блок TLK для настенных шкафов серии TWS и TWI глубиной 350мм, 1 вентилятор, со шнуром питания, черный | 5006 | 5006
00-00020764 | TLK-FAN2-BK | TLK | Вентиляторный блок TLK для настенных шкафов серии TWC, 2 вентилятора, без шнура питания, черный | 12900 | 12900
00-00033284 | TLK-FAN2-F-BK | TLK | Вентиляторный блок TLK для настенных шкафов серии TWC, TWA, TWM, 2 вентилятора, нижние решётки пластиковые с фильтром, без шнура питания, черный | 13824 | 13824
00-00033283 | TLK-FAN2-F-GY | TLK | Вентиляторный блок TLK для настенных шкафов серии TWC, TWA, TWM, 2 вентилятора, нижние решётки пластиковые с фильтром, без шнура питания, серый | 13824 | 13824
00-00026551 | TLK-FAN2-GY | TLK | Вентиляторный блок TLK для настенных шкафов серии TWC, TWA, 2 вентилятора, без шнура питания, серый | 12900 | 12900
00-00033285 | TLK-FAN2-I-BK | TLK | Вентиляторный блок TLK на 2 вентилятора для шкафов TFI с глубинами 600 и 800мм и TWI с глубинами 450 и 600мм, черный | 7702 | 7702
00-00029945 | TLK-FAN2-I-GY | TLK | Вентиляторный блок TLK на 2 вентилятора для шкафов TFI с глубинами 600 и 800мм и TWI с глубинами 450 и 600мм, серый | 7702 | 7702
00-00032276 | TLK-FAN2-TERM-BK | TLK | Вентиляторный блок TLK для настенных шкафов серии TWC, 2 вентилятора с терморегулятором и датчиком, без шнура питания, черный | 22083 | 22083
00-00033281 | TLK-FAN2-TERM-F-BK | TLK | Вентиляторный блок TLK для настенных шкафов серии TWC, TWA, TWM, 2 вентилятора с фильтрующими элементами (нижние решётки пластиковые с фильтром), терморегулятором и датчиком, без шнура питания, черный | 22873 | 22873
00-00033282 | TLK-FAN2-TERM-F-GY | TLK | Вентиляторный блок TLK для настенных шкафов серии TWC, TWA, TWM, 2 вентилятора с фильтрующими элементами (нижние решётки пластиковые с фильтром), терморегулятором и датчиком, без шнура питания, серый | 22873 | 22873
00-00031504 | TLK-FAN2-TERM-GY | TLK | Вентиляторный блок TLK для настенных шкафов серии TWC и TWA, 2 вентилятора с терморегулятором и датчиком, без шнура питания, серый | 22083 | 22083
00-00083551 | TLK-FAN2-TERM-I-BK | TLK | Вентиляторный блок TLK для шкафов серии TFI-R и TWI-R глубиной от 450 мм, 2 вентилятора с терморегулятором, без шнура питания, Черный | 10151 | 10151
00-00020749 | TLK-FAN4-BK | TLK | Вентиляторный блок TLK для напольных шкафов серий TFR, TFL, TFE, 4 вентилятора, без шнура питания, черный | 21497 | 21497
00-00032280 | TLK-FAN4-F-BK | TLK | Вентиляторный блок TLK для напольных шкафов серий TFR, TFL, 4 вентилятора, нижние решетки пластиковые с фильтром, без шнура питания, черный | 21858 | 21858
00-00032281 | TLK-FAN4-F-GY | TLK | Вентиляторный блок TLK для напольных шкафов серий TFR, TFL, 4 вентилятора, нижние решетки пластиковые с фильтром, без шнура питания, серый | 21858 | 21858
00-00026751 | TLK-FAN4-GY | TLK | Вентиляторный блок TLK для напольных шкафов серий TFR, TFL, 4 вентилятора, без шнура питания, серый | 21497 | 21497
00-00030391 | TLK-FAN4-I-GY | TLK | Вентиляторный блок TLK на 4 вентилятора для шкафов TFI с глубинами 600 и 800мм и TWI с глубинами 450 и 600мм, GY | 12320 | 12320
00-00029051 | TLK-FAN4-TERM-BK | TLK | Вентиляторный блок TLK, на 4 вентилятора с терморегулятором и датчиком, BK. | 28773 | 28773
00-00102151 | TLK-FAN4-TERM-F-BK | TLK | Вентиляторный блок TLK для напольных шкафов серии TFM, TFR-R (глубиной более 600 мм), TFA, 4 вентилятора с фильтрующими элементами (нижние решётки пластиковые с фильтром), терморегулятором и датчиком, без шнура питания, черный | 29803 | 29803
00-00102152 | TLK-FAN4-TERM-F-GY | TLK | Вентиляторный блок TLK для напольных шкафов серии TFM, TFR-R (глубиной более 600 мм), TFA, 4 вентилятора с фильтрующими элементами (нижние решётки пластиковые с фильтром), терморегулятором и датчиком, без шнура питания, серый | 29803 | 29803
00-00033280 | TLK-FAN4-TERM-GY | TLK | Вентиляторный блокTLK, на 4 вентилятора с терморегулятором и датчиком, GY | 28773 | 28773
00-00073062 | TLK-FAN4-TERM-I-BK | TLK | Вентиляторный блок TLK для шкафов серии TFI-R и TWI-R глубиной от 450 мм, 4 вентилятора с терморегулятором, без шнура питания, черный | 15748 | 15748
00-00032278 | TLK-FAN6-BK | TLK | Вентиляторный блок TLK для напольных шкафов серий TFR, TFL, TFE, 6 вентиляторов, без шнура питания, черный | 30129 | 30129
00-00032282 | TLK-FAN6-F-BK | TLK | Вентиляторный блок TLK для напольных шкафов серий TFR, TFL, 6 вентиляторов, нижние решетки пластиковые с фильтром, без шнура питания, черный | 30691 | 30691
00-00032283 | TLK-FAN6-F-GY | TLK | Вентиляторный блок TLK для напольных шкафов серий TFR, TFL, 6 вентиляторов, нижние решетки пластиковые с фильтром, без шнура питания, серый | 30691 | 30691
00-00032279 | TLK-FAN6-GY | TLK | Вентиляторный блок TLK для напольных шкафов серий TFR, TFL, 6 вентиляторов, без шнура питания, серый | 30129 | 30129
00-00026552 | TLK-FPFP-50 | TLK | Крепежный комплект TLK (винт, шайба, гайка) для крепления оборудования, уп-ка 50шт | 1260 | 1260
00-00032228 | TLK-GN1000 | TLK | Горизонтальные направляющие TLK для поддержки оборудования, Г767мм, уп-ка 2шт | 3696 | 3696
00-00030315 | TLK-GN800 | TLK | Горизонтальные направляющие TLK для поддержки оборудования, Г662мм, уп-ка 2шт | 3436 | 3436
00-00033276 | TLK-HUM-BK | TLK | Датчик температуры и влажности, совместим с розетками TLK-RPI-MN-A08-M21-W-BK, TLK-PPI-MN-A14B02-M51-BK, TLK-PPI-MN-A21B03-M61-BK, TLK-RPI-SW-A08-M21-W-BK, TLK-PPI-SW-A21B03-M51-BK, TLK-PPI-SW-A21B03-M61-BK, TLK-RPI-PM-A08-M11-BK, TLK-RPI-AT-A10-M22-W-BK, TLK-RPI-AT-S01-M32-W-BK, TLK-RPI-AT-A08-M22-WC-BK, TLK-RPI-PM-A08-M21-WC-BK, TLK-RPI-PM-A08-M51-WC-BK, TLK-PPI-PM-A21B03-M51-WC-BK, TLK-PPI-PM-A | 22932.61 | 22932.61
00-00083554 | TLK-HUM-RSC | TLK | Датчик влажности-температуры цифровой (на базе микросхем DHT11 и DHT22) | 869 | 869
00-00032245 | TLK-JC | TLK | Комплект для cоединения напольных шкафов, стоек TLK, уп-ка 4шт | 768 | 768
00-00032297 | TLK-KB1-BK | TLK | Полка под клавиатуру выдвижная TLK, 19", 1U, Ш432хГ300мм, черная | 4619 | 4619
00-00032298 | TLK-KB1-GY | TLK | Полка под клавиатуру выдвижная TLK, 19", 1U, Ш432хГ300мм, серая | 4619 | 4619
00-00032268 | TLK-LAMP-BK | TLK | Блок освещения TLK, 19", 1U, выдвижной, Г255мм, черный | 10552 | 10552
00-00032269 | TLK-LAMP-GY | TLK | Блок освещения TLK, 19", 1U, выдвижной, Г255мм, серый | 10552 | 10552
00-00020761 | TLK-LAMP01-BK | TLK | Блок освещения TLK, 19", 1U, Г35мм, черный | 3985 | 3985
00-00031790 | TLK-LAMP01-GY | TLK | Блок освещения TLK, 19", 1U, Г35мм, серый | 3985 | 3985
03-00012277 | TLK-LT4-NT | TLK | Опоры регулируемые TLK для напольных шкафов, стоек TRD, без поворотной основы, уп-ка 4шт. | 835 | 835
00-00072113 | TLK-OPEN-RSC | TLK | Датчик открытия двери для системы мониторинга TLK-RSC | 455 | 455
00-00032320 | TLK-OV650C-24U-BK | TLK | Органайзер кабельный вертикальный, 24U, для шкафов шириной 800мм серий TFR, TFL и TFE, Ш93хВ1070хГ58мм, металлический, с крышкой, с крепежом, цвет черный | 3546 | 3546
00-00032321 | TLK-OV650C-24U-GY | TLK | Органайзер кабельный вертикальный, 24U, для шкафов шириной 800мм серий TFR, TFL и TFE, Ш93хВ1070хГ58мм, металлический, с крышкой, с крепежом, цвет серый | 3546 | 3546
00-00032322 | TLK-OV650C-33U-BK | TLK | Органайзер кабельный вертикальный, 33U, для шкафов шириной 800мм серий TFR, TFL и TFE, Ш93хВ1470хГ58мм, металлический, с крышкой, с крепежом, цвет черный | 3929 | 3929
00-00032323 | TLK-OV650C-33U-GY | TLK | Органайзер кабельный вертикальный, 33U, для шкафов шириной 800мм серий TFR, TFL и TFE, Ш93хВ1470хГ58мм, металлический, с крышкой, с крепежом, цвет серый | 3929 | 3929
00-00032325 | TLK-OV650C-42U-GY | TLK | Органайзер кабельный вертикальный, 42U, для шкафов шириной 800мм серий TFR, TFL и TFE, Ш93хВ1870хГ58мм, металлический, с крышкой, с крепежом, цвет серый | 4729 | 4729
00-00032326 | TLK-OV650C-47U-BK | TLK | Органайзер кабельный вертикальный, 47U, для шкафов шириной 800мм серий TFR, TFL и TFE, Ш93хВ2092хГ58мм, металлический, с крышкой, с крепежом, цвет черный | 5377 | 5377
00-00032327 | TLK-OV650C-47U-GY | TLK | Органайзер кабельный вертикальный, 47U, для шкафов шириной 800мм серий TFR, TFL и TFE, Ш93хВ2092хГ58мм, металлический, с крышкой, с крепежом, цвет серый | 5377 | 5377
00-00033263 | TLK-OV75-24U-I-GY | TLK | Органайзер кабельный вертикальный, 24U, для шкафов серий TFI, Ш75хВ1070хГ20мм, металлический, с крепежом, цвет серый | 1392 | 1392
00-00033262 | TLK-OV75-33U-I-GY | TLK | Органайзер кабельный вертикальный, 33U, для шкафов серий TFI, Ш75хВ1470хГ20мм, металлический, с крепежом, цвет серый | 1693 | 1693
00-00033261 | TLK-OV75-42U-I-GY | TLK | Органайзер кабельный вертикальный, 42U, для шкафов серий TFI, Ш75хВ1870хГ20мм, металлический, с крепежом, цвет серый | 2096 | 2096
00-00032299 | TLK-RCKBSB-BK | TLK | Полка под клавиатуру откидывающаяся TLK, 19", 1U, Ш479хГ211мм, черная | 6210 | 6210
00-00032300 | TLK-RCKBSB-GY | TLK | Полка под клавиатуру откидывающаяся TLK, 19", 1U, Ш479хГ211мм, серая | 6210 | 6210
00-00083550 | TLK-SHFC-1060F-BK | TLK | Полка стационарная усиленная TLK, 19", Ш436хГ1060мм, для шкафа и стойки глубиной 1200мм, черная | 5589 | 5589
00-00083549 | TLK-SHFC-1060F-GY | TLK | Полка стационарная усиленная TLK, 19", Ш436хГ1060мм, для шкафа и стойки глубиной 1200мм, серая | 5589 | 5589
00-00083553 | TLK-TEMP-RSC | TLK | Датчик температуры цифроой (на базе микросхемы DS18B20) на данный момент в тестовом варианте реализована поддержка датчиков с питанием 12 VDC, в последующих партиях будет также реализована поддержка датчиков с питанием 5V. | 621 | 621
00-00023837 | TLK-TERM-BK | TLK | Панель TLK с терморегулятором и датчиком, 19", 1U, Г90мм, без шнура питания, черная | 13502 | 13502
00-00026752 | TLK-TERM-GY | TLK | Панель TLK с терморегулятором и датчиком, 19", 1U, Г90мм, без шнура питания, серая | 13502 | 13502
00-00032214 | TLK-VNI-12U-2 | TLK | Дополнительные направляющие TLK 12U с крепежом для шкафа TWI, упаковка 2шт. | 1350 | 1350
00-00032215 | TLK-VNI-15U-2 | TLK | Дополнительные направляющие TLK 15U с крепежом для шкафа TWI, упаковка 2шт. | 1710 | 1710
00-00032216 | TLK-VNI-18U-2 | TLK | Дополнительные направляющие TLK 18U с крепежом для шкафа TWI, упаковка 2шт. | 1788 | 1788
00-00032212 | TLK-VNI-6U-2 | TLK | Дополнительные направляющие TLK 6U с крепежом для шкафа TWI, упаковка 2шт. | 911 | 911
00-00032213 | TLK-VNI-9U-2 | TLK | Дополнительные направляющие TLK 9U с крепежом для шкафа TWI, упаковка 2шт. | 1119 | 1119
00-00083572 | TLK-VNI2-12U-2 | TLK | Дополнительные направляющие TLK 12U с крепежом для шкафа TWI-R, упаковка 2шт. | 1187 | 1187
00-00083573 | TLK-VNI2-15U-2 | TLK | Дополнительные направляющие TLK 15U с крепежом для шкафа TWI-R, упаковка 2шт. | 1510 | 1510
00-00057127 | TLK-VNI2-6U-2 | TLK | Дополнительные направляющие TLK 6U с крепежом для шкафа TWI-R, упаковка 2шт. | 803 | 803
00-00057128 | TLK-VNI2-9U-2 | TLK | Дополнительные направляющие TLK 9U с крепежом для шкафа TWI-R, упаковка 2шт. | 989 | 989
00-00032235 | TLK-VNP2-12U | TLK | Направляющие TLK 12U с крепежом для шкафа TWP, упаковка 2шт. | 780 | 780
00-00032236 | TLK-VNP2-15U | TLK | Направляющие TLK 15U с крепежом для шкафа TWP, упаковка 2шт. | 881 | 881
00-00032233 | TLK-VNP2-6U | TLK | Направляющие TLK 6U с крепежом для шкафа TWP, упаковка 2шт. | 591 | 591
00-00032234 | TLK-VNP2-9U | TLK | Направляющие TLK 9U с крепежом для шкафа TWP, упаковка 2шт. | 682 | 682
00-00032229 | TLK-VNS2-L-24U | TLK | Направляющие TLK L-образные 24U для шкафа TFL, TFR, TFE, уп-ка 2шт. | 4614 | 4614
00-00032230 | TLK-VNS2-L-33U | TLK | Направляющие TLK L-образные 33U для шкафа TFL, TFR, TFE, уп-ка 2шт. | 4916 | 4916
00-00032231 | TLK-VNS2-L-42U | TLK | Направляющие TLK L-образные 42U для шкафа TFL, TFR, TFE, уп-ка 2шт. | 5180 | 5180
00-00032232 | TLK-VNS2-L-47U | TLK | Направляющие TLK L-образные 47U для шкафа TFL, TFR, TFE, уп-ка 2шт. | 6120 | 6120
00-00026626 | TLK-VP3-BK | TLK | Вентиляторная полка TLK, 19", 1U, 3 вентилятора, Г260мм, без шнура питания, черная | 17727 | 17727
00-00025037 | TLK-VP3-GY | TLK | Вентиляторная полка TLK, 19", 1U, 3 вентилятора, Г260мм, без шнура питания, черная | 17727 | 17727
00-00023838 | TLK-VP6-BK | TLK | Вентиляторная полка TLK, 19", 1U, 6 вентиляторов, Г520мм, без шнура питания, черная | 31741 | 31741
00-00032284 | TLK-VP6-GY | TLK | Вентиляторная полка TLK, 19", 1U, 6 вентиляторов, Г520мм, без шнура питания, серая | 31741 | 31741
00-00026555 | TLK-WT4 | TLK | Ножки TLK для настенных шкафов TWC, уп-ка 4шт | 444 | 444
00-00032309 | TRD-245710-R-GY | TLK | Монтажная стойка двухрамная с разборной рамой 19", 24U, Ш570xВ1226xГ1032мм, с крышей, в разобранном виде, серый | 7862 | 7862
00-00032317 | TRD-455710-R-GY | TLK | Монтажная стойка двухрамная с разборной рамой 19", 45U, Ш570xВ2160xГ1032мм, с крышей, в разобранном виде, серый | 9534 | 9534
00-00032316 | TRD-455780-R-GY | TLK | Монтажная стойка двухрамная с разборной рамой 19", 45U, Ш570xВ2160xГ805мм, с крышей, в разобранном виде, серый | 9201 | 9201
00-00032319 | TRD-475710-R-GY | TLK | Монтажная стойка двухрамная с разборной рамой 19", 47U, Ш570xВ2248xГ1032мм, с крышей, в разобранном виде, серый | 9870 | 9870
00-00033255 | TRK-245510-R-GY | TLK | Монтажная стойка двухрамная раздвижная 19", 24U, Ш550xВ1195xГ(600-1000) мм, шаг регулировки глубины 50 мм, в разобранном виде, цвет серый RAL 7035 | 13728 | 13728
00-00033259 | TRK-335510-R-GY | TLK | Монтажная стойка двухрамная раздвижная 19", 33U, Ш550xВ1595xГ(600-1000) мм, шаг регулировки глубины 50 мм, в разобранном виде, цвет серый RAL 7035 | 15646 | 15646
00-00033258 | TRK-425510-R-BK | TLK | Монтажная стойка двухрамная раздвижная 19", 42U, Ш550xВ1995xГ(600-1000) мм, шаг регулировки 50 мм, в разобранном виде, цвет черный RAL 9005 | 16383 | 16383
00-00033257 | TRK-425510-R-GY | TLK | Монтажная стойка двухрамная раздвижная 19", 42U, Ш550xВ1995xГ(600-1000) мм, шаг регулировки 50 мм, в разобранном виде, цвет серый RAL 7035 | 16383 | 16383
00-00033256 | TRK-475510-R-GY | TLK | Монтажная стойка двухрамная раздвижная 19", 47U, Ш550xВ2220xГ(600 -1000) мм, шаг регулировки глубины 50 мм, в разобранном виде, цвет серый RAL 7035 | 16729 | 16729
00-00032043 | TRW-065035-GY | TLK | Настенная регулируемая монтажная рама 19", 6U, Ш505хВ277мм, глубина 233-350мм, серая RAL 7035 | 6088 | 6088
00-00032243 | TWC-BRSH-GY | TLK | Щёточный ввод для настенных шкафов серии TWC и TWA, серый | 2081 | 2081
00-00083049 | TWK-KR-0615U-GY | TLK | Кронштейн универсальный, для крепления шкафов TWK-XX8256-M-GY и TWK-XX8256-M-GY-KIT01 на столб, серии Climatic II серый | 12646 | 12646
00-00033235 | TWK-KRON-6-9-12-GY | TLK | Кронштейн универсальный, для крепления шкафов TWK-066660-M-GY, TWK-096660-M-GY, TWK-126660-M-GY на столб, серый | 6306 | 6306
00-00105447 | SKAT TB Cable 30/4 | Бастион | Набор кабелей заземления (30см - 4 шт, набор: гайка, шайба - 8 шт) | 1380 | 1380
00-00105448 | SKAT TB Entry-B | Бастион | Щеточный ввод, черный. Щеточный ввод для телекоммуникационных шкафов – это устройство, предназначенное для обеспечения эффективной системы заземления и электростатической защиты оборудования в шкафах связи, серверных и телекоммуникационных шкафах. | 950 | 950
00-00105449 | SKAT TB Entry-G | Бастион | Щеточный ввод, серый. Щеточный ввод для телекоммуникационных шкафов – это устройство, предназначенное для обеспечения эффективной системы заземления и электростатической защиты оборудования в шкафах связи, серверных и телекоммуникационных шкафах. | 950 | 950
00-00105450 | SKAT TB Fan 2-G-TOP | Бастион | Вентиляторный модуль на 2 элемента потолочный, серый. Вентиляторный модуль для телекоммуникационных шкафов является необходимым элементом для эффективной работы оборудования внутри шкафа. Он обеспечивает постоянную циркуляцию воздуха и предотвращает перегрев оборудования, что может привести к его поломке. | 5350 | 5350
00-00105451 | SKAT TB Fan 2/600-B-TOP | Бастион | Вентиляторный модуль на 2 элемента потолочный для напольных шкафов с глубин. Вентиляторный модуль для телекоммуникационных шкафов - это устройство, которое используется для охлаждения компонентов и оборудования, установленных внутри шкафов. Вентиляторный модуль увеличивает воздушный поток внутри шкафа и помогает уменьшить температуру, что улучшает работу и продлевает срок службы компонентов. | 5210 | 5210
00-00105452 | SKAT TB Fan 4/800-B-TOP | Бастион | Вентиляторный модуль на 4 элемента потолочный для напольных шкафов с глубин. Вентиляторный модуль для телекоммуникационных шкафов - это устройство, которое используется для охлаждения компонентов и оборудования, установленных внутри шкафов. Вентиляторный модуль увеличивает воздушный поток внутри шкафа и помогает уменьшить температуру, что улучшает работу и продлевает срок службы компонентов. | 8680 | 8680
00-00105453 | SKAT TB Ground 19" | Бастион | 19" шина медная для заземления. Шина медная для заземления используется для обеспечения электрической связи с грунтом или землей. Она устанавливается внутри телекоммуникационного шкафа и соединяется с заземляющим проводом, который идет в землю. Это позволяет защитить оборудование внутри шкафа от статических электрических разрядов и помогает предотвратить повреждение оборудования от электрических выбросов. | 3210 | 3210
00-00105454 | SKAT TB Light 150-G | Бастион | Панель освещения 19", кабель 1,5м, серая. Панель освещения в телекоммуникационных шкафах представляет собой специальную платформу, установленную в верхней части шкафа, оснащенную несколькими светодиодными лампами. Эта панель обеспечивает достаточную яркость и равномерность освещения рабочей зоны техника внутри шкафа. | 3810 | 3810
00-00105455 | SKAT TB Mounting kit 16 | Бастион | Комплект крепежа винт+шайба+гайка M6x16. Используются для крепления активного и пассивного телекоммуникационного оборудования на 19'' профили (направляющие) напольных, настенных шкафов и открытых стоек. | 90 | 90
00-00105456 | SKAT TB Org DIN-B | Бастион | Органайзер для автоматических выключателей c DIN рейкой, черный | 3060 | 3060
00-00105457 | SKAT TB Org R-B | Бастион | Кабельный органайзер кольцо 90х60 мм, черный. Кабельный органайзер для телекоммуникационных шкафов представляет собой устройство, которое обеспечивает организацию кабельной инфраструктуры и удобство доступа к кабелям внутри шкафов. | 160 | 160
00-00105458 | SKAT TB Org R-G | Бастион | Кабельный органайзер кольцо 90х60 мм, серый. Кабельный органайзер для телекоммуникационных шкафов представляет собой устройство, которое обеспечивает организацию кабельной инфраструктуры и удобство доступа к кабелям внутри шкафов. | 160 | 160
00-00105459 | SKAT TB Org R5/45-B | Бастион | Кабельный органайзер 19", 5 колец 45 мм, черный. Кабельный органайзер для телекоммуникационных шкафов представляет собой устройство, которое обеспечивает организацию кабельной инфраструктуры и удобство доступа к кабелям внутри шкафов. | 1110 | 1110
00-00105460 | SKAT TB Org R5/45-G | Бастион | Кабельный органайзер 19", 5 колец 45 мм, серый. Кабельный органайзер для телекоммуникационных шкафов представляет собой устройство, которое обеспечивает организацию кабельной инфраструктуры и удобство доступа к кабелям внутри шкафов. | 1110 | 1110
00-00105461 | SKAT TB Panel 1U-B | Бастион | Панель заглушка 19" 1U, черная. Заглушка для телекоммуникационных шкафов - это компонент, который используется, чтобы закрыть отверстия в шкафах, если в них нет необходимости устанавливать оборудование. Он предотвращает пыль и грязь от поступления внутрь шкафа, обеспечивая его сохранность и чистоту. | 380 | 380
00-00105462 | SKAT TB Panel 1U-G | Бастион | Панель заглушка 19" 1U, серая. Заглушка для телекоммуникационных шкафов - это компонент, который используется, чтобы закрыть отверстия в шкафах, если в них нет необходимости устанавливать оборудование. Он предотвращает пыль и грязь от поступления внутрь шкафа, обеспечивая его сохранность и чистоту. | 380 | 380
00-00105463 | SKAT TB Panel 2U-B | Бастион | Панель заглушка 19" 2U, черная. Заглушка для телекоммуникационных шкафов - это компонент, который используется, чтобы закрыть отверстия в шкафах, если в них нет необходимости устанавливать оборудование. Он предотвращает пыль и грязь от поступления внутрь шкафа, обеспечивая его сохранность и чистоту. | 500 | 500
00-00105464 | SKAT TB Panel 2U-G | Бастион | Панель заглушка 19" 2U, серая. Заглушка для телекоммуникационных шкафов - это компонент, который используется, чтобы закрыть отверстия в шкафах, если в них нет необходимости устанавливать оборудование. Он предотвращает пыль и грязь от поступления внутрь шкафа, обеспечивая его сохранность и чистоту. | 500 | 500
00-00105465 | SKAT TB Rails H600-B | Бастион | Усиленные направляющие 19" для шкафов 600 мм, черные. Направляющие для телекоммуникационных шкафов – это устройства, которые предназначены для установки и крепления различных коммуникационных и телекоммуникационных устройств в шкафах и стойках. | 1010 | 1010
00-00105466 | SKAT TB Rails H800-B | Бастион | Усиленные направляющие 19" для шкафов 800 мм, черные. Направляющие для телекоммуникационных шкафов – это устройства, которые предназначены для установки и крепления различных коммуникационных и телекоммуникационных устройств в шкафах и стойках. | 1510 | 1510
00-00105467 | SKAT TB Shelf 600-B | Бастион | Стационарная полка 19" для шкафа 600мм, черная. Полка для телекоммуникационной стойки предназначена для установки различных устройств, таких как маршрутизаторы, коммутаторы, серверы и другие сетевые устройства. Она имеет прочную конструкцию и выполнена из высококачественного металла, что обеспечивает долговечность и надежность в эксплуатации. | 2120 | 2120
00-00105468 | SKAT TB Shelf 800-B | Бастион | Стационарная полка 19" для шкафа 800мм, черная. Полка для телекоммуникационной стойки предназначена для установки различных устройств, таких как маршрутизаторы, коммутаторы, серверы и другие сетевые устройства. Она имеет прочную конструкцию и выполнена из высококачественного металла, что обеспечивает долговечность и надежность в эксплуатации. | 3140 | 3140
00-00105469 | SKAT TB Shelf D450-G | Бастион | Стационарная полка 19" глубиной 450мм, серая. Полка для телекоммуникационной стойки предназначена для установки различных устройств, таких как маршрутизаторы, коммутаторы, серверы и другие сетевые устройства. Она имеет прочную конструкцию и выполнена из высококачественного металла, что обеспечивает долговечность и надежность в эксплуатации. | 1500 | 1500
00-00105470 | SKAT TB Shelf D600-G | Бастион | Стационарная полка 19" глубиной 600мм, серая. Полка для телекоммуникационной стойки предназначена для установки различных устройств, таких как маршрутизаторы, коммутаторы, серверы и другие сетевые устройства. Она имеет прочную конструкцию и выполнена из высококачественного металла, что обеспечивает долговечность и надежность в эксплуатации. | 2250 | 2250
00-00105471 | SKAT TB Shelf F350-B | Бастион | Полка переднего крепления 19'' 350 мм, черная. Полка для телекоммуникационной стойки предназначена для установки различных устройств, таких как маршрутизаторы, коммутаторы, серверы и другие сетевые устройства. Она имеет прочную конструкцию и выполнена из высококачественного металла, что обеспечивает долговечность и надежность в эксплуатации. | 2090 | 2090
00-00105472 | SKAT TB Shelf F350-G | Бастион | Полка переднего крепления 19'' 350 мм, серая. Полка для телекоммуникационной стойки предназначена для установки различных устройств, таких как маршрутизаторы, коммутаторы, серверы и другие сетевые устройства. Она имеет прочную конструкцию и выполнена из высококачественного металла, что обеспечивает долговечность и надежность в эксплуатации. | 2090 | 2090
00-00105473 | SKAT TB Shelf H600-B | Бастион | Усиленная стационарная полка 19" для шкафа 600мм, черная. Полка для телекоммуникационной стойки предназначена для установки различных устройств, таких как маршрутизаторы, коммутаторы, серверы и другие сетевые устройства. Она имеет прочную конструкцию и выполнена из высококачественного металла, что обеспечивает долговечность и надежность в эксплуатации. | 2620 | 2620
00-00105474 | SKAT TB Shelf H800-B | Бастион | Усиленная стационарная полка 19" для шкафа 800мм, черная. Полка для телекоммуникационной стойки предназначена для установки различных устройств, таких как маршрутизаторы, коммутаторы, серверы и другие сетевые устройства. Она имеет прочную конструкцию и выполнена из высококачественного металла, что обеспечивает долговечность и надежность в эксплуатации. | 3860 | 3860
00-00105475 | SKAT TB Shelf P450-B | Бастион | Выдвижная полка 19" для шкафов 450 мм, черная. Полка для телекоммуникационной стойки предназначена для установки различных устройств, таких как маршрутизаторы, коммутаторы, серверы и другие сетевые устройства. Она имеет прочную конструкцию и выполнена из высококачественного металла, что обеспечивает долговечность и надежность в эксплуатации. | 2560 | 2560
00-00105476 | SKAT TB Shelf P600-B | Бастион | Выдвижная полка 19" для шкафов 600 мм, черная. Полка для телекоммуникационной стойки предназначена для установки различных устройств, таких как маршрутизаторы, коммутаторы, серверы и другие сетевые устройства. Она имеет прочную конструкцию и выполнена из высококачественного металла, что обеспечивает долговечность и надежность в эксплуатации. | 2870 | 2870
00-00105477 | SKAT TB Shelf P800-B | Бастион | Выдвижная полка 19" для шкафов 800 мм, черная. Полка для телекоммуникационной стойки предназначена для установки различных устройств, таких как маршрутизаторы, коммутаторы, серверы и другие сетевые устройства. Она имеет прочную конструкцию и выполнена из высококачественного металла, что обеспечивает долговечность и надежность в эксплуатации. | 4040 | 4040
00-00116595 | SKAT TB Shelf S600-B Усиленная (200кг) | Бастион | Стационарная полка 19" для шкафа 600мм, черная | 5580 | 5580
00-00116596 | SKAT TB Shelf S800-B Усиленная (200кг) | Бастион | Стационарная полка 19" для шкафа 800мм, черная | 5880 | 5880
00-00105478 | SKAT TB TS (4451) | Бастион | Блок управления климатом (термостат) для потолочных вентиляторных блоков и полок. Предназначен для установки в шкафы вместе с потолочными вентиляторными блоками и полками. Служит для охлаждения телекоммуникационного оборудования, регулирования и поддержания заданной температуры. | 2440 | 2440
00-00105479 | SKAT TB Wheel | Бастион | Роликовая опора для телекоммуникационных шкафов - это устройство, которое позволяет легко перемещать тяжелый шкаф с оборудованием по полу без необходимости поднимать его. | 1070 | 1070
00-00105480 | SKAT TB Wheel L | Бастион | Роликовая опора для телекоммуникационных шкафов - это устройство, которое позволяет легко перемещать тяжелый шкаф с оборудованием по полу без необходимости поднимать его. | 1220 | 1220
00-00087799 | Козырек дождезащитный 400х250 | Бастион | Дождезащитный козырек предназначен для защиты термошкафов СКАТ ШТ-5425 всех модификаций от попадания влаги. Материал - сталь толщиной 1,5 мм. Покрытие - порошковая окраска, цвет серый (RAL7035) Габариты козырька (ШхГ): 400х250 мм. Монтажные аксессуары в комплекте. | 8820 | 8820
00-00087800 | Козырек дождезащитный 600х250 | Бастион | Дождезащитный козырек предназначен для защиты термошкафов СКАТ ШТ-6625 всех модификаций от попадания влаги. Материал - сталь толщиной 1,5 мм. Покрытие - порошковая окраска, цвет серый (RAL7035) Габариты козырька (ШхГ): 600х250 мм. Монтажные аксессуары в комплекте. | 6390 | 6390
00-00087801 | Козырек дождезащитный 600х300 | Бастион | Дождезащитный козырек предназначен для защиты термошкафов СКАТ ШТ-8630 и СКАТ ШТ-12630 всех модификаций от попадания влаги. Материал - сталь толщиной 1,5 мм. Покрытие - порошковая окраска, цвет серый (RAL7035) Габариты козырька (ШхГ): 600х300 мм. Монтажные аксессуары в комплекте. | 7130 | 7130
00-00050038 | YZN42-04-200-K02 | IEK | Блок зажимов наборный, используется для безопасного и компактного присоединения и ответвления проводников различного сечения из меди и алюминия в цепях переменного тока напряжением до 660В и постоянного тока напряжением до 440В. Устанавливается на монтажную панель. Для изоляции проводников устанавливается прозрачная крышка. Корпус выполнен из не поддерживающего горение карболита. Токоведущая шина изготовлена из латуни. | 3515.36 | 3163.82
00-00050032 | YZN42-03-300-K02 | IEK | Блок зажимов наборный, используется для безопасного и компактного присоединения и ответвления проводников различного сечения из меди и алюминия в цепях переменного тока напряжением до 660В и постоянного тока напряжением до 440В. Устанавливается на монтажную панель. Для изоляции проводников устанавливается прозрачная крышка. Корпус выполнен из не поддерживающего горение карболита. Токоведущая шина изготовлена из латуни. | 7677.42 | 6909.68
00-00050039 | YZN42-04-300-K02 | IEK | Блок зажимов наборный, используется для безопасного и компактного присоединения и ответвления проводников различного сечения из меди и алюминия в цепях переменного тока напряжением до 660В и постоянного тока напряжением до 440В. Устанавливается на монтажную панель. Для изоляции проводников устанавливается прозрачная крышка. Корпус выполнен из не поддерживающего горение карболита. Токоведущая шина изготовлена из латуни. | 9511.06 | 8559.95
00-00050040 | YZN43-10-001-K02 | IEK | Блок зажимов наборный, используется для безопасного и компактного присоединения и ответвления проводников различного сечения из меди и алюминия в цепях переменного тока напряжением до 660В и постоянного тока напряжением до 440В. Устанавливается на монтажную панель или DIN-рейку. Для изоляции проводников устанавливается торцевая заглушка. Корпус выполнен из не поддерживающего горение АБС-пластика. Токоведущая шина изготовлена из латуни. | 464.2 | 417.78
00-00050041 | YZN43-10-002-K02 | IEK | Блок зажимов наборный, используется для безопасного и компактного присоединения и ответвления проводников различного сечения из меди и алюминия в цепях переменного тока напряжением до 660В и постоянного тока напряжением до 440В. Устанавливается на монтажную панель или DIN-рейку. Для изоляции проводников устанавливается торцевая заглушка. Корпус выполнен из не поддерживающего горение АБС-пластика. Токоведущая шина изготовлена из латуни. | 460.6 | 414.54
00-00050042 | YZN43-10-004-K02 | IEK | Блок зажимов наборный, используется для безопасного и компактного присоединения и ответвления проводников различного сечения из меди и алюминия в цепях переменного тока напряжением до 660В и постоянного тока напряжением до 440В. Устанавливается на монтажную панель или DIN-рейку. Для изоляции проводников устанавливается торцевая заглушка. Корпус выполнен из не поддерживающего горение АБС-пластика. Токоведущая шина изготовлена из латуни. | 576.88 | 519.19
00-00050043 | YZN43-10-006-K02 | IEK | Блок зажимов наборный, используется для безопасного и компактного присоединения и ответвления проводников различного сечения из меди и алюминия в цепях переменного тока напряжением до 660В и постоянного тока напряжением до 440В. Устанавливается на монтажную панель или DIN-рейку. Для изоляции проводников устанавливается торцевая заглушка. Корпус выполнен из не поддерживающего горение АБС-пластика. Токоведущая шина изготовлена из латуни. | 779.08 | 701.17
00-00050044 | YZN43-10-010-K02 | IEK | Блок зажимов наборный, используется для безопасного и компактного присоединения и ответвления проводников различного сечения из меди и алюминия в цепях переменного тока напряжением до 660В и постоянного тока напряжением до 440В. Устанавливается на монтажную панель или DIN-рейку. Для изоляции проводников устанавливается торцевая заглушка. Корпус выполнен из не поддерживающего горение АБС-пластика. Токоведущая шина изготовлена из латуни. | 1105.6 | 995.04
00-00050045 | YZN43-10-025-K02 | IEK | Блок зажимов наборный, используется для безопасного и компактного присоединения и ответвления проводников различного сечения из меди и алюминия в цепях переменного тока напряжением до 660В и постоянного тока напряжением до 440В. Устанавливается на монтажную панель или DIN-рейку. Для изоляции проводников устанавливается торцевая заглушка. Корпус выполнен из не поддерживающего горение АБС-пластика. Токоведущая шина изготовлена из латуни. | 1693.02 | 1523.72
00-00050031 | YZN42-03-200-K02 | IEK | Блок зажимов наборный, используется для безопасного и компактного присоединения и ответвления проводников различного сечения из меди и алюминия в цепях переменного тока напряжением до 660В и постоянного тока напряжением до 440В. Устанавливается на монтажную панель. Для изоляции проводников устанавливается прозрачная крышка. Корпус выполнен из не поддерживающего горение карболита. Токоведущая шина изготовлена из латуни. | 3066.43 | 2759.79
00-00050019 | YZN41-04-010-K02 | IEK | Блок зажимов наборный, используется для безопасного и компактного присоединения и ответвления проводников различного сечения из меди и алюминия в цепях переменного тока напряжением до 660В и постоянного тока напряжением до 440В. Устанавливается на монтажную панель. Для изоляции проводников устанавливается прозрачная крышка. Корпус выполнен из не поддерживающего горение АБС-пластика. Токоведущая шина изготовлена из латуни. | 509.46 | 458.51
00-00050015 | YZN41-04-001-K02 | IEK | Блок зажимов наборный, используется для безопасного и компактного присоединения и ответвления проводников различного сечения из меди и алюминия в цепях переменного тока напряжением до 660В и постоянного тока напряжением до 440В. Устанавливается на монтажную панель. Для изоляции проводников устанавливается прозрачная крышка. Корпус выполнен из не поддерживающего горение АБС-пластика. Токоведущая шина изготовлена из латуни. | 61.21 | 55.09
00-00050020 | YZN41-06-001-K02 | IEK | Блок зажимов наборный, используется для безопасного и компактного присоединения и ответвления проводников различного сечения из меди и алюминия в цепях переменного тока напряжением до 660В и постоянного тока напряжением до 440В. Устанавливается на монтажную панель. Для изоляции проводников устанавливается прозрачная крышка. Корпус выполнен из не поддерживающего горение АБС-пластика. Токоведущая шина изготовлена из латуни. | 83.18 | 74.86
00-00050023 | YZN41-12-001-K02 | IEK | Блок зажимов наборный, используется для безопасного и компактного присоединения и ответвления проводников различного сечения из меди и алюминия в цепях переменного тока напряжением до 660В и постоянного тока напряжением до 440В. Устанавливается на монтажную панель. Для изоляции проводников устанавливается прозрачная крышка. Корпус выполнен из не поддерживающего горение АБС-пластика. Токоведущая шина изготовлена из латуни. | 159.37 | 143.43
00-00050016 | YZN41-04-002-K02 | IEK | Блок зажимов наборный, используется для безопасного и компактного присоединения и ответвления проводников различного сечения из меди и алюминия в цепях переменного тока напряжением до 660В и постоянного тока напряжением до 440В. Устанавливается на монтажную панель. Для изоляции проводников устанавливается прозрачная крышка. Корпус выполнен из не поддерживающего горение АБС-пластика. Токоведущая шина изготовлена из латуни. | 94.76 | 85.28
00-00050021 | YZN41-06-002-K02 | IEK | Блок зажимов наборный, используется для безопасного и компактного присоединения и ответвления проводников различного сечения из меди и алюминия в цепях переменного тока напряжением до 660В и постоянного тока напряжением до 440В. Устанавливается на монтажную панель. Для изоляции проводников устанавливается прозрачная крышка. Корпус выполнен из не поддерживающего горение АБС-пластика. Токоведущая шина изготовлена из латуни. | 135.31 | 121.78
00-00050024 | YZN41-12-002-K02 | IEK | Блок зажимов наборный, используется для безопасного и компактного присоединения и ответвления проводников различного сечения из меди и алюминия в цепях переменного тока напряжением до 660В и постоянного тока напряжением до 440В. Устанавливается на монтажную панель. Для изоляции проводников устанавливается прозрачная крышка. Корпус выполнен из не поддерживающего горение АБС-пластика. Токоведущая шина изготовлена из латуни. | 272.76 | 245.48
00-00050017 | YZN41-04-004-K02 | IEK | Блок зажимов наборный, используется для безопасного и компактного присоединения и ответвления проводников различного сечения из меди и алюминия в цепях переменного тока напряжением до 660В и постоянного тока напряжением до 440В. Устанавливается на монтажную панель. Для изоляции проводников устанавливается прозрачная крышка. Корпус выполнен из не поддерживающего горение АБС-пластика. Токоведущая шина изготовлена из латуни. | 293.38 | 264.04
00-00050022 | YZN41-06-004-K02 | IEK | Блок зажимов наборный, используется для безопасного и компактного присоединения и ответвления проводников различного сечения из меди и алюминия в цепях переменного тока напряжением до 660В и постоянного тока напряжением до 440В. Устанавливается на монтажную панель. Для изоляции проводников устанавливается прозрачная крышка. Корпус выполнен из не поддерживающего горение АБС-пластика. Токоведущая шина изготовлена из латуни. | 401.9 | 361.71
00-00050025 | YZN41-12-004-K02 | IEK | Блок зажимов наборный, используется для безопасного и компактного присоединения и ответвления проводников различного сечения из меди и алюминия в цепях переменного тока напряжением до 660В и постоянного тока напряжением до 440В. Устанавливается на монтажную панель. Для изоляции проводников устанавливается прозрачная крышка. Корпус выполнен из не поддерживающего горение АБС-пластика. Токоведущая шина изготовлена из латуни. | 800.52 | 720.47
00-00050018 | YZN41-04-006-K02 | IEK | Блок зажимов наборный, используется для безопасного и компактного присоединения и ответвления проводников различного сечения из меди и алюминия в цепях переменного тока напряжением до 660В и постоянного тока напряжением до 440В. Устанавливается на монтажную панель. Для изоляции проводников устанавливается прозрачная крышка. Корпус выполнен из не поддерживающего горение АБС-пластика. Токоведущая шина изготовлена из латуни. | 388.13 | 349.32
00-00050027 | YZN42-03-035-K02 | IEK | Блок зажимов наборный, используется для безопасного и компактного присоединения и ответвления проводников различного сечения из меди и алюминия в цепях переменного тока напряжением до 660В и постоянного тока напряжением до 440В. Устанавливается на монтажную панель. Для изоляции проводников устанавливается прозрачная крышка. Корпус выполнен из не поддерживающего горение карболита. Токоведущая шина изготовлена из латуни. | 574.67 | 517.2
00-00050034 | YZN42-04-035-K02 | IEK | Блок зажимов наборный, используется для безопасного и компактного присоединения и ответвления проводников различного сечения из меди и алюминия в цепях переменного тока напряжением до 660В и постоянного тока напряжением до 440В. Устанавливается на монтажную панель. Для изоляции проводников устанавливается прозрачная крышка. Корпус выполнен из не поддерживающего горение карболита. Токоведущая шина изготовлена из латуни. | 789.97 | 710.97
00-00050028 | YZN42-03-070-K02 | IEK | Блок зажимов наборный, используется для безопасного и компактного присоединения и ответвления проводников различного сечения из меди и алюминия в цепях переменного тока напряжением до 660В и постоянного тока напряжением до 440В. Устанавливается на монтажную панель. Для изоляции проводников устанавливается прозрачная крышка. Корпус выполнен из не поддерживающего горение карболита. Токоведущая шина изготовлена из латуни. | Уточняйте у менеджера | Уточняйте у менеджера
00-00050035 | YZN42-04-070-K02 | IEK | Блок зажимов наборный, используется для безопасного и компактного присоединения и ответвления проводников различного сечения из меди и алюминия в цепях переменного тока напряжением до 660В и постоянного тока напряжением до 440В. Устанавливается на монтажную панель. Для изоляции проводников устанавливается прозрачная крышка. Корпус выполнен из не поддерживающего горение карболита. Токоведущая шина изготовлена из латуни. | Уточняйте у менеджера | Уточняйте у менеджера
00-00050029 | YZN42-03-095-K02 | IEK | Блок зажимов наборный, используется для безопасного и компактного присоединения и ответвления проводников различного сечения из меди и алюминия в цепях переменного тока напряжением до 660В и постоянного тока напряжением до 440В. Устанавливается на монтажную панель. Для изоляции проводников устанавливается прозрачная крышка. Корпус выполнен из не поддерживающего горение карболита. Токоведущая шина изготовлена из латуни. | 1408.72 | 1267.85
00-00050036 | YZN42-04-095-K02 | IEK | Блок зажимов наборный, используется для безопасного и компактного присоединения и ответвления проводников различного сечения из меди и алюминия в цепях переменного тока напряжением до 660В и постоянного тока напряжением до 440В. Устанавливается на монтажную панель. Для изоляции проводников устанавливается прозрачная крышка. Корпус выполнен из не поддерживающего горение карболита. Токоведущая шина изготовлена из латуни. | Уточняйте у менеджера | Уточняйте у менеджера
00-00050030 | YZN42-03-150-K02 | IEK | Блок зажимов наборный, используется для безопасного и компактного присоединения и ответвления проводников различного сечения из меди и алюминия в цепях переменного тока напряжением до 660В и постоянного тока напряжением до 440В. Устанавливается на монтажную панель. Для изоляции проводников устанавливается прозрачная крышка. Корпус выполнен из не поддерживающего горение карболита. Токоведущая шина изготовлена из латуни. | 2452.51 | 2207.26
00-00050037 | YZN42-04-150-K02 | IEK | Блок зажимов наборный, используется для безопасного и компактного присоединения и ответвления проводников различного сечения из меди и алюминия в цепях переменного тока напряжением до 660В и постоянного тока напряжением до 440В. Устанавливается на монтажную панель. Для изоляции проводников устанавливается прозрачная крышка. Корпус выполнен из не поддерживающего горение карболита. Токоведущая шина изготовлена из латуни. | 3508.49 | 3157.64
00-00050026 | YZN42-03-016-K02 | IEK | Блок зажимов наборный, используется для безопасного и компактного присоединения и ответвления проводников различного сечения из меди и алюминия в цепях переменного тока напряжением до 660В и постоянного тока напряжением до 440В. Устанавливается на монтажную панель. Для изоляции проводников устанавливается прозрачная крышка. Корпус выполнен из не поддерживающего горение карболита. Токоведущая шина изготовлена из латуни. | 358.08 | 322.27
00-00050033 | YZN42-04-016-K02 | IEK | Блок зажимов наборный, используется для безопасного и компактного присоединения и ответвления проводников различного сечения из меди и алюминия в цепях переменного тока напряжением до 660В и постоянного тока напряжением до 440В. Устанавливается на монтажную панель. Для изоляции проводников устанавливается прозрачная крышка. Корпус выполнен из не поддерживающего горение карболита. Токоведущая шина изготовлена из латуни. | 486.84 | 438.16
00-00050116 | YRB30-1-125 | IEK | Блок распределительный проходной, предназначен для выполнения ответвлений от магистральных линий медных и алюминиевых проводов напряжением до 660 В с предварительным снятием изоляции на месте установки. Подключение производится без разрезания центрального проводника. Позволяет присоединить до 4-х отходящих линий. Для изоляции проводников устанавливается прозрачная крышка. Корпус выполнен из не поддерживающего горение полиамида. Токоведущая шина изготовлена из латуни. Имеется возможность пломбировки корпуса. | 512.08 | 460.87
00-00050117 | YRB30-1-232 | IEK | Блок распределительный проходной, предназначен для выполнения ответвлений от магистральных линий медных и алюминиевых проводов напряжением до 660 В с предварительным снятием изоляции на месте установки. Подключение производится без разрезания центрального проводника. Позволяет присоединить до 4-х отходящих линий. Для изоляции проводников устанавливается прозрачная крышка. Корпус выполнен из не поддерживающего горение полиамида. Токоведущая шина изготовлена из латуни. | 990.59 | 891.53
00-00050137 | YCE-FF-102-55 | IEK | Вентилятор с фильтром предназначен для воздушного охлаждения активного оборудования внутри электротехнических шкафов. Создаваемый воздушный поток предотвращает образование сильно нагретых областей и защищает электрические компоненты от перегрева. Наличие сменного фильтра препятствует проникновению пыли и влаги внутрь шкафа, позволяет обеспечить степень защиты не ниже IP54. При установке в паре с терморегулятором используется для обеспечения оптимальных климатических условий внутри шкафа и организации стабильной работы установленного оборудования. Обладает высокой стойкостью к атмосферным и температурным воздействиям, а также УФ-излучению. Могут быть использованы в электрооборудовании переменного тока частотой 50 Гц и напряжением до 230 В. Прогрессивная система подачи воздуха делает вентилятор предельно бесшумным с сохранением простоты обслуживания и монтажа. Направление воздуха может быть легко изменено посредством переворота осевого вентилятора. | 6163.56 | 5547.2
00-00050135 | YCE-FF-021-55 | IEK | Вентилятор с фильтром предназначен для воздушного охлаждения активного оборудования внутри электротехнических шкафов. Создаваемый воздушный поток предотвращает образование сильно нагретых областей и защищает электрические компоненты от перегрева. Наличие сменного фильтра препятствует проникновению пыли и влаги внутрь шкафа, позволяет обеспечить степень защиты не ниже IP54. При установке в паре с терморегулятором используется для обеспечения оптимальных климатических условий внутри шкафа и организации стабильной работы установленного оборудования. Обладает высокой стойкостью к атмосферным и температурным воздействиям, а также УФ-излучению. Могут быть использованы в электрооборудовании переменного тока частотой 50 Гц и напряжением до 230 В. Прогрессивная система подачи воздуха делает вентилятор предельно бесшумным с сохранением простоты обслуживания и монтажа. Направление воздуха может быть легко изменено посредством переворота осевого вентилятора. | 4760.89 | 4284.8
00-00050136 | YCE-FF-055-55 | IEK | Вентилятор с фильтром предназначен для воздушного охлаждения активного оборудования внутри электротехнических шкафов. Создаваемый воздушный поток предотвращает образование сильно нагретых областей и защищает электрические компоненты от перегрева. Наличие сменного фильтра препятствует проникновению пыли и влаги внутрь шкафа, позволяет обеспечить степень защиты не ниже IP54. При установке в паре с терморегулятором используется для обеспечения оптимальных климатических условий внутри шкафа и организации стабильной работы установленного оборудования. Обладает высокой стойкостью к атмосферным и температурным воздействиям, а также УФ-излучению. Могут быть использованы в электрооборудовании переменного тока частотой 50 Гц и напряжением до 230 В. Прогрессивная система подачи воздуха делает вентилятор предельно бесшумным с сохранением простоты обслуживания и монтажа. Направление воздуха может быть легко изменено посредством переворота осевого вентилятора. | 5609.8 | 5048.82
00-00050140 | YCE-MH-35-95 | IEK | Гигростат предназначен для управления вентиляторами и нагревателями. При установке в паре с обогревателем (NC) или вентилятором (NO) используется для поддержания заданной температуры и влажности внутри электротехнических шкафов и организации стабильной работы установленного активного оборудования. Также служат для включения сигнальных датчиков при превышении или понижении предельной температуры. | 4475.2 | 4027.68
00-00049990 | YZN11DFMH-003-K03 | IEK | Держатель маркировки, применяется совместно с концевым стопором (ограничителем с маркировкой) на DIN-рейку. Используется для маркировки и визуального разделения рядов клеммных сборок и модульной аппаратуры, автоматических выключателей, а также других изделий на DIN-рейке. Устанавливается на концевой стопор (ограничитель). В комплект поставки входит маркировочная полоса. | 55.19 | 49.67
00-00085782 | ДО-ШТК | ЦМО | Комплект 2 шт. универсальных датчиков открытия ШТК | 2300 | 2300
00-00024303 | YZM10-12 | IEK | Заглушка 12 модулей, предназначена для предотвращения попадания внутрь распределительных щитов посторонних предметов и повышения их эстетичности. | 76.31 | 68.68
00-00050202 | YZM10-12-K01 | IEK | Заглушка 12 модулей, предназначена для предотвращения попадания внутрь распределительных щитов посторонних предметов и повышения их эстетичности. | 76.31 | 68.68
00-00050203 | YIS50-12-K03 | IEK | Заглушка 12 модулей, предназначена для предотвращения попадания внутрь распределительных щитов посторонних предметов и повышения их эстетичности. | 85.57 | 77.01
00-00049935 | YZN10D-ZGL-010-K03 | IEK | Заглушка предназначена для закрытия торцов и изоляции токоведущих частей винтовых наборных зажимов (клемм) серии ЗНИ. Устанавливается на соответствующую клемму типа ЗНИ. Выполнена из эластичного и ударопрочного огнестойкого полиамида, обладающего превосходной стойкостью к воздействию агрессивных сред и температур. | 22.87 | 20.58
00-00049936 | YZN10D-ZGL-010-K07 | IEK | Заглушка предназначена для закрытия торцов и изоляции токоведущих частей винтовых наборных зажимов (клемм) серии ЗНИ. Устанавливается на соответствующую клемму типа ЗНИ. Выполнена из эластичного и ударопрочного огнестойкого полиамида, обладающего превосходной стойкостью к воздействию агрессивных сред и температур. | 31.5 | 28.35
00-00049937 | YZN10D-ZGL-016-K03 | IEK | Заглушка предназначена для закрытия торцов и изоляции токоведущих частей винтовых наборных зажимов (клемм) серии ЗНИ. Устанавливается на соответствующую клемму типа ЗНИ. Выполнена из эластичного и ударопрочного огнестойкого полиамида, обладающего превосходной стойкостью к воздействию агрессивных сред и температур. | 36.22 | 32.6
00-00049938 | YZN10D-ZGL-016-K07 | IEK | Заглушка предназначена для закрытия торцов и изоляции токоведущих частей винтовых наборных зажимов (клемм) серии ЗНИ. Устанавливается на соответствующую клемму типа ЗНИ. Выполнена из эластичного и ударопрочного огнестойкого полиамида, обладающего превосходной стойкостью к воздействию агрессивных сред и температур. | 34.48 | 31.03
00-00049939 | YZN10D-ZGL-035-K03 | IEK | Заглушка предназначена для закрытия торцов и изоляции токоведущих частей винтовых наборных зажимов (клемм) серии ЗНИ. Устанавливается на соответствующую клемму типа ЗНИ. Выполнена из эластичного и ударопрочного огнестойкого полиамида, обладающего превосходной стойкостью к воздействию агрессивных сред и температур. | 35.14 | 31.63
00-00049940 | YZN10D-ZGL-035-K07 | IEK | Заглушка предназначена для закрытия торцов и изоляции токоведущих частей винтовых наборных зажимов (клемм) серии ЗНИ. Устанавливается на соответствующую клемму типа ЗНИ. Выполнена из эластичного и ударопрочного огнестойкого полиамида, обладающего превосходной стойкостью к воздействию агрессивных сред и температур. | 33.46 | 30.11
00-00049933 | YZN10D-ZGL-006-K03 | IEK | Заглушка предназначена для закрытия торцов и изоляции токоведущих частей винтовых наборных зажимов (клемм) серии ЗНИ. Устанавливается на соответствующую клемму типа ЗНИ. Выполнена из эластичного и ударопрочного огнестойкого полиамида, обладающего превосходной стойкостью к воздействию агрессивных сред и температур. | 22.06 | 19.85
00-00049934 | YZN10D-ZGL-006-K07 | IEK | Заглушка предназначена для закрытия торцов и изоляции токоведущих частей винтовых наборных зажимов (клемм) серии ЗНИ. Устанавливается на соответствующую клемму типа ЗНИ. Выполнена из эластичного и ударопрочного огнестойкого полиамида, обладающего превосходной стойкостью к воздействию агрессивных сред и температур. | 16.6 | 14.94
00-00023699 | CKK-40D-Z-100-040-K01 | IEK | Заглушка служит для закрытия торца кабель-канала. Плавные формы, надежное крепление. Единое дизайнерское исполнение с кабель-каналом. | 159.68 | 143.71
00-00024162 | CKK-40D-Z-100-060-K01 | IEK | Заглушка служит для закрытия торца кабель-канала. Плавные формы, надежное крепление. Единое дизайнерское исполнение с кабель-каналом. | 198.88 | 178.99
00-00050463 | CKK-40D-Z-150-060-K01 | IEK | Заглушка служит для закрытия торца кабель-канала. Плавные формы, надежное крепление. Единое дизайнерское исполнение с кабель-каналом. | 330.6 | 297.54
00-00050462 | CKK-40D-Z-080-040-K01 | IEK | Заглушка служит для закрытия торца кабель-канала. Плавные формы, надежное крепление. Единое дизайнерское исполнение с кабель-каналом. | 141.1 | 126.99
00-00049969 | YZN11D-ZGL-002-K03 | IEK | Заглушка предназначена для закрытия торцов и изоляции токоведущих частей пружинных клемм типа КПИ. Устанавливается на соответствующую клемму типа КПИ. Выполнена из эластичного и ударопрочного огнестойкого полиамида, обладающего превосходной стойкостью к воздействию агрессивных сред и температуры. | 29.6 | 26.64
00-00049970 | YZN11D-ZGL-002-K07 | IEK | Заглушка предназначена для закрытия торцов и изоляции токоведущих частей пружинных клемм типа КПИ. Устанавливается на соответствующую клемму типа КПИ. Выполнена из эластичного и ударопрочного огнестойкого полиамида, обладающего превосходной стойкостью к воздействию агрессивных сред и температуры. | 32.06 | 28.85
00-00049974 | YZN11D-ZGL-010-K03 | IEK | Заглушка предназначена для закрытия торцов и изоляции токоведущих частей пружинных клемм типа КПИ. Устанавливается на соответствующую клемму типа КПИ. Выполнена из эластичного и ударопрочного огнестойкого полиамида, обладающего превосходной стойкостью к воздействию агрессивных сред и температуры. | 57.56 | 51.8
00-00049971 | YZN11D-ZGL-004-K03 | IEK | Заглушка предназначена для закрытия торцов и изоляции токоведущих частей пружинных клемм типа КПИ. Устанавливается на соответствующую клемму типа КПИ. Выполнена из эластичного и ударопрочного огнестойкого полиамида, обладающего превосходной стойкостью к воздействию агрессивных сред и температуры. | 38.52 | 34.67
00-00049972 | YZN11D-ZGL-004-K07 | IEK | Заглушка предназначена для закрытия торцов и изоляции токоведущих частей пружинных клемм типа КПИ. Устанавливается на соответствующую клемму типа КПИ. Выполнена из эластичного и ударопрочного огнестойкого полиамида, обладающего превосходной стойкостью к воздействию агрессивных сред и температуры. | 14.75 | 13.28
00-00049973 | YZN11D-ZGL-006-K03 | IEK | Заглушка предназначена для закрытия торцов и изоляции токоведущих частей пружинных клемм типа КПИ. Устанавливается на соответствующую клемму типа КПИ. Выполнена из эластичного и ударопрочного огнестойкого полиамида, обладающего превосходной стойкостью к воздействию агрессивных сред и температуры. | 43.72 | 39.35
00-00049967 | YZN11D-3-ZGL-002-K03 | IEK | Заглушка предназначена для закрытия торцов и изоляции токоведущих частей пружинных клемм типа КПИ. Устанавливается на соответствующую клемму типа КПИ. Выполнена из эластичного и ударопрочного огнестойкого полиамида, обладающего превосходной стойкостью к воздействию агрессивных сред и температуры. | 51.19 | 46.07
00-00049968 | YZN11D-3-ZGL-002-K07 | IEK | Заглушка предназначена для закрытия торцов и изоляции токоведущих частей пружинных клемм типа КПИ. Устанавливается на соответствующую клемму типа КПИ. Выполнена из эластичного и ударопрочного огнестойкого полиамида, обладающего превосходной стойкостью к воздействию агрессивных сред и температуры. | 54.67 | 49.2
00-00049915 | YNK51-1-100 | IEK | Заглушка для шины, предназначена для закрывания торцов полуторомодульных шин. | 5.74 | 5.17
00-00049916 | YNK51-2-100 | IEK | Заглушка для шины, предназначена для закрывания торцов полуторомодульных шин. | 12.31 | 11.08
00-00049917 | YNK51-3-100 | IEK | Заглушка для шины, предназначена для закрывания торцов полуторомодульных шин. | 11.32 | 10.19
00-00049918 | YNK51-4-100 | IEK | Заглушка для шины, предназначена для закрывания торцов полуторомодульных шин. | 14.12 | 12.71
00-00049942 | YZN20-010-K52 | IEK | Зажим наборный, служит для безопасного и компактного подключения фазных, нулевых и защитных (земля) проводников различного сечения. Устанавливается на DIN-рейку. Комплектуется маркером для нанесения номера (кроме ЗНИ-2,5 и ЗНИ-95). Также поставляются боковые заглушки для клеммных зажимов серии ЗНИ. Цвет: синий, серый, зеленый. Оконечные зажимы могут закрываться пластиковыми заглушками соответствующего размера и цвета. Выполнены из цветного огнестойкого полиамида: желто-зеленого (земля), синего (ноль), серого (фаза) цвета. | 194.09 | 174.68
00-00049923 | YZN10-010-K03 | IEK | Зажим наборный, служит для безопасного и компактного подключения фазных, нулевых и защитных (земля) проводников различного сечения. Устанавливается на DIN-рейку. Комплектуется маркером для нанесения номера (кроме ЗНИ-2,5 и ЗНИ-95). Также поставляются боковые заглушки для клеммных зажимов серии ЗНИ. Цвет: синий, серый, зеленый. Оконечные зажимы могут закрываться пластиковыми заглушками соответствующего размера и цвета. Выполнены из цветного огнестойкого полиамида: желто-зеленого (земля), синего (ноль), серого (фаза) цвета. | 86.48 | 77.83
00-00049924 | YZN10-010-K07 | IEK | Зажим наборный, служит для безопасного и компактного подключения фазных, нулевых и защитных (земля) проводников различного сечения. Устанавливается на DIN-рейку. Комплектуется маркером для нанесения номера (кроме ЗНИ-2,5 и ЗНИ-95). Также поставляются боковые заглушки для клеммных зажимов серии ЗНИ. Цвет: синий, серый, зеленый. Оконечные зажимы могут закрываться пластиковыми заглушками соответствующего размера и цвета. Выполнены из цветного огнестойкого полиамида: желто-зеленого (земля), синего (ноль), серого (фаза) цвета. | 85.9 | 77.31
00-00049943 | YZN20-016-K52 | IEK | Зажим наборный, служит для безопасного и компактного подключения фазных, нулевых и защитных (земля) проводников различного сечения. Устанавливается на DIN-рейку. Комплектуется маркером для нанесения номера (кроме ЗНИ-2,5 и ЗНИ-95). Также поставляются боковые заглушки для клеммных зажимов серии ЗНИ. Цвет: синий, серый, зеленый. Оконечные зажимы могут закрываться пластиковыми заглушками соответствующего размера и цвета. Выполнены из цветного огнестойкого полиамида: желто-зеленого (земля), синего (ноль), серого (фаза) цвета. | 247.8 | 223.02
00-00049925 | YZN10-016-K03 | IEK | Зажим наборный, служит для безопасного и компактного подключения фазных, нулевых и защитных (земля) проводников различного сечения. Устанавливается на DIN-рейку. Комплектуется маркером для нанесения номера (кроме ЗНИ-2,5 и ЗНИ-95). Также поставляются боковые заглушки для клеммных зажимов серии ЗНИ. Цвет: синий, серый, зеленый. Оконечные зажимы могут закрываться пластиковыми заглушками соответствующего размера и цвета. Выполнены из цветного огнестойкого полиамида: желто-зеленого (земля), синего (ноль), серого (фаза) цвета. | 188.33 | 169.5
00-00049926 | YZN10-016-K07 | IEK | Зажим наборный, служит для безопасного и компактного подключения фазных, нулевых и защитных (земля) проводников различного сечения. Устанавливается на DIN-рейку. Комплектуется маркером для нанесения номера (кроме ЗНИ-2,5 и ЗНИ-95). Также поставляются боковые заглушки для клеммных зажимов серии ЗНИ. Цвет: синий, серый, зеленый. Оконечные зажимы могут закрываться пластиковыми заглушками соответствующего размера и цвета. Выполнены из цветного огнестойкого полиамида: желто-зеленого (земля), синего (ноль), серого (фаза) цвета. | 188.82 | 169.94
00-00029101 | YZN10-002-K03 | IEK | Зажим наборный, служит для безопасного и компактного подключения фазных, нулевых и защитных (земля) проводников различного сечения. Устанавливается на DIN-рейку. Комплектуется маркером для нанесения номера (кроме ЗНИ-2,5 и ЗНИ-95). Также поставляются боковые заглушки для клеммных зажимов серии ЗНИ. Цвет: синий, серый, зеленый. Оконечные зажимы могут закрываться пластиковыми заглушками соответствующего размера и цвета. Выполнены из цветного огнестойкого полиамида: желто-зеленого (земля), синего (ноль), серого (фаза) цвета. | 51.76 | 46.58
03-00010608 | YZN10-002-K07 | IEK | Зажим наборный, служит для безопасного и компактного подключения фазных, нулевых и защитных (земля) проводников различного сечения. Устанавливается на DIN-рейку. Комплектуется маркером для нанесения номера (кроме ЗНИ-2,5 и ЗНИ-95). Также поставляются боковые заглушки для клеммных зажимов серии ЗНИ. Цвет: синий, серый, зеленый. Оконечные зажимы могут закрываться пластиковыми заглушками соответствующего размера и цвета. Выполнены из цветного огнестойкого полиамида: желто-зеленого (земля), синего (ноль), серого (фаза) цвета. | 51.56 | 46.4
00-00049944 | YZN20-035-K52 | IEK | Зажим наборный, служит для безопасного и компактного подключения фазных, нулевых и защитных (земля) проводников различного сечения. Устанавливается на DIN-рейку. Комплектуется маркером для нанесения номера (кроме ЗНИ-2,5 и ЗНИ-95). Также поставляются боковые заглушки для клеммных зажимов серии ЗНИ. Цвет: синий, серый, зеленый. Оконечные зажимы могут закрываться пластиковыми заглушками соответствующего размера и цвета. Выполнены из цветного огнестойкого полиамида: желто-зеленого (земля), синего (ноль), серого (фаза) цвета. | 484.6 | 436.14
00-00049927 | YZN10-035-K03 | IEK | Зажим наборный, служит для безопасного и компактного подключения фазных, нулевых и защитных (земля) проводников различного сечения. Устанавливается на DIN-рейку. Комплектуется маркером для нанесения номера (кроме ЗНИ-2,5 и ЗНИ-95). Также поставляются боковые заглушки для клеммных зажимов серии ЗНИ. Цвет: синий, серый, зеленый. Оконечные зажимы могут закрываться пластиковыми заглушками соответствующего размера и цвета. Выполнены из цветного огнестойкого полиамида: желто-зеленого (земля), синего (ноль), серого (фаза) цвета. | 221.88 | 199.69
00-00049928 | YZN10-035-K07 | IEK | Зажим наборный, служит для безопасного и компактного подключения фазных, нулевых и защитных (земля) проводников различного сечения. Устанавливается на DIN-рейку. Комплектуется маркером для нанесения номера (кроме ЗНИ-2,5 и ЗНИ-95). Также поставляются боковые заглушки для клеммных зажимов серии ЗНИ. Цвет: синий, серый, зеленый. Оконечные зажимы могут закрываться пластиковыми заглушками соответствующего размера и цвета. Выполнены из цветного огнестойкого полиамида: желто-зеленого (земля), синего (ноль), серого (фаза) цвета. | 212.03 | 190.83
00-00038751 | YZN20-004-K52 | IEK | Зажим наборный, служит для безопасного и компактного подключения фазных, нулевых и защитных (земля) проводников различного сечения. Устанавливается на DIN-рейку. Комплектуется маркером для нанесения номера (кроме ЗНИ-2,5 и ЗНИ-95). Также поставляются боковые заглушки для клеммных зажимов серии ЗНИ. Цвет: синий, серый, зеленый. Оконечные зажимы могут закрываться пластиковыми заглушками соответствующего размера и цвета. Выполнены из цветного огнестойкого полиамида: желто-зеленого (земля), синего (ноль), серого (фаза) цвета. | 136.74 | 123.07
03-00010632 | YZN10-004-K03 | IEK | Зажим наборный, служит для безопасного и компактного подключения фазных, нулевых и защитных (земля) проводников различного сечения. Устанавливается на DIN-рейку. Комплектуется маркером для нанесения номера (кроме ЗНИ-2,5 и ЗНИ-95). Также поставляются боковые заглушки для клеммных зажимов серии ЗНИ. Цвет: синий, серый, зеленый. Оконечные зажимы могут закрываться пластиковыми заглушками соответствующего размера и цвета. Выполнены из цветного огнестойкого полиамида: желто-зеленого (земля), синего (ноль), серого (фаза) цвета. | 51.97 | 46.77
00-00049920 | YZN10-004-K07 | IEK | Зажим наборный, служит для безопасного и компактного подключения фазных, нулевых и защитных (земля) проводников различного сечения. Устанавливается на DIN-рейку. Комплектуется маркером для нанесения номера (кроме ЗНИ-2,5 и ЗНИ-95). Также поставляются боковые заглушки для клеммных зажимов серии ЗНИ. Цвет: синий, серый, зеленый. Оконечные зажимы могут закрываться пластиковыми заглушками соответствующего размера и цвета. Выполнены из цветного огнестойкого полиамида: желто-зеленого (земля), синего (ноль), серого (фаза) цвета. | 52.1 | 46.89
00-00049941 | YZN20-006-K52 | IEK | Зажим наборный, служит для безопасного и компактного подключения фазных, нулевых и защитных (земля) проводников различного сечения. Устанавливается на DIN-рейку. Комплектуется маркером для нанесения номера (кроме ЗНИ-2,5 и ЗНИ-95). Также поставляются боковые заглушки для клеммных зажимов серии ЗНИ. Цвет: синий, серый, зеленый. Оконечные зажимы могут закрываться пластиковыми заглушками соответствующего размера и цвета. Выполнены из цветного огнестойкого полиамида: желто-зеленого (земля), синего (ноль), серого (фаза) цвета. | 154.67 | 139.2
00-00049921 | YZN10-006-K03 | IEK | Зажим наборный, служит для безопасного и компактного подключения фазных, нулевых и защитных (земля) проводников различного сечения. Устанавливается на DIN-рейку. Комплектуется маркером для нанесения номера (кроме ЗНИ-2,5 и ЗНИ-95). Также поставляются боковые заглушки для клеммных зажимов серии ЗНИ. Цвет: синий, серый, зеленый. Оконечные зажимы могут закрываться пластиковыми заглушками соответствующего размера и цвета. Выполнены из цветного огнестойкого полиамида: желто-зеленого (земля), синего (ноль), серого (фаза) цвета. | 61.72 | 55.55
00-00049922 | YZN10-006-K07 | IEK | Зажим наборный, служит для безопасного и компактного подключения фазных, нулевых и защитных (земля) проводников различного сечения. Устанавливается на DIN-рейку. Комплектуется маркером для нанесения номера (кроме ЗНИ-2,5 и ЗНИ-95). Также поставляются боковые заглушки для клеммных зажимов серии ЗНИ. Цвет: синий, серый, зеленый. Оконечные зажимы могут закрываться пластиковыми заглушками соответствующего размера и цвета. Выполнены из цветного огнестойкого полиамида: желто-зеленого (земля), синего (ноль), серого (фаза) цвета. | 64.9 | 58.41
00-00049945 | YZN20-070-K52 | IEK | Зажим наборный, служит для безопасного и компактного подключения фазных, нулевых и защитных (земля) проводников различного сечения. Устанавливается на DIN-рейку. Комплектуется маркером для нанесения номера (кроме ЗНИ-2,5 и ЗНИ-95). Также поставляются боковые заглушки для клеммных зажимов серии ЗНИ. Цвет: синий, серый, зеленый. Оконечные зажимы могут закрываться пластиковыми заглушками соответствующего размера и цвета. Выполнены из цветного огнестойкого полиамида: желто-зеленого (земля), синего (ноль), серого (фаза) цвета. | 1474.88 | 1327.39
00-00049929 | YZN10-070-K03 | IEK | Зажим наборный, служит для безопасного и компактного подключения фазных, нулевых и защитных (земля) проводников различного сечения. Устанавливается на DIN-рейку. Комплектуется маркером для нанесения номера (кроме ЗНИ-2,5 и ЗНИ-95). Также поставляются боковые заглушки для клеммных зажимов серии ЗНИ. Цвет: синий, серый, зеленый. Оконечные зажимы могут закрываться пластиковыми заглушками соответствующего размера и цвета. Выполнены из цветного огнестойкого полиамида: желто-зеленого (земля), синего (ноль), серого (фаза) цвета. | 724.96 | 652.46
00-00049930 | YZN10-070-K07 | IEK | Зажим наборный, служит для безопасного и компактного подключения фазных, нулевых и защитных (земля) проводников различного сечения. Устанавливается на DIN-рейку. Комплектуется маркером для нанесения номера (кроме ЗНИ-2,5 и ЗНИ-95). Также поставляются боковые заглушки для клеммных зажимов серии ЗНИ. Цвет: синий, серый, зеленый. Оконечные зажимы могут закрываться пластиковыми заглушками соответствующего размера и цвета. Выполнены из цветного огнестойкого полиамида: желто-зеленого (земля), синего (ноль), серого (фаза) цвета. | 705.62 | 635.06
00-00049931 | YZN10-095-K03 | IEK | Зажим наборный, служит для безопасного и компактного подключения фазных, нулевых и защитных (земля) проводников различного сечения. Устанавливается на DIN-рейку. Комплектуется маркером для нанесения номера (кроме ЗНИ-2,5 и ЗНИ-95). Также поставляются боковые заглушки для клеммных зажимов серии ЗНИ. Цвет: синий, серый, зеленый. Оконечные зажимы могут закрываться пластиковыми заглушками соответствующего размера и цвета. Выполнены из цветного огнестойкого полиамида: желто-зеленого (земля), синего (ноль), серого (фаза) цвета. | 1696.14 | 1526.53
00-00049932 | YZN10-095-K07 | IEK | Зажим наборный, служит для безопасного и компактного подключения фазных, нулевых и защитных (земля) проводников различного сечения. Устанавливается на DIN-рейку. Комплектуется маркером для нанесения номера (кроме ЗНИ-2,5 и ЗНИ-95). Также поставляются боковые заглушки для клеммных зажимов серии ЗНИ. Цвет: синий, серый, зеленый. Оконечные зажимы могут закрываться пластиковыми заглушками соответствующего размера и цвета. Выполнены из цветного огнестойкого полиамида: желто-зеленого (земля), синего (ноль), серого (фаза) цвета. | 1691.09 | 1521.98
00-00050220 | YNT10-10-25-016 | IEK | Универсальный зажим (терминал) предназначен для подключения проводников сечений от 1 до 185 мм2 к плоским медным и алюминиевым шинам толщиной 5 или 10 мм для последующего снятия напряжения на устанавливаемое оборудование. Использование открытой клеммной камеры позволяет сделать процесс подключения проводников максимально простым и быстрым. Зажимы выполнены из оцинкованной стали, обеспечивают защиту от температурных воздействий. | 71.38 | 64.24
00-00050216 | YNT10-05-25-016 | IEK | Универсальный зажим (терминал) предназначен для подключения проводников сечений от 1 до 185 мм2 к плоским медным и алюминиевым шинам толщиной 5 или 10 мм для последующего снятия напряжения на устанавливаемое оборудование. Использование открытой клеммной камеры позволяет сделать процесс подключения проводников максимально простым и быстрым. Зажимы выполнены из оцинкованной стали, обеспечивают защиту от температурных воздействий. | 73.87 | 66.48
00-00050219 | YNT10-10-16-050 | IEK | Универсальный зажим (терминал) предназначен для подключения проводников сечений от 1 до 185 мм2 к плоским медным и алюминиевым шинам толщиной 5 или 10 мм для последующего снятия напряжения на устанавливаемое оборудование. Использование открытой клеммной камеры позволяет сделать процесс подключения проводников максимально простым и быстрым. Зажимы выполнены из оцинкованной стали, обеспечивают защиту от температурных воздействий. | 173.64 | 156.28
00-00050215 | YNT10-05-16-050 | IEK | Универсальный зажим (терминал) предназначен для подключения проводников сечений от 1 до 185 мм2 к плоским медным и алюминиевым шинам толщиной 5 или 10 мм для последующего снятия напряжения на устанавливаемое оборудование. Использование открытой клеммной камеры позволяет сделать процесс подключения проводников максимально простым и быстрым. Зажимы выполнены из оцинкованной стали, обеспечивают защиту от температурных воздействий. | 177.62 | 159.86
00-00050221 | YNT10-10-35-070 | IEK | Универсальный зажим (терминал) предназначен для подключения проводников сечений от 1 до 185 мм2 к плоским медным и алюминиевым шинам толщиной 5 или 10 мм для последующего снятия напряжения на устанавливаемое оборудование. Использование открытой клеммной камеры позволяет сделать процесс подключения проводников максимально простым и быстрым. Зажимы выполнены из оцинкованной стали, обеспечивают защиту от температурных воздействий. | 198.94 | 179.05
00-00050217 | YNT10-05-35-070 | IEK | Универсальный зажим (терминал) предназначен для подключения проводников сечений от 1 до 185 мм2 к плоским медным и алюминиевым шинам толщиной 5 или 10 мм для последующего снятия напряжения на устанавливаемое оборудование. Использование открытой клеммной камеры позволяет сделать процесс подключения проводников максимально простым и быстрым. Зажимы выполнены из оцинкованной стали, обеспечивают защиту от температурных воздействий. | 199.73 | 179.76
00-00050222 | YNT10-10-70-185 | IEK | Универсальный зажим (терминал) предназначен для подключения проводников сечений от 1 до 185 мм2 к плоским медным и алюминиевым шинам толщиной 5 или 10 мм для последующего снятия напряжения на устанавливаемое оборудование. Использование открытой клеммной камеры позволяет сделать процесс подключения проводников максимально простым и быстрым. Зажимы выполнены из оцинкованной стали, обеспечивают защиту от температурных воздействий. | 243.88 | 219.49
00-00050218 | YNT10-05-70-185 | IEK | Универсальный зажим (терминал) предназначен для подключения проводников сечений от 1 до 185 мм2 к плоским медным и алюминиевым шинам толщиной 5 или 10 мм для последующего снятия напряжения на устанавливаемое оборудование. Использование открытой клеммной камеры позволяет сделать процесс подключения проводников максимально простым и быстрым. Зажимы выполнены из оцинкованной стали, обеспечивают защиту от температурных воздействий. | 275.92 | 248.33
00-00039798 | YZK10-18-18-34 | IEK | Замок для шкафов, выполнен из стали с хромированием. Ключ металлический, никелированный. Предназначен для запирания электрических сборок и шкафов, с целью защиты от несанкционированного проникновения и для защиты сборки от попадания пыли и влаги. | 168.34 | 151.51
00-00050143 | YZK10-18-20-40 | IEK | Замок для шкафов, выполнен из стали с хромированием. Ключ металлический, никелированный. Предназначен для запирания электрических сборок и шкафов, с целью защиты от несанкционированного проникновения и для защиты сборки от попадания пыли и влаги. | 170.92 | 153.83
00-00039315 | YZK10-19-16-40 | IEK | Замок для шкафов, выполнен из стали с хромированием. Ключ металлический, никелированный. Предназначен для запирания электрических сборок и шкафов, с целью защиты от несанкционированного проникновения и для защиты сборки от попадания пыли и влаги. | Уточняйте у менеджера | Уточняйте у менеджера
00-00050144 | YZK10-20-22-40 | IEK | Замок для шкафов, выполнен из стали с хромированием. Ключ металлический, никелированный. Предназначен для запирания электрических сборок и шкафов, с целью защиты от несанкционированного проникновения и для защиты сборки от попадания пыли и влаги. | 182.47 | 164.22
00-00050145 | YZK11-20-22-45 | IEK | Замок для шкафов, выполнен из стали с хромированием. Ключ металлический, никелированный. Предназначен для запирания электрических сборок и шкафов, с целью защиты от несанкционированного проникновения и для защиты сборки от попадания пыли и влаги. | 178.66 | 160.79
00-00050146 | YZK20-00 | IEK | Замок-защелка для металлического бокса с пластмассовым ключом, выполнен из стали с хромированием. Ключ металлический, никелированный. Предназначен для запирания электрических сборок и шкафов, с целью защиты от несанкционированного проникновения и для защиты сборки от попадания пыли и влаги. | 238 | 214.2
00-00050147 | YZK21-00 | IEK | Замок-защелка с трехгранным ключом, выполнен из стали с хромированием. Ключ металлический, никелированный. Предназначен для запирания электрических сборок и шкафов, с целью защиты от несанкционированного проникновения и для защиты сборки от попадания пыли и влаги. | 542.5 | 488.25
00-00046805 | YIS21 | IEK | Изолятор шинный, применяется для установки нулевых шин. Выполнен из негорючего полипропилена. | 40.99 | 36.89
00-00050196 | YIS22 | IEK | Изолятор шинный, применяется для установки нулевых шин. Выполнен из негорючего полипропилена. | 40.99 | 36.89
00-00050075 | YIS11-25-06 | IEK | Изолятор шинный служит для крепления токоведущих шин внутри силовых шкафов и сборок с целью фиксации и изоляции токоведущих частей от корпуса и панелей сборки, с последующим подключением силовых проводников для распределения электроэнергии внутри щита. Изолятор крепится с одной стороны с помощью болта к монтажной пластине или корпусу, с другой стороны к изолятору крепится токоведущая шина. Каждая шина устанавливается минимум на двух изоляторах (на концах шины), а так же возможна установка промежуточных изоляторов (в зависимости от схемы монтажа и длины шины). | 67.36 | 60.62
00-00050076 | YIS11-25-06-B | IEK | Изолятор шинный служит для крепления токоведущих шин внутри силовых шкафов и сборок с целью фиксации и изоляции токоведущих частей от корпуса и панелей сборки, с последующим подключением силовых проводников для распределения электроэнергии внутри щита. Изолятор крепится с одной стороны с помощью болта к монтажной пластине или корпусу, с другой стороны к изолятору крепится токоведущая шина. Каждая шина устанавливается минимум на двух изоляторах (на концах шины), а так же возможна установка промежуточных изоляторов (в зависимости от схемы монтажа и длины шины). | 75.14 | 67.63
00-00050077 | YIS11-30-08 | IEK | Изолятор шинный служит для крепления токоведущих шин внутри силовых шкафов и сборок с целью фиксации и изоляции токоведущих частей от корпуса и панелей сборки, с последующим подключением силовых проводников для распределения электроэнергии внутри щита. Изолятор крепится с одной стороны с помощью болта к монтажной пластине или корпусу, с другой стороны к изолятору крепится токоведущая шина. Каждая шина устанавливается минимум на двух изоляторах (на концах шины), а так же возможна установка промежуточных изоляторов (в зависимости от схемы монтажа и длины шины). | 78.32 | 70.49
00-00050078 | YIS11-30-08-B | IEK | Изолятор шинный служит для крепления токоведущих шин внутри силовых шкафов и сборок с целью фиксации и изоляции токоведущих частей от корпуса и панелей сборки, с последующим подключением силовых проводников для распределения электроэнергии внутри щита. Изолятор крепится с одной стороны с помощью болта к монтажной пластине или корпусу, с другой стороны к изолятору крепится токоведущая шина. Каждая шина устанавливается минимум на двух изоляторах (на концах шины), а так же возможна установка промежуточных изоляторов (в зависимости от схемы монтажа и длины шины). | 97.44 | 87.7
00-00050079 | YIS11-35-10 | IEK | Изолятор шинный служит для крепления токоведущих шин внутри силовых шкафов и сборок с целью фиксации и изоляции токоведущих частей от корпуса и панелей сборки, с последующим подключением силовых проводников для распределения электроэнергии внутри щита. Изолятор крепится с одной стороны с помощью болта к монтажной пластине или корпусу, с другой стороны к изолятору крепится токоведущая шина. Каждая шина устанавливается минимум на двух изоляторах (на концах шины), а так же возможна установка промежуточных изоляторов (в зависимости от схемы монтажа и длины шины). | 108.52 | 97.67
00-00050080 | YIS11-35-10-B | IEK | Изолятор шинный служит для крепления токоведущих шин внутри силовых шкафов и сборок с целью фиксации и изоляции токоведущих частей от корпуса и панелей сборки, с последующим подключением силовых проводников для распределения электроэнергии внутри щита. Изолятор крепится с одной стороны с помощью болта к монтажной пластине или корпусу, с другой стороны к изолятору крепится токоведущая шина. Каждая шина устанавливается минимум на двух изоляторах (на концах шины), а так же возможна установка промежуточных изоляторов (в зависимости от схемы монтажа и длины шины). | 121.08 | 108.97
00-00038087 | YIS11-40-12 | IEK | Изолятор шинный служит для крепления токоведущих шин внутри силовых шкафов и сборок с целью фиксации и изоляции токоведущих частей от корпуса и панелей сборки, с последующим подключением силовых проводников для распределения электроэнергии внутри щита. Изолятор крепится с одной стороны с помощью болта к монтажной пластине или корпусу, с другой стороны к изолятору крепится токоведущая шина. Каждая шина устанавливается минимум на двух изоляторах (на концах шины), а так же возможна установка промежуточных изоляторов (в зависимости от схемы монтажа и длины шины). | 126.34 | 113.71
00-00050082 | YIS11-40-12-B | IEK | Изолятор шинный служит для крепления токоведущих шин внутри силовых шкафов и сборок с целью фиксации и изоляции токоведущих частей от корпуса и панелей сборки, с последующим подключением силовых проводников для распределения электроэнергии внутри щита. Изолятор крепится с одной стороны с помощью болта к монтажной пластине или корпусу, с другой стороны к изолятору крепится токоведущая шина. Каждая шина устанавливается минимум на двух изоляторах (на концах шины), а так же возможна установка промежуточных изоляторов (в зависимости от схемы монтажа и длины шины). | 137.9 | 124.11
00-00050083 | YIS11-45-14 | IEK | Изолятор шинный служит для крепления токоведущих шин внутри силовых шкафов и сборок с целью фиксации и изоляции токоведущих частей от корпуса и панелей сборки, с последующим подключением силовых проводников для распределения электроэнергии внутри щита. Изолятор крепится с одной стороны с помощью болта к монтажной пластине или корпусу, с другой стороны к изолятору крепится токоведущая шина. Каждая шина устанавливается минимум на двух изоляторах (на концах шины), а так же возможна установка промежуточных изоляторов (в зависимости от схемы монтажа и длины шины). | 118.2 | 106.38
00-00050084 | YIS11-45-14-B | IEK | Изолятор шинный служит для крепления токоведущих шин внутри силовых шкафов и сборок с целью фиксации и изоляции токоведущих частей от корпуса и панелей сборки, с последующим подключением силовых проводников для распределения электроэнергии внутри щита. Изолятор крепится с одной стороны с помощью болта к монтажной пластине или корпусу, с другой стороны к изолятору крепится токоведущая шина. Каждая шина устанавливается минимум на двух изоляторах (на концах шины), а так же возможна установка промежуточных изоляторов (в зависимости от схемы монтажа и длины шины). | 137.68 | 123.91
00-00050085 | YIS11-51-15 | IEK | Изолятор шинный служит для крепления токоведущих шин внутри силовых шкафов и сборок с целью фиксации и изоляции токоведущих частей от корпуса и панелей сборки, с последующим подключением силовых проводников для распределения электроэнергии внутри щита. Изолятор крепится с одной стороны с помощью болта к монтажной пластине или корпусу, с другой стороны к изолятору крепится токоведущая шина. Каждая шина устанавливается минимум на двух изоляторах (на концах шины), а так же возможна установка промежуточных изоляторов (в зависимости от схемы монтажа и длины шины). | 141.16 | 127.04
00-00050086 | YIS11-51-15-B | IEK | Изолятор шинный служит для крепления токоведущих шин внутри силовых шкафов и сборок с целью фиксации и изоляции токоведущих частей от корпуса и панелей сборки, с последующим подключением силовых проводников для распределения электроэнергии внутри щита. Изолятор крепится с одной стороны с помощью болта к монтажной пластине или корпусу, с другой стороны к изолятору крепится токоведущая шина. Каждая шина устанавливается минимум на двух изоляторах (на концах шины), а так же возможна установка промежуточных изоляторов (в зависимости от схемы монтажа и длины шины). | 150.05 | 135.05
00-00050087 | YIS11-60-20 | IEK | Изолятор шинный служит для крепления токоведущих шин внутри силовых шкафов и сборок с целью фиксации и изоляции токоведущих частей от корпуса и панелей сборки, с последующим подключением силовых проводников для распределения электроэнергии внутри щита. Изолятор крепится с одной стороны с помощью болта к монтажной пластине или корпусу, с другой стороны к изолятору крепится токоведущая шина. Каждая шина устанавливается минимум на двух изоляторах (на концах шины), а так же возможна установка промежуточных изоляторов (в зависимости от схемы монтажа и длины шины). | 225.18 | 202.66
00-00050088 | YIS11-60-20-B | IEK | Изолятор шинный служит для крепления токоведущих шин внутри силовых шкафов и сборок с целью фиксации и изоляции токоведущих частей от корпуса и панелей сборки, с последующим подключением силовых проводников для распределения электроэнергии внутри щита. Изолятор крепится с одной стороны с помощью болта к монтажной пластине или корпусу, с другой стороны к изолятору крепится токоведущая шина. Каждая шина устанавливается минимум на двух изоляторах (на концах шины), а так же возможна установка промежуточных изоляторов (в зависимости от схемы монтажа и длины шины). | 233.99 | 210.59
00-00028196 | YIS11-76-25 | IEK | Изолятор шинный служит для крепления токоведущих шин внутри силовых шкафов и сборок с целью фиксации и изоляции токоведущих частей от корпуса и панелей сборки, с последующим подключением силовых проводников для распределения электроэнергии внутри щита. Изолятор крепится с одной стороны с помощью болта к монтажной пластине или корпусу, с другой стороны к изолятору крепится токоведущая шина. Каждая шина устанавливается минимум на двух изоляторах (на концах шины), а так же возможна установка промежуточных изоляторов (в зависимости от схемы монтажа и длины шины). | 318.76 | 286.88
00-00050090 | YIS11-76-25-B | IEK | Изолятор шинный служит для крепления токоведущих шин внутри силовых шкафов и сборок с целью фиксации и изоляции токоведущих частей от корпуса и панелей сборки, с последующим подключением силовых проводников для распределения электроэнергии внутри щита. Изолятор крепится с одной стороны с помощью болта к монтажной пластине или корпусу, с другой стороны к изолятору крепится токоведущая шина. Каждая шина устанавливается минимум на двух изоляторах (на концах шины), а так же возможна установка промежуточных изоляторов (в зависимости от схемы монтажа и длины шины). | 355.76 | 320.18
00-00050107 | YIS40-1000 | IEK | Изолятор соединительных шпилек, предназначен для изоляции соединительных шпилек при установке плоских изоляторов в шинной сборке. Используется для организации шинных сборок и установки различных ответвлений от центральных шин в электрических распределительных шкафах и щитах с номинальным током от 250 до 4000 A. Изоляторы выполнены в виде трубок различной длины, что обеспечивает возможность использования с силовыми шинами различной ширины. Выполнены из стекловолоконной ткани, покрытой эпоксидной смолой. | 1653.04 | 1487.74
00-00050150 | YIS40-110 | IEK | Изолятор соединительных шпилек, предназначен для изоляции соединительных шпилек при установке плоских изоляторов в шинной сборке. Используется для организации шинных сборок и установки различных ответвлений от центральных шин в электрических распределительных шкафах и щитах с номинальным током от 250 до 4000 A. Изоляторы выполнены в виде трубок различной длины, что обеспечивает возможность использования с силовыми шинами различной ширины. Выполнены из стекловолоконной ткани, покрытой эпоксидной смолой. | 480.55 | 432.5
00-00050151 | YIS40-150 | IEK | Изолятор соединительных шпилек, предназначен для изоляции соединительных шпилек при установке плоских изоляторов в шинной сборке. Используется для организации шинных сборок и установки различных ответвлений от центральных шин в электрических распределительных шкафах и щитах с номинальным током от 250 до 4000 A. Изоляторы выполнены в виде трубок различной длины, что обеспечивает возможность использования с силовыми шинами различной ширины. Выполнены из стекловолоконной ткани, покрытой эпоксидной смолой. | 548.71 | 493.84
00-00050152 | YIS40-20 | IEK | Изолятор соединительных шпилек, предназначен для изоляции соединительных шпилек при установке плоских изоляторов в шинной сборке. Используется для организации шинных сборок и установки различных ответвлений от центральных шин в электрических распределительных шкафах и щитах с номинальным током от 250 до 4000 A. Изоляторы выполнены в виде трубок различной длины, что обеспечивает возможность использования с силовыми шинами различной ширины. Выполнены из стекловолоконной ткани, покрытой эпоксидной смолой. | 96.32 | 86.69
00-00050153 | YIS40-30 | IEK | Изолятор соединительных шпилек, предназначен для изоляции соединительных шпилек при установке плоских изоляторов в шинной сборке. Используется для организации шинных сборок и установки различных ответвлений от центральных шин в электрических распределительных шкафах и щитах с номинальным током от 250 до 4000 A. Изоляторы выполнены в виде трубок различной длины, что обеспечивает возможность использования с силовыми шинами различной ширины. Выполнены из стекловолоконной ткани, покрытой эпоксидной смолой. | 138.14 | 124.33
00-00050154 | YIS40-40 | IEK | Изолятор соединительных шпилек, предназначен для изоляции соединительных шпилек при установке плоских изоляторов в шинной сборке. Используется для организации шинных сборок и установки различных ответвлений от центральных шин в электрических распределительных шкафах и щитах с номинальным током от 250 до 4000 A. Изоляторы выполнены в виде трубок различной длины, что обеспечивает возможность использования с силовыми шинами различной ширины. Выполнены из стекловолоконной ткани, покрытой эпоксидной смолой. | 149.46 | 134.51
00-00050155 | YIS40-50 | IEK | Изолятор соединительных шпилек, предназначен для изоляции соединительных шпилек при установке плоских изоляторов в шинной сборке. Используется для организации шинных сборок и установки различных ответвлений от центральных шин в электрических распределительных шкафах и щитах с номинальным током от 250 до 4000 A. Изоляторы выполнены в виде трубок различной длины, что обеспечивает возможность использования с силовыми шинами различной ширины. Выполнены из стекловолоконной ткани, покрытой эпоксидной смолой. | 180.11 | 162.1
00-00050156 | YIS40-60 | IEK | Изолятор соединительных шпилек, предназначен для изоляции соединительных шпилек при установке плоских изоляторов в шинной сборке. Используется для организации шинных сборок и установки различных ответвлений от центральных шин в электрических распределительных шкафах и щитах с номинальным током от 250 до 4000 A. Изоляторы выполнены в виде трубок различной длины, что обеспечивает возможность использования с силовыми шинами различной ширины. Выполнены из стекловолоконной ткани, покрытой эпоксидной смолой. | 220.42 | 198.38
00-00050157 | YIS40-70 | IEK | Изолятор соединительных шпилек, предназначен для изоляции соединительных шпилек при установке плоских изоляторов в шинной сборке. Используется для организации шинных сборок и установки различных ответвлений от центральных шин в электрических распределительных шкафах и щитах с номинальным током от 250 до 4000 A. Изоляторы выполнены в виде трубок различной длины, что обеспечивает возможность использования с силовыми шинами различной ширины. Выполнены из стекловолоконной ткани, покрытой эпоксидной смолой. | 255.68 | 230.11
00-00050158 | YIS40-90 | IEK | Изолятор соединительных шпилек, предназначен для изоляции соединительных шпилек при установке плоских изоляторов в шинной сборке. Используется для организации шинных сборок и установки различных ответвлений от центральных шин в электрических распределительных шкафах и щитах с номинальным током от 250 до 4000 A. Изоляторы выполнены в виде трубок различной длины, что обеспечивает возможность использования с силовыми шинами различной ширины. Выполнены из стекловолоконной ткани, покрытой эпоксидной смолой. | 324.05 | 291.65
00-00050091 | YIS11-2-25 | IEK | Изолятор шинный ступенчатый, предназначен для жесткого крепления и изоляции токопроводящих шин внутри электрических щитов, шинных мостов и другого оборудования. Изоляторы могут быть использованы в электрооборудовании постоянного и переменного тока частотой 50 Гц и напряжением до 1000 В, и гарантируют отсутствие пробоев между шинами. Корпус изоляторов изготовлен из особого, стойкого к механическому воздействию, негорючего полимера, обладающего высокими показателями электрического сопротивления. | 248.93 | 224.04
00-00050092 | YIS11-2-25-B | IEK | Изолятор шинный ступенчатый, предназначен для жесткого крепления и изоляции токопроводящих шин внутри электрических щитов, шинных мостов и другого оборудования. Изоляторы могут быть использованы в электрооборудовании постоянного и переменного тока частотой 50 Гц и напряжением до 1000 В, и гарантируют отсутствие пробоев между шинами. Корпус изоляторов изготовлен из особого, стойкого к механическому воздействию, негорючего полимера, обладающего высокими показателями электрического сопротивления. | 343.74 | 309.37
00-00050093 | YIS11-4-20 | IEK | Изолятор шинный ступенчатый, предназначен для жесткого крепления и изоляции токопроводящих шин внутри электрических щитов, шинных мостов и другого оборудования. Изоляторы могут быть использованы в электрооборудовании постоянного и переменного тока частотой 50 Гц и напряжением до 1000 В, и гарантируют отсутствие пробоев между шинами. Корпус изоляторов изготовлен из особого, стойкого к механическому воздействию, негорючего полимера, обладающего высокими показателями электрического сопротивления. | 375.55 | 338
00-00050094 | YIS11-4-20-B | IEK | Изолятор шинный ступенчатый, предназначен для жесткого крепления и изоляции токопроводящих шин внутри электрических щитов, шинных мостов и другого оборудования. Изоляторы могут быть использованы в электрооборудовании постоянного и переменного тока частотой 50 Гц и напряжением до 1000 В, и гарантируют отсутствие пробоев между шинами. Корпус изоляторов изготовлен из особого, стойкого к механическому воздействию, негорючего полимера, обладающего высокими показателями электрического сопротивления. | 363.74 | 327.37
00-00050105 | YIS11-5-25 | IEK | Изолятор шинный ступенчатый, предназначен для жесткого крепления и изоляции токопроводящих шин внутри электрических щитов, шинных мостов и другого оборудования. Изоляторы могут быть использованы в электрооборудовании постоянного и переменного тока частотой 50 Гц и напряжением до 1000 В, и гарантируют отсутствие пробоев между шинами. Корпус изоляторов изготовлен из особого, стойкого к механическому воздействию, негорючего полимера, обладающего высокими показателями электрического сопротивления. | 452.5 | 407.25
00-00050106 | YIS11-5-25-B | IEK | Изолятор шинный ступенчатый, предназначен для жесткого крепления и изоляции токопроводящих шин внутри электрических щитов, шинных мостов и другого оборудования. Изоляторы могут быть использованы в электрооборудовании постоянного и переменного тока частотой 50 Гц и напряжением до 1000 В, и гарантируют отсутствие пробоев между шинами. Корпус изоляторов изготовлен из особого, стойкого к механическому воздействию, негорючего полимера, обладающего высокими показателями электрического сопротивления. | 487.31 | 438.58
00-00050095 | YIS11-4-30 | IEK | Изолятор шинный ступенчатый, предназначен для жесткого крепления и изоляции токопроводящих шин внутри электрических щитов, шинных мостов и другого оборудования. Изоляторы могут быть использованы в электрооборудовании постоянного и переменного тока частотой 50 Гц и напряжением до 1000 В, и гарантируют отсутствие пробоев между шинами. Корпус изоляторов изготовлен из особого, стойкого к механическому воздействию, негорючего полимера, обладающего высокими показателями электрического сопротивления. | 730.74 | 657.67
00-00050098 | YIS11-4-30-B | IEK | Изолятор шинный ступенчатый, предназначен для жесткого крепления и изоляции токопроводящих шин внутри электрических щитов, шинных мостов и другого оборудования. Изоляторы могут быть использованы в электрооборудовании постоянного и переменного тока частотой 50 Гц и напряжением до 1000 В, и гарантируют отсутствие пробоев между шинами. Корпус изоляторов изготовлен из особого, стойкого к механическому воздействию, негорючего полимера, обладающего высокими показателями электрического сопротивления. | 760.4 | 684.36
00-00050099 | YIS11-4-40 | IEK | Изолятор шинный ступенчатый, предназначен для жесткого крепления и изоляции токопроводящих шин внутри электрических щитов, шинных мостов и другого оборудования. Изоляторы могут быть использованы в электрооборудовании постоянного и переменного тока частотой 50 Гц и напряжением до 1000 В, и гарантируют отсутствие пробоев между шинами. Корпус изоляторов изготовлен из особого, стойкого к механическому воздействию, негорючего полимера, обладающего высокими показателями электрического сопротивления. | 835.3 | 751.77
00-00050102 | YIS11-4-40-B | IEK | Изолятор шинный ступенчатый, предназначен для жесткого крепления и изоляции токопроводящих шин внутри электрических щитов, шинных мостов и другого оборудования. Изоляторы могут быть использованы в электрооборудовании постоянного и переменного тока частотой 50 Гц и напряжением до 1000 В, и гарантируют отсутствие пробоев между шинами. Корпус изоляторов изготовлен из особого, стойкого к механическому воздействию, негорючего полимера, обладающего высокими показателями электрического сопротивления. | 859.6 | 773.64
00-00050103 | YIS11-4-50 | IEK | Изолятор шинный ступенчатый, предназначен для жесткого крепления и изоляции токопроводящих шин внутри электрических щитов, шинных мостов и другого оборудования. Изоляторы могут быть использованы в электрооборудовании постоянного и переменного тока частотой 50 Гц и напряжением до 1000 В, и гарантируют отсутствие пробоев между шинами. Корпус изоляторов изготовлен из особого, стойкого к механическому воздействию, негорючего полимера, обладающего высокими показателями электрического сопротивления. | 1169.23 | 1052.31
00-00050104 | YIS11-4-50-B | IEK | Изолятор шинный ступенчатый, предназначен для жесткого крепления и изоляции токопроводящих шин внутри электрических щитов, шинных мостов и другого оборудования. Изоляторы могут быть использованы в электрооборудовании постоянного и переменного тока частотой 50 Гц и напряжением до 1000 В, и гарантируют отсутствие пробоев между шинами. Корпус изоляторов изготовлен из особого, стойкого к механическому воздействию, негорючего полимера, обладающего высокими показателями электрического сопротивления. | 1520.74 | 1368.67
00-00050096 | YIS11-4-30-8 | IEK | Изолятор шинный ступенчатый, предназначен для жесткого крепления и изоляции токопроводящих шин внутри электрических щитов, шинных мостов и другого оборудования. Изоляторы могут быть использованы в электрооборудовании постоянного и переменного тока частотой 50 Гц и напряжением до 1000 В, и гарантируют отсутствие пробоев между шинами. Корпус изоляторов изготовлен из особого, стойкого к механическому воздействию, негорючего полимера, обладающего высокими показателями электрического сопротивления. | Уточняйте у менеджера | Уточняйте у менеджера
00-00050097 | YIS11-4-30-8-B | IEK | Изолятор шинный ступенчатый, предназначен для жесткого крепления и изоляции токопроводящих шин внутри электрических щитов, шинных мостов и другого оборудования. Изоляторы могут быть использованы в электрооборудовании постоянного и переменного тока частотой 50 Гц и напряжением до 1000 В, и гарантируют отсутствие пробоев между шинами. Корпус изоляторов изготовлен из особого, стойкого к механическому воздействию, негорючего полимера, обладающего высокими показателями электрического сопротивления. | 760.4 | 684.36
00-00050100 | YIS11-4-40-8 | IEK | Изолятор шинный ступенчатый, предназначен для жесткого крепления и изоляции токопроводящих шин внутри электрических щитов, шинных мостов и другого оборудования. Изоляторы могут быть использованы в электрооборудовании постоянного и переменного тока частотой 50 Гц и напряжением до 1000 В, и гарантируют отсутствие пробоев между шинами. Корпус изоляторов изготовлен из особого, стойкого к механическому воздействию, негорючего полимера, обладающего высокими показателями электрического сопротивления. | 889.37 | 800.43
00-00050101 | YIS11-4-40-8-B | IEK | Изолятор шинный ступенчатый, предназначен для жесткого крепления и изоляции токопроводящих шин внутри электрических щитов, шинных мостов и другого оборудования. Изоляторы могут быть использованы в электрооборудовании постоянного и переменного тока частотой 50 Гц и напряжением до 1000 В, и гарантируют отсутствие пробоев между шинами. Корпус изоляторов изготовлен из особого, стойкого к механическому воздействию, негорючего полимера, обладающего высокими показателями электрического сопротивления. | 976.36 | 878.72
00-00050108 | YIS40-2-180 | IEK | Изолятор шинный плоский ИШП 2P для шин 5 и 10 мм 180 мм (YIS40-2-180) IEK | 758.5 | 682.65
00-00050109 | YIS40-3-270 | IEK | Изолятор шинный плоский ИШП 3P для шин 5 и 10 мм 270 мм (YIS40-3-270) IEK | 1118.56 | 1006.7
00-00050110 | YIS40-3-370 | IEK | Изолятор шинный плоский ИШП 3P для шин 5 и 10 мм 370 мм (YIS40-3-370) IEK | 1427.92 | 1285.13
00-00050205 | YIS50-K05 | IEK | Изолятор-стойка шинный, применяется для установки нулевых шин в корпусах серии UNIVERSAL. Улучшенное качество материалов. Создан из пластика особого состава с повышенной огнеупорностью: обладает стойкостью к воспламенению при воздействии проволокой, нагретой до температуры (960+/-15)°С. Конструкция изолятора позволяет фиксировать шину без использования дополнительных крепежных элементов. | Уточняйте у менеджера | Уточняйте у менеджера
00-00050214 | YIS51-K05 | IEK | Изолятор-стойка шинный, применяется для установки нулевых шин в корпусах серии UNIVERSAL. Улучшенное качество материалов. Создан из пластика особого состава с повышенной огнеупорностью: обладает стойкостью к воспламенению при воздействии проволокой, нагретой до температуры (960+/-15)°С. Конструкция изолятора позволяет фиксировать шину без использования дополнительных крепежных элементов. | 121.24 | 109.12
00-00076169 | 003-700033 | RIPO | Кабельный организатор RIPO VT-0202-M1003-5 метал, черный (003-700033) | Уточняйте у менеджера | Уточняйте у менеджера
00-00076170 | 003-700034 | RIPO | Кабельный организатор RIPO VT-0202-M1003-5 пластик, черный (003-700034) | Уточняйте у менеджера | Уточняйте у менеджера
00-00076171 | 003-700035 | RIPO | Кабельный организатор RIPO VT-0202-M1007-5 металл, черный (003-700035) | Уточняйте у менеджера | Уточняйте у менеджера
00-00076172 | 003-700037 | RIPO | Кабельный организатор RIPO VT-0202-M1012-25 металл, черный, гребенчатый с крышкой (003-700037) | Уточняйте у менеджера | Уточняйте у менеджера
00-00050198 | YPP10-A4-K03 | IEK | Карман для документации пластиковый, позволяет размещать и хранить различную техническую документацию на внутренней стороне дверей или боковых панелей внутри шкафов. | 897.17 | 807.45
00-00049949 | YZN11-001-K05 | IEK | Клемма пружинная предназначена для постоянного, безопасного и компактного соединения проводников различных сечений в упорядоченных системах распределения внутри электротехнических шкафов. Применяется для крепления фазных, нулевых и защитных проводников. Использование пружинной системы зажима позволяет сделать процесс подключения проводников максимально простым и быстрым. Устанавливаются на DIN-рейку. Возможно подключение проводников номинального сечения как с кабельными наконечниками, так и без предварительной подготовки. Изоляционный корпус выполнен из эластичного и ударопрочного огнестойкого полиамида, обладающего превосходной стойкостью к воздействию агрессивных сред и температуры. Широкий набор дополнительных принадлежностей: заглушки, маркировочные пластины, перемычки. | 82.06 | 73.85
00-00049950 | YZN11-001-K06 | IEK | Клемма пружинная предназначена для постоянного, безопасного и компактного соединения проводников различных сечений в упорядоченных системах распределения внутри электротехнических шкафов. Применяется для крепления фазных, нулевых и защитных проводников. Использование пружинной системы зажима позволяет сделать процесс подключения проводников максимально простым и быстрым. Устанавливаются на DIN-рейку. Возможно подключение проводников номинального сечения как с кабельными наконечниками, так и без предварительной подготовки. Изоляционный корпус выполнен из эластичного и ударопрочного огнестойкого полиамида, обладающего превосходной стойкостью к воздействию агрессивных сред и температуры. Широкий набор дополнительных принадлежностей: заглушки, маркировочные пластины, перемычки. | 93.25 | 83.93
00-00049948 | YZN11-001-K04 | IEK | Клемма пружинная предназначена для постоянного, безопасного и компактного соединения проводников различных сечений в упорядоченных системах распределения внутри электротехнических шкафов. Применяется для крепления фазных, нулевых и защитных проводников. Использование пружинной системы зажима позволяет сделать процесс подключения проводников максимально простым и быстрым. Устанавливаются на DIN-рейку. Возможно подключение проводников номинального сечения как с кабельными наконечниками, так и без предварительной подготовки. Изоляционный корпус выполнен из эластичного и ударопрочного огнестойкого полиамида, обладающего превосходной стойкостью к воздействию агрессивных сред и температуры. Широкий набор дополнительных принадлежностей: заглушки, маркировочные пластины, перемычки. | 93.25 | 83.93
00-00049952 | YZN11-001-K09 | IEK | Клемма пружинная предназначена для постоянного, безопасного и компактного соединения проводников различных сечений в упорядоченных системах распределения внутри электротехнических шкафов. Применяется для крепления фазных, нулевых и защитных проводников. Использование пружинной системы зажима позволяет сделать процесс подключения проводников максимально простым и быстрым. Устанавливаются на DIN-рейку. Возможно подключение проводников номинального сечения как с кабельными наконечниками, так и без предварительной подготовки. Изоляционный корпус выполнен из эластичного и ударопрочного огнестойкого полиамида, обладающего превосходной стойкостью к воздействию агрессивных сред и температуры. Широкий набор дополнительных принадлежностей: заглушки, маркировочные пластины, перемычки. | 79.26 | 71.33
00-00049947 | YZN11-001-K03 | IEK | Клемма пружинная предназначена для постоянного, безопасного и компактного соединения проводников различных сечений в упорядоченных системах распределения внутри электротехнических шкафов. Применяется для крепления фазных, нулевых и защитных проводников. Использование пружинной системы зажима позволяет сделать процесс подключения проводников максимально простым и быстрым. Устанавливаются на DIN-рейку. Возможно подключение проводников номинального сечения как с кабельными наконечниками, так и без предварительной подготовки. Изоляционный корпус выполнен из эластичного и ударопрочного огнестойкого полиамида, обладающего превосходной стойкостью к воздействию агрессивных сред и температуры. Широкий набор дополнительных принадлежностей: заглушки, маркировочные пластины, перемычки. | 79.74 | 71.77
00-00049951 | YZN11-001-K07 | IEK | Клемма пружинная предназначена для постоянного, безопасного и компактного соединения проводников различных сечений в упорядоченных системах распределения внутри электротехнических шкафов. Применяется для крепления фазных, нулевых и защитных проводников. Использование пружинной системы зажима позволяет сделать процесс подключения проводников максимально простым и быстрым. Устанавливаются на DIN-рейку. Возможно подключение проводников номинального сечения как с кабельными наконечниками, так и без предварительной подготовки. Изоляционный корпус выполнен из эластичного и ударопрочного огнестойкого полиамида, обладающего превосходной стойкостью к воздействию агрессивных сред и температуры. Широкий набор дополнительных принадлежностей: заглушки, маркировочные пластины, перемычки. | 81.43 | 73.29
00-00049946 | YZN11-001-K02 | IEK | Клемма пружинная предназначена для постоянного, безопасного и компактного соединения проводников различных сечений в упорядоченных системах распределения внутри электротехнических шкафов. Применяется для крепления фазных, нулевых и защитных проводников. Использование пружинной системы зажима позволяет сделать процесс подключения проводников максимально простым и быстрым. Устанавливаются на DIN-рейку. Возможно подключение проводников номинального сечения как с кабельными наконечниками, так и без предварительной подготовки. Изоляционный корпус выполнен из эластичного и ударопрочного огнестойкого полиамида, обладающего превосходной стойкостью к воздействию агрессивных сред и температуры. Широкий набор дополнительных принадлежностей: заглушки, маркировочные пластины, перемычки. | 93.25 | 83.93
00-00049985 | YZN21-001-K52 | IEK | Клемма пружинная предназначена для постоянного, безопасного и компактного соединения проводников различных сечений в упорядоченных системах распределения внутри электротехнических шкафов. Применяется для крепления фазных, нулевых и защитных проводников. Использование пружинной системы зажима позволяет сделать процесс подключения проводников максимально простым и быстрым. Устанавливаются на DIN-рейку. Возможно подключение проводников номинального сечения как с кабельными наконечниками, так и без предварительной подготовки. Изоляционный корпус выполнен из эластичного и ударопрочного огнестойкого полиамида, обладающего превосходной стойкостью к воздействию агрессивных сред и температуры. Широкий набор дополнительных принадлежностей: заглушки, маркировочные пластины, перемычки. | 273.28 | 245.95
00-00049964 | YZN11-010-K03 | IEK | Клемма пружинная предназначена для постоянного, безопасного и компактного соединения проводников различных сечений в упорядоченных системах распределения внутри электротехнических шкафов. Применяется для крепления фазных, нулевых и защитных проводников. Использование пружинной системы зажима позволяет сделать процесс подключения проводников максимально простым и быстрым. Устанавливаются на DIN-рейку. Возможно подключение проводников номинального сечения как с кабельными наконечниками, так и без предварительной подготовки. Изоляционный корпус выполнен из эластичного и ударопрочного огнестойкого полиамида, обладающего превосходной стойкостью к воздействию агрессивных сред и температуры. Широкий набор дополнительных принадлежностей: заглушки, маркировочные пластины, перемычки. | 227.22 | 204.5
00-00049956 | YZN11-002-K05 | IEK | Клемма пружинная предназначена для постоянного, безопасного и компактного соединения проводников различных сечений в упорядоченных системах распределения внутри электротехнических шкафов. Применяется для крепления фазных, нулевых и защитных проводников. Использование пружинной системы зажима позволяет сделать процесс подключения проводников максимально простым и быстрым. Устанавливаются на DIN-рейку. Возможно подключение проводников номинального сечения как с кабельными наконечниками, так и без предварительной подготовки. Изоляционный корпус выполнен из эластичного и ударопрочного огнестойкого полиамида, обладающего превосходной стойкостью к воздействию агрессивных сред и температуры. Широкий набор дополнительных принадлежностей: заглушки, маркировочные пластины, перемычки. | 85.68 | 77.11
00-00049957 | YZN11-002-K06 | IEK | Клемма пружинная предназначена для постоянного, безопасного и компактного соединения проводников различных сечений в упорядоченных системах распределения внутри электротехнических шкафов. Применяется для крепления фазных, нулевых и защитных проводников. Использование пружинной системы зажима позволяет сделать процесс подключения проводников максимально простым и быстрым. Устанавливаются на DIN-рейку. Возможно подключение проводников номинального сечения как с кабельными наконечниками, так и без предварительной подготовки. Изоляционный корпус выполнен из эластичного и ударопрочного огнестойкого полиамида, обладающего превосходной стойкостью к воздействию агрессивных сред и температуры. Широкий набор дополнительных принадлежностей: заглушки, маркировочные пластины, перемычки. | 83.76 | 75.38
00-00049955 | YZN11-002-K04 | IEK | Клемма пружинная предназначена для постоянного, безопасного и компактного соединения проводников различных сечений в упорядоченных системах распределения внутри электротехнических шкафов. Применяется для крепления фазных, нулевых и защитных проводников. Использование пружинной системы зажима позволяет сделать процесс подключения проводников максимально простым и быстрым. Устанавливаются на DIN-рейку. Возможно подключение проводников номинального сечения как с кабельными наконечниками, так и без предварительной подготовки. Изоляционный корпус выполнен из эластичного и ударопрочного огнестойкого полиамида, обладающего превосходной стойкостью к воздействию агрессивных сред и температуры. Широкий набор дополнительных принадлежностей: заглушки, маркировочные пластины, перемычки. | 84.18 | 75.76
00-00049959 | YZN11-002-K09 | IEK | Клемма пружинная предназначена для постоянного, безопасного и компактного соединения проводников различных сечений в упорядоченных системах распределения внутри электротехнических шкафов. Применяется для крепления фазных, нулевых и защитных проводников. Использование пружинной системы зажима позволяет сделать процесс подключения проводников максимально простым и быстрым. Устанавливаются на DIN-рейку. Возможно подключение проводников номинального сечения как с кабельными наконечниками, так и без предварительной подготовки. Изоляционный корпус выполнен из эластичного и ударопрочного огнестойкого полиамида, обладающего превосходной стойкостью к воздействию агрессивных сред и температуры. Широкий набор дополнительных принадлежностей: заглушки, маркировочные пластины, перемычки. | 85.68 | 77.11
00-00049954 | YZN11-002-K03 | IEK | Клемма пружинная предназначена для постоянного, безопасного и компактного соединения проводников различных сечений в упорядоченных системах распределения внутри электротехнических шкафов. Применяется для крепления фазных, нулевых и защитных проводников. Использование пружинной системы зажима позволяет сделать процесс подключения проводников максимально простым и быстрым. Устанавливаются на DIN-рейку. Возможно подключение проводников номинального сечения как с кабельными наконечниками, так и без предварительной подготовки. Изоляционный корпус выполнен из эластичного и ударопрочного огнестойкого полиамида, обладающего превосходной стойкостью к воздействию агрессивных сред и температуры. Широкий набор дополнительных принадлежностей: заглушки, маркировочные пластины, перемычки. | 80.29 | 72.26
00-00049958 | YZN11-002-K07 | IEK | Клемма пружинная предназначена для постоянного, безопасного и компактного соединения проводников различных сечений в упорядоченных системах распределения внутри электротехнических шкафов. Применяется для крепления фазных, нулевых и защитных проводников. Использование пружинной системы зажима позволяет сделать процесс подключения проводников максимально простым и быстрым. Устанавливаются на DIN-рейку. Возможно подключение проводников номинального сечения как с кабельными наконечниками, так и без предварительной подготовки. Изоляционный корпус выполнен из эластичного и ударопрочного огнестойкого полиамида, обладающего превосходной стойкостью к воздействию агрессивных сред и температуры. Широкий набор дополнительных принадлежностей: заглушки, маркировочные пластины, перемычки. | 76.06 | 68.45
00-00049953 | YZN11-002-K02 | IEK | Клемма пружинная предназначена для постоянного, безопасного и компактного соединения проводников различных сечений в упорядоченных системах распределения внутри электротехнических шкафов. Применяется для крепления фазных, нулевых и защитных проводников. Использование пружинной системы зажима позволяет сделать процесс подключения проводников максимально простым и быстрым. Устанавливаются на DIN-рейку. Возможно подключение проводников номинального сечения как с кабельными наконечниками, так и без предварительной подготовки. Изоляционный корпус выполнен из эластичного и ударопрочного огнестойкого полиамида, обладающего превосходной стойкостью к воздействию агрессивных сред и температуры. Широкий набор дополнительных принадлежностей: заглушки, маркировочные пластины, перемычки. | 84.18 | 75.76
00-00049986 | YZN21-002-K52 | IEK | Клемма пружинная предназначена для постоянного, безопасного и компактного соединения проводников различных сечений в упорядоченных системах распределения внутри электротехнических шкафов. Применяется для крепления фазных, нулевых и защитных проводников. Использование пружинной системы зажима позволяет сделать процесс подключения проводников максимально простым и быстрым. Устанавливаются на DIN-рейку. Возможно подключение проводников номинального сечения как с кабельными наконечниками, так и без предварительной подготовки. Изоляционный корпус выполнен из эластичного и ударопрочного огнестойкого полиамида, обладающего превосходной стойкостью к воздействию агрессивных сред и температуры. Широкий набор дополнительных принадлежностей: заглушки, маркировочные пластины, перемычки. | 278.06 | 250.25
00-00049960 | YZN11-004-K03 | IEK | Клемма пружинная предназначена для постоянного, безопасного и компактного соединения проводников различных сечений в упорядоченных системах распределения внутри электротехнических шкафов. Применяется для крепления фазных, нулевых и защитных проводников. Использование пружинной системы зажима позволяет сделать процесс подключения проводников максимально простым и быстрым. Устанавливаются на DIN-рейку. Возможно подключение проводников номинального сечения как с кабельными наконечниками, так и без предварительной подготовки. Изоляционный корпус выполнен из эластичного и ударопрочного огнестойкого полиамида, обладающего превосходной стойкостью к воздействию агрессивных сред и температуры. Широкий набор дополнительных принадлежностей: заглушки, маркировочные пластины, перемычки. | 92.14 | 82.93
00-00049961 | YZN11-004-K07 | IEK | Клемма пружинная предназначена для постоянного, безопасного и компактного соединения проводников различных сечений в упорядоченных системах распределения внутри электротехнических шкафов. Применяется для крепления фазных, нулевых и защитных проводников. Использование пружинной системы зажима позволяет сделать процесс подключения проводников максимально простым и быстрым. Устанавливаются на DIN-рейку. Возможно подключение проводников номинального сечения как с кабельными наконечниками, так и без предварительной подготовки. Изоляционный корпус выполнен из эластичного и ударопрочного огнестойкого полиамида, обладающего превосходной стойкостью к воздействию агрессивных сред и температуры. Широкий набор дополнительных принадлежностей: заглушки, маркировочные пластины, перемычки. | 98.74 | 88.87
00-00049987 | YZN21-004-K52 | IEK | Клемма пружинная предназначена для постоянного, безопасного и компактного соединения проводников различных сечений в упорядоченных системах распределения внутри электротехнических шкафов. Применяется для крепления фазных, нулевых и защитных проводников. Использование пружинной системы зажима позволяет сделать процесс подключения проводников максимально простым и быстрым. Устанавливаются на DIN-рейку. Возможно подключение проводников номинального сечения как с кабельными наконечниками, так и без предварительной подготовки. Изоляционный корпус выполнен из эластичного и ударопрочного огнестойкого полиамида, обладающего превосходной стойкостью к воздействию агрессивных сред и температуры. Широкий набор дополнительных принадлежностей: заглушки, маркировочные пластины, перемычки. | 316.96 | 285.26
00-00049962 | YZN11-006-K03 | IEK | Клемма пружинная предназначена для постоянного, безопасного и компактного соединения проводников различных сечений в упорядоченных системах распределения внутри электротехнических шкафов. Применяется для крепления фазных, нулевых и защитных проводников. Использование пружинной системы зажима позволяет сделать процесс подключения проводников максимально простым и быстрым. Устанавливаются на DIN-рейку. Возможно подключение проводников номинального сечения как с кабельными наконечниками, так и без предварительной подготовки. Изоляционный корпус выполнен из эластичного и ударопрочного огнестойкого полиамида, обладающего превосходной стойкостью к воздействию агрессивных сред и температуры. Широкий набор дополнительных принадлежностей: заглушки, маркировочные пластины, перемычки. | 156.19 | 140.57
00-00049963 | YZN11-006-K07 | IEK | Клемма пружинная предназначена для постоянного, безопасного и компактного соединения проводников различных сечений в упорядоченных системах распределения внутри электротехнических шкафов. Применяется для крепления фазных, нулевых и защитных проводников. Использование пружинной системы зажима позволяет сделать процесс подключения проводников максимально простым и быстрым. Устанавливаются на DIN-рейку. Возможно подключение проводников номинального сечения как с кабельными наконечниками, так и без предварительной подготовки. Изоляционный корпус выполнен из эластичного и ударопрочного огнестойкого полиамида, обладающего превосходной стойкостью к воздействию агрессивных сред и температуры. Широкий набор дополнительных принадлежностей: заглушки, маркировочные пластины, перемычки. | 174.68 | 157.21
00-00049988 | YZN21-006-K52 | IEK | Клемма пружинная предназначена для постоянного, безопасного и компактного соединения проводников различных сечений в упорядоченных системах распределения внутри электротехнических шкафов. Применяется для крепления фазных, нулевых и защитных проводников. Использование пружинной системы зажима позволяет сделать процесс подключения проводников максимально простым и быстрым. Устанавливаются на DIN-рейку. Возможно подключение проводников номинального сечения как с кабельными наконечниками, так и без предварительной подготовки. Изоляционный корпус выполнен из эластичного и ударопрочного огнестойкого полиамида, обладающего превосходной стойкостью к воздействию агрессивных сред и температуры. Широкий набор дополнительных принадлежностей: заглушки, маркировочные пластины, перемычки. | 168.41 | 151.57
00-00049965 | YZN11-3-002-K03 | IEK | Клемма пружинная предназначена для постоянного, безопасного и компактного соединения проводников различных сечений в упорядоченных системах распределения внутри электротехнических шкафов. Применяется для крепления фазных, нулевых и защитных проводников. Использование пружинной системы зажима позволяет сделать процесс подключения проводников максимально простым и быстрым. Устанавливаются на DIN-рейку. Возможно подключение проводников номинального сечения как с кабельными наконечниками, так и без предварительной подготовки. Изоляционный корпус выполнен из эластичного и ударопрочного огнестойкого полиамида, обладающего превосходной стойкостью к воздействию агрессивных сред и температуры. Широкий набор дополнительных принадлежностей: заглушки, маркировочные пластины, перемычки. | 125.71 | 113.14
00-00049966 | YZN11-3-002-K07 | IEK | Клемма пружинная предназначена для постоянного, безопасного и компактного соединения проводников различных сечений в упорядоченных системах распределения внутри электротехнических шкафов. Применяется для крепления фазных, нулевых и защитных проводников. Использование пружинной системы зажима позволяет сделать процесс подключения проводников максимально простым и быстрым. Устанавливаются на DIN-рейку. Возможно подключение проводников номинального сечения как с кабельными наконечниками, так и без предварительной подготовки. Изоляционный корпус выполнен из эластичного и ударопрочного огнестойкого полиамида, обладающего превосходной стойкостью к воздействию агрессивных сред и температуры. Широкий набор дополнительных принадлежностей: заглушки, маркировочные пластины, перемычки. | 138.3 | 124.47
00-00049989 | YZN11DF-003-K03 | IEK | Концевой стопор (ограничитель с маркировкой) на DIN-рейку (YZN11DF-003-K03) IEK | 49.06 | 44.15
00-00049991 | YZN11M-001-K00 | IEK | Маркировочные пластины (маркеры) используются для маркировки рядов клеммных сборок пружинного типа (клеммы КПИ) в системах распределения. Устанавливаются в соответствующие пазы клеммы. Выполнены в виде пластин с десятью маркировочными площадками. Каждая площадка легко отсоединяется друг от друга. Маркировочные пластины выполнены в двух вариантах: для центрального размещения и бокового. На маркеры также может наноситься обозначение, например, нумерация №№ 1-10 или символы "L1, L2, L3, N, PE". Изготавливаются из пластика. | 17.86 | 16.07
00-00049992 | YZN11M-001-K00-10 | IEK | Маркировочные пластины (маркеры) используются для маркировки рядов клеммных сборок пружинного типа (клеммы КПИ) в системах распределения. Устанавливаются в соответствующие пазы клеммы. Выполнены в виде пластин с десятью маркировочными площадками. Каждая площадка легко отсоединяется друг от друга. Маркировочные пластины выполнены в двух вариантах: для центрального размещения и бокового. На маркеры также может наноситься обозначение, например, нумерация №№ 1-10 или символы "L1, L2, L3, N, PE". Изготавливаются из пластика. | 20.56 | 18.5
00-00049993 | YZN11M-001-K00-A | IEK | Маркировочные пластины (маркеры) используются для маркировки рядов клеммных сборок пружинного типа (клеммы КПИ) в системах распределения. Устанавливаются в соответствующие пазы клеммы. Выполнены в виде пластин с десятью маркировочными площадками. Каждая площадка легко отсоединяется друг от друга. Маркировочные пластины выполнены в двух вариантах: для центрального размещения и бокового. На маркеры также может наноситься обозначение, например, нумерация №№ 1-10 или символы "L1, L2, L3, N, PE". Изготавливаются из пластика. | 20.98 | 18.88
00-00050002 | YZN11M-010-K00 | IEK | Маркировочные пластины (маркеры) используются для маркировки рядов клеммных сборок пружинного типа (клеммы КПИ) в системах распределения. Устанавливаются в соответствующие пазы клеммы. Выполнены в виде пластин с десятью маркировочными площадками. Каждая площадка легко отсоединяется друг от друга. Маркировочные пластины выполнены в двух вариантах: для центрального размещения и бокового. На маркеры также может наноситься обозначение, например, нумерация №№ 1-10 или символы "L1, L2, L3, N, PE". Изготавливаются из пластика. | 26.38 | 23.74
00-00049994 | YZN11M-002-K00 | IEK | Маркировочные пластины (маркеры) используются для маркировки рядов клеммных сборок пружинного типа (клеммы КПИ) в системах распределения. Устанавливаются в соответствующие пазы клеммы. Выполнены в виде пластин с десятью маркировочными площадками. Каждая площадка легко отсоединяется друг от друга. Маркировочные пластины выполнены в двух вариантах: для центрального размещения и бокового. На маркеры также может наноситься обозначение, например, нумерация №№ 1-10 или символы "L1, L2, L3, N, PE". Изготавливаются из пластика. | 17.63 | 15.87
00-00049995 | YZN11M-002-K00-10 | IEK | Маркировочные пластины (маркеры) используются для маркировки рядов клеммных сборок пружинного типа (клеммы КПИ) в системах распределения. Устанавливаются в соответствующие пазы клеммы. Выполнены в виде пластин с десятью маркировочными площадками. Каждая площадка легко отсоединяется друг от друга. Маркировочные пластины выполнены в двух вариантах: для центрального размещения и бокового. На маркеры также может наноситься обозначение, например, нумерация №№ 1-10 или символы "L1, L2, L3, N, PE". Изготавливаются из пластика. | 20.98 | 18.88
00-00049996 | YZN11M-002-K00-A | IEK | Маркировочные пластины (маркеры) используются для маркировки рядов клеммных сборок пружинного типа (клеммы КПИ) в системах распределения. Устанавливаются в соответствующие пазы клеммы. Выполнены в виде пластин с десятью маркировочными площадками. Каждая площадка легко отсоединяется друг от друга. Маркировочные пластины выполнены в двух вариантах: для центрального размещения и бокового. На маркеры также может наноситься обозначение, например, нумерация №№ 1-10 или символы "L1, L2, L3, N, PE". Изготавливаются из пластика. | 20.98 | 18.88
00-00049997 | YZN11M-004-K00 | IEK | Маркировочные пластины (маркеры) используются для маркировки рядов клеммных сборок пружинного типа (клеммы КПИ) в системах распределения. Устанавливаются в соответствующие пазы клеммы. Выполнены в виде пластин с десятью маркировочными площадками. Каждая площадка легко отсоединяется друг от друга. Маркировочные пластины выполнены в двух вариантах: для центрального размещения и бокового. На маркеры также может наноситься обозначение, например, нумерация №№ 1-10 или символы "L1, L2, L3, N, PE". Изготавливаются из пластика. | 21.44 | 19.3
00-00049998 | YZN11M-004-K00-10 | IEK | Маркировочные пластины (маркеры) используются для маркировки рядов клеммных сборок пружинного типа (клеммы КПИ) в системах распределения. Устанавливаются в соответствующие пазы клеммы. Выполнены в виде пластин с десятью маркировочными площадками. Каждая площадка легко отсоединяется друг от друга. Маркировочные пластины выполнены в двух вариантах: для центрального размещения и бокового. На маркеры также может наноситься обозначение, например, нумерация №№ 1-10 или символы "L1, L2, L3, N, PE". Изготавливаются из пластика. | 25.39 | 22.85
00-00049999 | YZN11M-004-K00-A | IEK | Маркировочные пластины (маркеры) используются для маркировки рядов клеммных сборок пружинного типа (клеммы КПИ) в системах распределения. Устанавливаются в соответствующие пазы клеммы. Выполнены в виде пластин с десятью маркировочными площадками. Каждая площадка легко отсоединяется друг от друга. Маркировочные пластины выполнены в двух вариантах: для центрального размещения и бокового. На маркеры также может наноситься обозначение, например, нумерация №№ 1-10 или символы "L1, L2, L3, N, PE". Изготавливаются из пластика. | 24.88 | 22.39
00-00050000 | YZN11M-006-K00 | IEK | Маркировочные пластины (маркеры) используются для маркировки рядов клеммных сборок пружинного типа (клеммы КПИ) в системах распределения. Устанавливаются в соответствующие пазы клеммы. Выполнены в виде пластин с десятью маркировочными площадками. Каждая площадка легко отсоединяется друг от друга. Маркировочные пластины выполнены в двух вариантах: для центрального размещения и бокового. На маркеры также может наноситься обозначение, например, нумерация №№ 1-10 или символы "L1, L2, L3, N, PE". Изготавливаются из пластика. | 23.9 | 21.51
00-00050001 | YZN11M-006-K00-10 | IEK | Маркировочные пластины (маркеры) используются для маркировки рядов клеммных сборок пружинного типа (клеммы КПИ) в системах распределения. Устанавливаются в соответствующие пазы клеммы. Выполнены в виде пластин с десятью маркировочными площадками. Каждая площадка легко отсоединяется друг от друга. Маркировочные пластины выполнены в двух вариантах: для центрального размещения и бокового. На маркеры также может наноситься обозначение, например, нумерация №№ 1-10 или символы "L1, L2, L3, N, PE". Изготавливаются из пластика. | 25.84 | 23.26
00-00035559 | МЕТА 9900 | МЕТА | Панель крепления карты предназначена для установки в телекоммуникационный шкаф встраиваемого модуля контроля линий JDM SC-008A. | 4999 | 4899.02
00-00048724 | МЕТА 9901 | МЕТА | Панель вентиляционная 1 U устанавливается в телекоммуникационный шкаф для улучшения условий вентиляции оборудования, в тех случаях, когда мощным усилителям может не хватать охлаждения воздухом, проходящим через шкаф снизу -наверх. | 2056 | 2014.88
00-00025970 | МЕТА 9902 | МЕТА | Заглушка на 1U устанавливается в телекоммуникационный шкаф, при необходимости резервирования в шкафу места под оборудование занимающее 1 U, для разноса между собой блоков, интенсивно выделяющих тепло, либо размещения оборудования не имеющего выхода на переднюю дверь шкафа. | 1373 | 1345.54
00-00048725 | МЕТА 9904 | МЕТА | Панель вентиляционная 1 U с отсекателем воздушного потока устанавливается в телекоммуникационный шкаф для улучшения условий вентиляции оборудования, в тех случаях, когда мощным усилителям может не хватать охлаждения воздухом, проходящим через шкаф снизу -наверх, устанавливается в телекоммуникационный шкаф для улучшения условий вентиляции мощных трансляционных усилителей с естественным охлаждением. Для усилителей МЕТА 9101, МЕТА 9102, МЕТА 9152, МЕТА 9153, необходимо устанавливать по две панели МЕТА 9904 в шкаф, одну над усилителем и одну под ним. Это обеспечит нормальную работу всего оборудования в шкафу. | 3261 | 3195.78
00-00048726 | МЕТА 9905 | МЕТА | Панель вентиляционная 2 U устанавливается в телекоммуникационный шкаф для улучшения условий вентиляции, в тех случаях, когда мощному оборудованию может не хватать охлаждения воздухом, проходящим через шкаф снизу — вверх. | 1885 | 1847.3
03-00011213 | МЕТА 9906 | МЕТА | Заглушка 2 U устанавливается в телекоммуникационный шкаф, при необходимости резервирования в шкафу места под оборудование занимающее 1 U, для разноса между собой блоков, интенсивно выделяющих тепло, либо размещения оборудования не имеющего выхода на переднюю дверь шкафа. | 1506 | 1475.88
00-00048719 | МЕТА 9910 | МЕТА | Блок управления вентиляторами предназначен для управления вентиляторами охлаждения в автоматическом или ручном режимах работы в составе аппаратуры, устанавливаемой в аппаратные шкафы (ША). Блок выполняет функции автоматического поддержания температуры внутри аппаратного шкафа. По защищенности от воздействия окружающей среды БУВ соответствует обыкновенному исполнению по ГОСТ 12997. БУВ предназначен для непрерывной круглосуточной работы в помещениях с регулируемыми климатическими условиями без непосредственного воздействия солнечных лучей, осадков, ветра, песка и пыли, отсутствия конденсации влаги при: - изменениях температуры воздуха от +5 до +40 °С; - относительной влажности окружающего воздуха до 95% при температуре 40°С и более низких температурах без конденсации влаги; - атмосферном давлении от 84 до 107 кПа (от 630 до800 мм рт.ст.). | 18326 | 17959.48
00-00048727 | МЕТА 9912 | МЕТА | Панель вентиляционная 3 U устанавливается в телекоммуникационный шкаф для улучшения условий вентиляции, в тех случаях, когда мощному оборудованию может не хватать охлаждения воздухом, проходящим через шкаф снизу — вверх. | 2104 | 2061.92
03-00011214 | МЕТА 9913 | МЕТА | Заглушка 3 U устанавливается в телекоммуникационный шкаф, при необходимости резервирования в шкафу места под оборудование занимающее 3 U, для разноса между собой блоков, интенсивно выделяющих тепло, либо размещения оборудования не имеющего выхода на переднюю дверь шкафа. | 1510 | 1479.8
00-00048728 | МЕТА 9919 | МЕТА | Комплект крепежа (винт М5 чёрный, гайка кузовная М5, шайба 5 чёрная по 40 шт.) | 1676 | 1642.48
00-00048729 | МЕТА 9923 | МЕТА | Комплект горизонтальных направляющих (Два угольника и четыре гайки), необходим для установки в телекоммуникационный шкаф, блоков массой более 5 кг. По ним блок вставляется в шкаф, и в процессе эксплуатации удерживается в горизонтальном положении, не создавая чрезмерного механического напряжения в лицевой панели. Комплект состоит из двух стальных уголков, четырех винтов М5, и четырех кузовных гаек М5. | 1410 | 1381.8
00-00048730 | МЕТА 9924 | МЕТА | Поддон под АКБ (горизонтальные направляющие — 2 шт., винт М5 — 4 шт., гайка М5 — 4 шт.), состоит из собственно поддона, двух стальных направлящих, четырех винтов М5, и четырех кузовных гаек М5. Направляющие с помощью винтов и гаек устанавливаются в шкафу, на них ставится поддон, а в поддон устанавливаются аккумуляторы резервного питания. | 4436 | 4347.28
00-00050130 | YCE-RC-10-20 | IEK | Мини-обогреватель на DIN-рейку предназначен для нагрева воздуха внутри электротехнических шкафов. Создаваемый конвекционных воздушный поток предотвращает образование областей с низкой температурой и защищает электрические компоненты от образования конденсата и замерзании при перепадах температуры, а также коррозии металлических элементов активного оборудования. Наличие калорифера с саморегулированием обеспечивает естественную циркуляцию нагретого воздуха внутри шкафа и позволяет избежать перегрева. При установке в паре с терморегулятором используется для поддержания требуемой температуры внутри шкафа и организации стабильной работы установленного оборудования. Может быть использован в электрооборудовании переменного тока частотой 50 Гц и напряжением до 230 В. Динамическая система нагрева воздуха максимально эффективна при длительных режимах работы. Подключение посредством зажимов делает монтаж максимально простым и быстрым. | 2293 | 2063.7
00-00050131 | YCE-RC-13-20 | IEK | Мини-обогреватель на DIN-рейку предназначен для нагрева воздуха внутри электротехнических шкафов. Создаваемый конвекционных воздушный поток предотвращает образование областей с низкой температурой и защищает электрические компоненты от образования конденсата и замерзании при перепадах температуры, а также коррозии металлических элементов активного оборудования. Наличие калорифера с саморегулированием обеспечивает естественную циркуляцию нагретого воздуха внутри шкафа и позволяет избежать перегрева. При установке в паре с терморегулятором используется для поддержания требуемой температуры внутри шкафа и организации стабильной работы установленного оборудования. Может быть использован в электрооборудовании переменного тока частотой 50 Гц и напряжением до 230 В. Динамическая система нагрева воздуха максимально эффективна при длительных режимах работы. Подключение посредством зажимов делает монтаж максимально простым и быстрым. | 2698.7 | 2428.83
00-00050129 | YCE-RC-08-20 | IEK | Мини-обогреватель на DIN-рейку предназначен для нагрева воздуха внутри электротехнических шкафов. Создаваемый конвекционных воздушный поток предотвращает образование областей с низкой температурой и защищает электрические компоненты от образования конденсата и замерзании при перепадах температуры, а также коррозии металлических элементов активного оборудования. Наличие калорифера с саморегулированием обеспечивает естественную циркуляцию нагретого воздуха внутри шкафа и позволяет избежать перегрева. При установке в паре с терморегулятором используется для поддержания требуемой температуры внутри шкафа и организации стабильной работы установленного оборудования. Может быть использован в электрооборудовании переменного тока частотой 50 Гц и напряжением до 230 В. Динамическая система нагрева воздуха максимально эффективна при длительных режимах работы. Подключение посредством зажимов делает монтаж максимально простым и быстрым. | 2187.64 | 1968.88
00-00122284 | Козырек для шкафов 400х200 АЯКС, белый | Магнито-Контакт | Козырек для защиты термошкафов, блоков питания, телекоммуникационных шкафов и других приборов от атмосферных осадков и механических повреждений. Предельные габариты 400х230х42,5 мм. Сталь, толщина 1,5 мм. Порошковая покраска в белый цвет. По требованию Закзчика возможна покраска в другие цвета. | 4113.72 | 3955.5
00-00122285 | Козырек для шкафов 400х200 АЯКС, нерж. | Магнито-Контакт | Козырек для защиты термошкафов, блоков питания, телекоммуникационных шкафов и других приборов от атмосферных осадков и механических повреждений. Предельные габариты 400х230х42,5 мм. Нержавеющая сталь толщина 1,5 мм. | 5363.28 | 5157
00-00122288 | Козырек для шкафов 400х250 АЯКС, белый | Магнито-Контакт | Козырек для защиты термошкафов, блоков питания, телекоммуникационных шкафов и других приборов от атмосферных осадков и механических повреждений. Предельные габариты 400х280х42,5 мм. Сталь Ст3, толщина 1,5 мм. Порошковая покраска в белый цвет. По требованию Закзчика возможна покраска в другие цвета | 4492.8 | 4320
00-00122289 | Козырек для шкафов 400х250 АЯКС, нерж. | Магнито-Контакт | Козырек для защиты термошкафов, блоков питания, телекоммуникационных шкафов и других приборов от атмосферных осадков и механических повреждений. Предельные габариты 400х280х42,5 мм. Нержавеющая сталь толщина 1,5 мм. | 5826.6 | 5602.5
00-00122286 | Козырек для шкафов 500х200 АЯКС, белый | Магнито-Контакт | Козырек для защиты термошкафов, блоков питания, телекоммуникационных шкафов и других приборов от атмосферных осадков и механических повреждений. Предельные габариты 500х230х42,5 мм. Сталь Ст3, толщина 1,5 мм. Порошковая покраска в белый цвет. По требованию Закзчика возможна покраска в другие цвета. | 4492.8 | 4320
00-00122287 | Козырек для шкафов 500х200 АЯКС, нерж. | Магнито-Контакт | Козырек для защиты термошкафов, блоков питания, телекоммуникационных шкафов и других приборов от атмосферных осадков и механических повреждений. Предельные габариты 500х230х42,5 мм. Нержавеющая сталь толщина 1,5 мм. | 5826.6 | 5602.5
00-00122290 | Козырек для шкафов 500х250 АЯКС, белый | Магнито-Контакт | Козырек для защиты термошкафов, блоков питания, телекоммуникационных шкафов и других приборов от атмосферных осадков и механических повреждений. Предельные габариты 500х280х42,5 мм. Сталь Ст3, толщина 1,5 мм. Порошковая покраска в белый цвет. По требованию Закзчика возможна покраска в другие цвета | 4612.14 | 4434.75
00-00122291 | Козырек для шкафов 500х250 АЯКС, нерж. | Магнито-Контакт | Козырек для защиты термошкафов, блоков питания, телекоммуникационных шкафов и других приборов от атмосферных осадков и механических повреждений. Предельные габариты 500х280х42,5 мм. Нержавеющая сталь толщина 1,5 мм. | 5826.6 | 5602.5
00-00122294 | Козырек для шкафов 500х300 АЯКС, белый | Магнито-Контакт | Козырек для защиты термошкафов, блоков питания, телекоммуникационных шкафов и других приборов от атмосферных осадков и механических повреждений. Предельные габариты 500х330х42,5 мм. Сталь, толщина 1,5 мм. Порошковая покраска в белый цвет. По требованию Закзчика возможна покраска в другие цвета. | 4773.6 | 4590
00-00122295 | Козырек для шкафов 500х300 АЯКС, нерж. | Магнито-Контакт | Козырек для защиты термошкафов, блоков питания, телекоммуникационных шкафов и других приборов от атмосферных осадков и механических повреждений. Предельные габариты 500х330х42,5 мм. Нержавеющая сталь толщина 1,5 мм. | 5988.06 | 5757.75
00-00122292 | Козырек для шкафов 600х250 АЯКС, белый | Магнито-Контакт | Козырек для защиты термошкафов, блоков питания, телекоммуникационных шкафов и других приборов от атмосферных осадков и механических повреждений. Предельные габариты 600х280х42,5 мм. Сталь, толщина 1,5 мм. Порошковая покраска в белый цвет. По требованию Закзчика возможна покраска в другие цвета | 4949.1 | 4758.75
00-00122293 | Козырек для шкафов 600х250 АЯКС, нерж. | Магнито-Контакт | Козырек для защиты термошкафов, блоков питания, телекоммуникационных шкафов и других приборов от атмосферных осадков и механических повреждений. Предельные габариты 600х280х42,5 мм. Нержавеющая сталь толщина 1,5 мм. | 6318 | 6075
00-00122296 | Козырек для шкафов 600х300 АЯКС, белый | Магнито-Контакт | Козырек для защиты термошкафов, блоков питания, телекоммуникационных шкафов и других приборов от атмосферных осадков и механических повреждений. Предельные габариты 600х330х42,5 мм. Сталь, толщина 1,5 мм. Порошковая покраска в белый цвет. По требованию Закзчика возможна покраска в другие цвета | 4942.08 | 4752
00-00122297 | Козырек для шкафов 600х300 АЯКС, нерж. | Магнито-Контакт | Козырек для защиты термошкафов, блоков питания, телекоммуникационных шкафов и других приборов от атмосферных осадков и механических повреждений. Предельные габариты 600х330х42,5 мм. Нержавеющая сталь толщина 1,5 мм. | 6079.32 | 5845.5
00-00122298 | Козырек для шкафов 800х300 АЯКС, белый | Магнито-Контакт | Козырек для защиты термошкафов, блоков питания, телекоммуникационных шкафов и других приборов от атмосферных осадков и механических повреждений. Предельные габариты 800х330х42,5 мм. Сталь , толщина 1,5 мм. Порошковая покраска в белый цвет. По требованию Закзчика возможна покраска в другие цвета | 5307.12 | 5103
00-00122299 | Козырек для шкафов 800х300 АЯКС, нерж. | Магнито-Контакт | Козырек для защиты термошкафов, блоков питания, телекоммуникационных шкафов и других приборов от атмосферных осадков и механических повреждений. Предельные габариты 800х330х42,5 мм. Нержавеющая сталь толщина 1,5 мм. | 6598.8 | 6345
00-00050148 | YZZ-19-24 | IEK | Накладка на замок, дает возможность опломбировать металлические корпуса для ограничения доступа внутрь корпуса, а также обеспечивают степень защиты замков до IP65. | 102.47 | 92.22
00-00050149 | YZZ-22-33 | IEK | Накладка на замок, дает возможность опломбировать металлические корпуса для ограничения доступа внутрь корпуса, а также обеспечивают степень защиты замков до IP65. | 117.92 | 106.13
00-00050127 | YCE-HGL-250-20 | IEK | Обогреватель на DIN-рейку предназначен для нагрева воздуха внутри электротехнических шкафов. Создаваемый конвекционных воздушный поток предотвращает образование областей с низкой температурой и защищает электрические компоненты от образования конденсата и замерзании при перепадах температуры, а также коррозии металлических элементов активного оборудования. Наличие калорифера с саморегулированием обеспечивает естественную циркуляцию нагретого воздуха внутри шкафа и позволяет избежать перегрева. При установке в паре с терморегулятором используется для поддержания требуемой температуры внутри шкафа и организации стабильной работы установленного оборудования. Может быть использован в электрооборудовании переменного тока частотой 50 Гц и напряжением до 230 В. Динамическая система нагрева воздуха максимально эффективна при длительных режимах работы. Подключение посредством зажимов делает монтаж максимально простым и быстрым. | 12640.63 | 11376.57
00-00050128 | YCE-HGL-400-20 | IEK | Обогреватель на DIN-рейку предназначен для нагрева воздуха внутри электротехнических шкафов. Создаваемый конвекционных воздушный поток предотвращает образование областей с низкой температурой и защищает электрические компоненты от образования конденсата и замерзании при перепадах температуры, а также коррозии металлических элементов активного оборудования. Наличие калорифера с саморегулированием обеспечивает естественную циркуляцию нагретого воздуха внутри шкафа и позволяет избежать перегрева. При установке в паре с терморегулятором используется для поддержания требуемой температуры внутри шкафа и организации стабильной работы установленного оборудования. Может быть использован в электрооборудовании переменного тока частотой 50 Гц и напряжением до 230 В. Динамическая система нагрева воздуха максимально эффективна при длительных режимах работы. Подключение посредством зажимов делает монтаж максимально простым и быстрым. | 14631.94 | 13168.75
00-00050125 | YCE-HG-100-20 | IEK | Обогреватель на DIN-рейку предназначен для нагрева воздуха внутри электротехнических шкафов. Создаваемый конвекционных воздушный поток предотвращает образование областей с низкой температурой и защищает электрические компоненты от образования конденсата и замерзании при перепадах температуры, а также коррозии металлических элементов активного оборудования. Наличие калорифера с саморегулированием обеспечивает естественную циркуляцию нагретого воздуха внутри шкафа и позволяет избежать перегрева. При установке в паре с терморегулятором используется для поддержания требуемой температуры внутри шкафа и организации стабильной работы установленного оборудования. Может быть использован в электрооборудовании переменного тока частотой 50 Гц и напряжением до 230 В. Динамическая система нагрева воздуха максимально эффективна при длительных режимах работы. Подключение посредством зажимов делает монтаж максимально простым и быстрым. | 3661.42 | 3295.28
00-00050126 | YCE-HG-150-20 | IEK | Обогреватель на DIN-рейку предназначен для нагрева воздуха внутри электротехнических шкафов. Создаваемый конвекционных воздушный поток предотвращает образование областей с низкой температурой и защищает электрические компоненты от образования конденсата и замерзании при перепадах температуры, а также коррозии металлических элементов активного оборудования. Наличие калорифера с саморегулированием обеспечивает естественную циркуляцию нагретого воздуха внутри шкафа и позволяет избежать перегрева. При установке в паре с терморегулятором используется для поддержания требуемой температуры внутри шкафа и организации стабильной работы установленного оборудования. Может быть использован в электрооборудовании переменного тока частотой 50 Гц и напряжением до 230 В. Динамическая система нагрева воздуха максимально эффективна при длительных режимах работы. Подключение посредством зажимов делает монтаж максимально простым и быстрым. | 4817.68 | 4335.91
00-00050121 | YCE-HG-015-20 | IEK | Обогреватель на DIN-рейку предназначен для нагрева воздуха внутри электротехнических шкафов. Создаваемый конвекционных воздушный поток предотвращает образование областей с низкой температурой и защищает электрические компоненты от образования конденсата и замерзании при перепадах температуры, а также коррозии металлических элементов активного оборудования. Наличие калорифера с саморегулированием обеспечивает естественную циркуляцию нагретого воздуха внутри шкафа и позволяет избежать перегрева. При установке в паре с терморегулятором используется для поддержания требуемой температуры внутри шкафа и организации стабильной работы установленного оборудования. Может быть использован в электрооборудовании переменного тока частотой 50 Гц и напряжением до 230 В. Динамическая система нагрева воздуха максимально эффективна при длительных режимах работы. Подключение посредством зажимов делает монтаж максимально простым и быстрым. | 2147.12 | 1932.41
00-00050122 | YCE-HG-030-20 | IEK | Обогреватель на DIN-рейку предназначен для нагрева воздуха внутри электротехнических шкафов. Создаваемый конвекционных воздушный поток предотвращает образование областей с низкой температурой и защищает электрические компоненты от образования конденсата и замерзании при перепадах температуры, а также коррозии металлических элементов активного оборудования. Наличие калорифера с саморегулированием обеспечивает естественную циркуляцию нагретого воздуха внутри шкафа и позволяет избежать перегрева. При установке в паре с терморегулятором используется для поддержания требуемой температуры внутри шкафа и организации стабильной работы установленного оборудования. Может быть использован в электрооборудовании переменного тока частотой 50 Гц и напряжением до 230 В. Динамическая система нагрева воздуха максимально эффективна при длительных режимах работы. Подключение посредством зажимов делает монтаж максимально простым и быстрым. | 2561.83 | 2305.65
00-00047550 | YCE-HG-045-20 | IEK | Обогреватель на DIN-рейку предназначен для нагрева воздуха внутри электротехнических шкафов. Создаваемый конвекционных воздушный поток предотвращает образование областей с низкой температурой и защищает электрические компоненты от образования конденсата и замерзании при перепадах температуры, а также коррозии металлических элементов активного оборудования. Наличие калорифера с саморегулированием обеспечивает естественную циркуляцию нагретого воздуха внутри шкафа и позволяет избежать перегрева. При установке в паре с терморегулятором используется для поддержания требуемой температуры внутри шкафа и организации стабильной работы установленного оборудования. Может быть использован в электрооборудовании переменного тока частотой 50 Гц и напряжением до 230 В. Динамическая система нагрева воздуха максимально эффективна при длительных режимах работы. Подключение посредством зажимов делает монтаж максимально простым и быстрым. | 2518.15 | 2266.34
00-00050123 | YCE-HG-060-20 | IEK | Обогреватель на DIN-рейку предназначен для нагрева воздуха внутри электротехнических шкафов. Создаваемый конвекционных воздушный поток предотвращает образование областей с низкой температурой и защищает электрические компоненты от образования конденсата и замерзании при перепадах температуры, а также коррозии металлических элементов активного оборудования. Наличие калорифера с саморегулированием обеспечивает естественную циркуляцию нагретого воздуха внутри шкафа и позволяет избежать перегрева. При установке в паре с терморегулятором используется для поддержания требуемой температуры внутри шкафа и организации стабильной работы установленного оборудования. Может быть использован в электрооборудовании переменного тока частотой 50 Гц и напряжением до 230 В. Динамическая система нагрева воздуха максимально эффективна при длительных режимах работы. Подключение посредством зажимов делает монтаж максимально простым и быстрым. | 3356.34 | 3020.71
00-00050124 | YCE-HG-075-20 | IEK | Обогреватель на DIN-рейку предназначен для нагрева воздуха внутри электротехнических шкафов. Создаваемый конвекционных воздушный поток предотвращает образование областей с низкой температурой и защищает электрические компоненты от образования конденсата и замерзании при перепадах температуры, а также коррозии металлических элементов активного оборудования. Наличие калорифера с саморегулированием обеспечивает естественную циркуляцию нагретого воздуха внутри шкафа и позволяет избежать перегрева. При установке в паре с терморегулятором используется для поддержания требуемой температуры внутри шкафа и организации стабильной работы установленного оборудования. Может быть использован в электрооборудовании переменного тока частотой 50 Гц и напряжением до 230 В. Динамическая система нагрева воздуха максимально эффективна при длительных режимах работы. Подключение посредством зажимов делает монтаж максимально простым и быстрым. | 3471.23 | 3124.11
00-00050119 | YCE-CS-100-20 | IEK | Обогреватель на DIN-рейку предназначен для нагрева воздуха внутри электротехнических шкафов. Создаваемый конвекционных воздушный поток предотвращает образование областей с низкой температурой и защищает электрические компоненты от образования конденсата и замерзании при перепадах температуры, а также коррозии металлических элементов активного оборудования. Наличие калорифера с саморегулированием обеспечивает естественную циркуляцию нагретого воздуха внутри шкафа и позволяет избежать перегрева. При установке в паре с терморегулятором используется для поддержания требуемой температуры внутри шкафа и организации стабильной работы установленного оборудования. Может быть использован в электрооборудовании переменного тока частотой 50 Гц и напряжением до 230 В. Динамическая система нагрева воздуха максимально эффективна при длительных режимах работы. Подключение посредством зажимов делает монтаж максимально простым и быстрым. | 5310.47 | 4779.42
00-00050120 | YCE-CS-150-20 | IEK | Обогреватель на DIN-рейку предназначен для нагрева воздуха внутри электротехнических шкафов. Создаваемый конвекционных воздушный поток предотвращает образование областей с низкой температурой и защищает электрические компоненты от образования конденсата и замерзании при перепадах температуры, а также коррозии металлических элементов активного оборудования. Наличие калорифера с саморегулированием обеспечивает естественную циркуляцию нагретого воздуха внутри шкафа и позволяет избежать перегрева. При установке в паре с терморегулятором используется для поддержания требуемой температуры внутри шкафа и организации стабильной работы установленного оборудования. Может быть использован в электрооборудовании переменного тока частотой 50 Гц и напряжением до 230 В. Динамическая система нагрева воздуха максимально эффективна при длительных режимах работы. Подключение посредством зажимов делает монтаж максимально простым и быстрым. | 5993.04 | 5393.74
00-00050118 | YCE-CS-050-20 | IEK | Обогреватель на DIN-рейку предназначен для нагрева воздуха внутри электротехнических шкафов. Создаваемый конвекционных воздушный поток предотвращает образование областей с низкой температурой и защищает электрические компоненты от образования конденсата и замерзании при перепадах температуры, а также коррозии металлических элементов активного оборудования. Наличие калорифера с саморегулированием обеспечивает естественную циркуляцию нагретого воздуха внутри шкафа и позволяет избежать перегрева. При установке в паре с терморегулятором используется для поддержания требуемой температуры внутри шкафа и организации стабильной работы установленного оборудования. Может быть использован в электрооборудовании переменного тока частотой 50 Гц и напряжением до 230 В. Динамическая система нагрева воздуха максимально эффективна при длительных режимах работы. Подключение посредством зажимов делает монтаж максимально простым и быстрым. | 3507.64 | 3156.88
00-00050201 | YXD12 | IEK | Ограничитель на DIN-рейку (пластик), применяется для фиксации модульной аппаратуры, автоматических выключателей и других изделий на DIN-рейке. Надежная фиксация аппаратуры на DIN-рейке. Универсальность конструкции обеспечивает применение для широкого ряда модульного оборудования. | 22.21 | 19.99
00-00029100 | YXD10 | IEK | Ограничитель на DIN-рейку (металл), применяется для фиксации модульной аппаратуры, автоматических выключателей и других изделий на DIN-рейке. | 38.02 | 34.22
00-00016114 | Открытая стойка СО-224-1 | Тромбон | Открытая стойка 19" 24U, высота 1177 мм., двухрамная(комплект на 1 прибор:1 полка 470 Х 430мм, 1 фальшпанель, 1 комплект крепежа), 18кг | 27979 | 25181
00-00016115 | Открытая стойка СО-224-2 | Тромбон | Открытая стойка 19" 24U, высота 1177 мм., двухрамная(комплект на 2 прибора:2 полки 470 Х 430мм, 2 фальшпанели, 2 комплекта крепежа), 21кг | 32070 | 28863
00-00016116 | Открытая стойка СО-224-3 | Тромбон | Открытая стойка 19" 24U, высота 1177 мм, двухрамная(комплект на 3 прибора:3 полки 470 Х 430мм, 3 фальшпанели, 3 комплекта крепежа), 23.5кг | 35312 | 31781
03-00006465 | Открытая стойка СО-224-4 | Тромбон | Открытая стойка 19" 24U, высота 1177 мм, двухрамная(комплект на 4 прибора:4 полки 470 Х 400мм, 4 фальшпанели, 4 комплекта крепежа), 26.5кг | 38561 | 34705
00-00016118 | Открытая стойка СО-224-5 | Тромбон | Открытая стойка 19" 24U, высота 1177 мм, двухрамная(комплект на 5 приборов:5 полок 470 Х 430мм, 5 фальшпанелей, 5 комплектов крепежа), 29кг | 41807 | 37626
00-00028908 | Открытая стойка СО-224-6 | Тромбон | Открытая стойка 19" 24U, высота 1177 мм, двухрамная(комплект на 6 приборов: 6 полок 470 Х 430мм, 6 фальшпанелей, 6 комплектов крепежа), 31.5 кг. | 45051 | 40546
00-00028909 | Открытая стойка СО-224-7 | Тромбон | Открытая стойка 19" 24U, высота 1177 мм, двухрамная(комплект на 7 приборов: 7 полок 470 Х 430мм, 7 фальшпанелей, 7 комплектов крепежа), 34 кг. | 48295 | 43466
00-00028910 | Открытая стойка СО-224-8 | Тромбон | Открытая стойка 19" 24U, высота 1177 мм, двухрамная(комплект на 8 приборов: 8 полок 470 Х 430мм, 7 фальшпанелей, 8 комплектов крепежа), 36.5 кг. | 51537 | 46383
00-00028913 | Открытая стойка СО-236-10 | Тромбон | Открытая стойка 19" 36U, высота 1709 мм., двухрамная(комплект на 10 приборов:10 полок 470х430 мм, 10 фальшпанелей, 10комплектов крепежа), 43.5 кг. | 63004 | 56704
00-00016119 | Открытая стойка СО-236-2 | Тромбон | Открытая стойка 19" 36U, высота 1709 мм, двухрамная(комплект на 2 прибора:2 полки 470х430 мм, 2 фальшпанели, 2 комплекта крепежа), 22кг | 33798 | 30418
00-00016120 | Открытая стойка СО-236-3 | Тромбон | Открытая стойка 19" 36U, высота 1709 мм., двухрамная(комплект на 3 прибора:3 полки 470х430 мм, 3 фальшпанели, 3 комплекта крепежа), 25кг | 40288 | 36259
00-00016121 | Открытая стойка СО-236-4 | Тромбон | Открытая стойка 19" 36U, высота 1709 мм., двухрамная(комплект на 4 прибора:4 полки 470х430 мм, 4 фальшпанели, 4 комплекта крепежа), 28кг | 43538 | 39184
00-00016122 | Открытая стойка СО-236-5 | Тромбон | Открытая стойка 19" 36U, высота 1709 мм., двухрамная(комплект на 5 приборов:5 полок 470х430 мм, 5 фальшпанелей, 5 комплектов крепежа), 31кг | 46784 | 42106
00-00016123 | Открытая стойка СО-236-6 | Тромбон | Открытая стойка 19" 36U, высота 1709 мм., двухрамная(комплект на 6 приборов:6 полок 470х430 мм, 6 фальшпанелей, 6 комплектов крепежа), 33.5кг | 50029 | 45026
00-00016124 | Открытая стойка СО-236-7 | Тромбон | Открытая стойка 19" 36U, высота 1709 мм., двухрамная(комплект на 7 приборов:7 полок 470х430 мм, 7 фальшпанелей, 7 комплектов крепежа), 36кг | 53274 | 47947
00-00028911 | Открытая стойка СО-236-8 | Тромбон | Открытая стойка 19" 36U, высота 1709 мм., двухрамная(комплект на 7 приборов:7 полок 470х430 мм, 7 фальшпанелей, 7 комплектов крепежа), 36кг. | 56516 | 50864
00-00028912 | Открытая стойка СО-236-9 | Тромбон | Открытая стойка 19" 36U, высота 1709 мм., двухрамная(комплект на 9 приборов:9 полок 470х430 мм, 9 фальшпанелей, 9 комплектов крепежа), 41 кг. | 59763 | 53787
00-00028905 | Тромбон КПС | Тромбон | Коммутатор, предназначен для Ethernet соединения центральной станции оповещения «Тромбон-ЦСО» и сетевого блока управления «Тромбон БЧС» по выделенной оптической линии связи на больших растояниях (до 20км). Габариты и вес комплекта - 258х36х160мм, 0.43кг. В комплекте два медиа конвертера и два SFP-модуля. Блоки питания и оптический кабель в комплект не входят. | 21565 | 19409
00-00050207 | YIS50-OFP-K08 | IEK | Основной элемент фальш-панели прозрачный, применяется для установки фальш-панели корпусов серии UNIVERSAL. | Уточняйте у менеджера | Уточняйте у менеджера
00-00050206 | YIS50-OFP-K03 | IEK | Основной элемент фальш-панели серый, применяется для установки фальш-панели корпусов серии UNIVERSAL. | 229.01 | 206.11
00-00102617 | YKV-PB-20-45-54 | IEK | Закрывает боковые проемы рам ВРУ, обеспечивая электробезопасность и препятствует проникновению посторонних лиц внутрь щита. | 15209.8 | 13688.82
00-00102619 | YKV-PM-1850-762 | IEK | Панель монтажная для установки различных электроаппаратов внутри корпуса. | 14919.2 | 13427.28
00-00037068 | YKM40-PM-300X545 | IEK | Панель монтажная, для установки различных электроаппаратов внутри корпуса. | 2993.26 | 2693.93
00-00039908 | YKM40-PM-500x545 | IEK | Панель монтажная, для установки различных электроаппаратов внутри корпуса. | 3793.9 | 3414.51
00-00038093 | YKM40-PM-500X745 | IEK | Панель монтажная, для установки различных электроаппаратов внутри корпуса. | 4803.04 | 4322.74
00-00049975 | YZN11FBS-001-10P | IEK | Перемычки (гребенки) используются для электрического соединения рядов клеммных сборок пружинного типа (клеммы КПИ) в системах распределения. Устанавливаются в соответствующие пазы клеммы. Выполнены в виде медных пластин с 2, 3 или 10 выводами типа PIN, заключенных в изолятор. | 355.75 | 320.18
00-00049976 | YZN11FBS-001-2P | IEK | Перемычки (гребенки) используются для электрического соединения рядов клеммных сборок пружинного типа (клеммы КПИ) в системах распределения. Устанавливаются в соответствующие пазы клеммы. Выполнены в виде медных пластин с 2, 3 или 10 выводами типа PIN, заключенных в изолятор. | 94.36 | 84.92
00-00049977 | YZN11FBS-001-3P | IEK | Перемычки (гребенки) используются для электрического соединения рядов клеммных сборок пружинного типа (клеммы КПИ) в системах распределения. Устанавливаются в соответствующие пазы клеммы. Выполнены в виде медных пластин с 2, 3 или 10 выводами типа PIN, заключенных в изолятор. | 140.63 | 126.57
00-00049978 | YZN11FBS-002-10P | IEK | Перемычки (гребенки) используются для электрического соединения рядов клеммных сборок пружинного типа (клеммы КПИ) в системах распределения. Устанавливаются в соответствующие пазы клеммы. Выполнены в виде медных пластин с 2, 3 или 10 выводами типа PIN, заключенных в изолятор. | 385.08 | 346.57
00-00049979 | YZN11FBS-002-2P | IEK | Перемычки (гребенки) используются для электрического соединения рядов клеммных сборок пружинного типа (клеммы КПИ) в системах распределения. Устанавливаются в соответствующие пазы клеммы. Выполнены в виде медных пластин с 2, 3 или 10 выводами типа PIN, заключенных в изолятор. | 107.98 | 97.18
00-00049980 | YZN11FBS-002-3P | IEK | Перемычки (гребенки) используются для электрического соединения рядов клеммных сборок пружинного типа (клеммы КПИ) в системах распределения. Устанавливаются в соответствующие пазы клеммы. Выполнены в виде медных пластин с 2, 3 или 10 выводами типа PIN, заключенных в изолятор. | 158.28 | 142.45
00-00049981 | YZN11FBS-004-10P | IEK | Перемычки (гребенки) используются для электрического соединения рядов клеммных сборок пружинного типа (клеммы КПИ) в системах распределения. Устанавливаются в соответствующие пазы клеммы. Выполнены в виде медных пластин с 2, 3 или 10 выводами типа PIN, заключенных в изолятор. | 401.56 | 361.4
00-00049982 | YZN11FBS-004-2P | IEK | Перемычки (гребенки) используются для электрического соединения рядов клеммных сборок пружинного типа (клеммы КПИ) в системах распределения. Устанавливаются в соответствующие пазы клеммы. Выполнены в виде медных пластин с 2, 3 или 10 выводами типа PIN, заключенных в изолятор. | 123.2 | 110.88
00-00049983 | YZN11FBS-004-3P | IEK | Перемычки (гребенки) используются для электрического соединения рядов клеммных сборок пружинного типа (клеммы КПИ) в системах распределения. Устанавливаются в соответствующие пазы клеммы. Выполнены в виде медных пластин с 2, 3 или 10 выводами типа PIN, заключенных в изолятор. | 176.8 | 159.12
00-00049984 | YZN11FBS-006-10P | IEK | Перемычки (гребенки) используются для электрического соединения рядов клеммных сборок пружинного типа (клеммы КПИ) в системах распределения. Устанавливаются в соответствующие пазы клеммы. Выполнены в виде медных пластин с 2, 3 или 10 выводами типа PIN, заключенных в изолятор. | 393.18 | 353.86
00-00055209 | Панель монтажная для G-269/G-124 | Полисервис | Панель монтажная для G-269/G-124. | 555 | 540
00-00050111 | RBD-125 | IEK | Распределительные блоки РБД предназначены для использования в качестве клеммного зажима при подключении к проводнику большего сечения нескольких проводников меньшего сечения, для создания упорядоченных систем распределения в шкафах, для организации главной заземляющей шины. Предназначены для монтажа на DIN-рейку или на монтажную панель как в силовых шкафах, так и в квартирных распределительных щитах, для работы в сетях с напряжением до 1000 В частоты 50 Гц при температуре окружающего воздуха от –40 до +70 С. Распределительные блоки РБД изготовлены из высококачественной латуни с нанесенным специальным защитным покрытием. Корпус выполнен из негорючего пластика. | 993.97 | 894.57
00-00050112 | RBD-160 | IEK | Распределительные блоки РБД предназначены для использования в качестве клеммного зажима при подключении к проводнику большего сечения нескольких проводников меньшего сечения, для создания упорядоченных систем распределения в шкафах, для организации главной заземляющей шины. Предназначены для монтажа на DIN-рейку или на монтажную панель как в силовых шкафах, так и в квартирных распределительных щитах, для работы в сетях с напряжением до 1000 В частоты 50 Гц при температуре окружающего воздуха от –40 до +70 С. Распределительные блоки РБД изготовлены из высококачественной латуни с нанесенным специальным защитным покрытием. Корпус выполнен из негорючего пластика. | 1233.64 | 1110.28
00-00050113 | RBD-250 | IEK | Распределительные блоки РБД предназначены для использования в качестве клеммного зажима при подключении к проводнику большего сечения нескольких проводников меньшего сечения, для создания упорядоченных систем распределения в шкафах, для организации главной заземляющей шины. Предназначены для монтажа на DIN-рейку или на монтажную панель как в силовых шкафах, так и в квартирных распределительных щитах, для работы в сетях с напряжением до 1000 В частоты 50 Гц при температуре окружающего воздуха от –40 до +70 С. Распределительные блоки РБД изготовлены из высококачественной латуни с нанесенным специальным защитным покрытием. Корпус выполнен из негорючего пластика. | 3053.14 | 2747.83
00-00050114 | RBD-400 | IEK | Распределительные блоки РБД предназначены для использования в качестве клеммного зажима при подключении к проводнику большего сечения нескольких проводников меньшего сечения, для создания упорядоченных систем распределения в шкафах, для организации главной заземляющей шины. Предназначены для монтажа на DIN-рейку или на монтажную панель как в силовых шкафах, так и в квартирных распределительных щитах, для работы в сетях с напряжением до 1000 В частоты 50 Гц при температуре окружающего воздуха от –40 до +70 С. Распределительные блоки РБД изготовлены из высококачественной латуни с нанесенным специальным защитным покрытием. Корпус выполнен из негорючего пластика. | 3154.91 | 2839.42
00-00050115 | RBD-500 | IEK | Распределительные блоки РБД предназначены для использования в качестве клеммного зажима при подключении к проводнику большего сечения нескольких проводников меньшего сечения, для создания упорядоченных систем распределения в шкафах, для организации главной заземляющей шины. Предназначены для монтажа на DIN-рейку или на монтажную панель как в силовых шкафах, так и в квартирных распределительных щитах, для работы в сетях с напряжением до 1000 В частоты 50 Гц при температуре окружающего воздуха от –40 до +70 С. Распределительные блоки РБД изготовлены из высококачественной латуни с нанесенным специальным защитным покрытием. Корпус выполнен из негорючего пластика. | 3588.4 | 3229.56
00-00037073 | RBD-80 | IEK | Распределительные блоки РБД предназначены для использования в качестве клеммного зажима при подключении к проводнику большего сечения нескольких проводников меньшего сечения, для создания упорядоченных систем распределения в шкафах, для организации главной заземляющей шины. Предназначены для монтажа на DIN-рейку или на монтажную панель как в силовых шкафах, так и в квартирных распределительных щитах, для работы в сетях с напряжением до 1000 В частоты 50 Гц при температуре окружающего воздуха от –40 до +70 С. Распределительные блоки РБД изготовлены из высококачественной латуни с нанесенным специальным защитным покрытием. Корпус выполнен из негорючего пластика. | 542.21 | 487.99
00-00081193 | YKV-RB-600 | IEK | Рейка боковая, используется для монтажа электротехнического оборудования. Устанавливается по глубине корпуса. | 1159.54 | 1043.59
00-00081194 | YKV-RP-562-600 | IEK | Рейка поперечная, используется для монтажа электротехнического оборудования. Устанавливается по ширине корпуса. | 1136.04 | 1022.44
00-00050190 | YPC30-MOLNI-4-096 | IEK | Знак безопасности предназначен для зрительного восприятия информации в целях обеспечения безопасности. Изготовлен в виде самоклеящейся этикетки. | 17.47 | 15.72
00-00050176 | YPC10-OPASN-4-100 | IEK | Знак безопасности предназначен для зрительного восприятия информации в целях обеспечения безопасности. Изготовлен в виде самоклеящейся этикетки. | 43.66 | 39.29
00-00050191 | YPC30-MOLNI-5-100 | IEK | Знак безопасности предназначен для зрительного восприятия информации в целях обеспечения безопасности. Изготовлен в виде самоклеящейся этикетки. | 34.9 | 31.41
00-00050185 | YPC20-VLZZD-2-010 | IEK | Знак безопасности предназначен для зрительного восприятия информации в целях обеспечения безопасности. Изготовлен в виде самоклеящейся этикетки. | 84.56 | 76.1
00-00050186 | YPC20-VNOPS-2-010 | IEK | Знак безопасности предназначен для зрительного восприятия информации в целях обеспечения безопасности. Изготовлен в виде самоклеящейся этикетки. | 84.56 | 76.1
00-00050181 | YPC20-MEDAP-2-010 | IEK | Знак безопасности предназначен для зрительного восприятия информации в целях обеспечения безопасности. Изготовлен в виде самоклеящейся этикетки. | 84.56 | 76.1
00-00050182 | YPC20-OGNET-2-010 | IEK | Знак безопасности предназначен для зрительного восприятия информации в целях обеспечения безопасности. Изготовлен в виде самоклеящейся этикетки. | 84.56 | 76.1
00-00050178 | YPC10-POGKR-5-010 | IEK | Знак безопасности предназначен для зрительного восприятия информации в целях обеспечения безопасности. Изготовлен в виде самоклеящейся этикетки. | 84.56 | 76.1
00-00050183 | YPC20-POGOP-2-010 | IEK | Знак безопасности предназначен для зрительного восприятия информации в целях обеспечения безопасности. Изготовлен в виде самоклеящейся этикетки. | 84.56 | 76.1
00-00050184 | YPC20-RABZD-2-010 | IEK | Знак безопасности предназначен для зрительного восприятия информации в целях обеспечения безопасности. Изготовлен в виде самоклеящейся этикетки. | 84.56 | 76.1
00-00050192 | YPC30-MOLNI-6-100 | IEK | Знак безопасности предназначен для зрительного восприятия информации в целях обеспечения безопасности. Изготовлен в виде самоклеящейся этикетки. | 78.59 | 70.73
00-00050180 | YPC10-ZAZEM-5-010 | IEK | Знак безопасности предназначен для зрительного восприятия информации в целях обеспечения безопасности. Изготовлен в виде самоклеящейся этикетки. | 71.87 | 64.68
00-00050173 | YPC10-NEVKR-5-010 | IEK | Знак безопасности предназначен для зрительного восприятия информации в целях обеспечения безопасности. Изготовлен в виде самоклеящейся этикетки. | 79.12 | 71.21
00-00050172 | YPC10-NEVKL-5-010 | IEK | Знак безопасности предназначен для зрительного восприятия информации в целях обеспечения безопасности. Изготовлен в виде самоклеящейся этикетки. | 67.24 | 60.52
00-00050174 | YPC10-NEVLZ-5-010 | IEK | Знак безопасности предназначен для зрительного восприятия информации в целях обеспечения безопасности. Изготовлен в виде самоклеящейся этикетки. | 67.24 | 60.52
00-00050171 | YPC10-NEOTK-5-010 | IEK | Знак безопасности предназначен для зрительного восприятия информации в целях обеспечения безопасности. Изготовлен в виде самоклеящейся этикетки. | 79.12 | 71.21
00-00050179 | YPC10-STNAP-5-010 | IEK | Знак безопасности предназначен для зрительного восприятия информации в целях обеспечения безопасности. Изготовлен в виде самоклеящейся этикетки. | 67.24 | 60.52
00-00050177 | YPC10-OPASN-6-020 | IEK | Знак безопасности предназначен для зрительного восприятия информации в целях обеспечения безопасности. Изготовлен в виде самоклеящейся этикетки. | 147.25 | 132.53
00-00050188 | YPC30-MOLNI-1-100 | IEK | Знак безопасности предназначен для зрительного восприятия информации в целях обеспечения безопасности. Изготовлен в виде самоклеящейся этикетки. | 2.6 | 2.34
00-00050187 | YPC20-ZAZEM-1-096 | IEK | Знак безопасности предназначен для зрительного восприятия информации в целях обеспечения безопасности. Изготовлен в виде самоклеящейся этикетки. | 2.71 | 2.44
00-00050159 | YPC10-0012V-1-100 | IEK | Знак безопасности предназначен для зрительного восприятия информации в целях обеспечения безопасности. Изготовлен в виде самоклеящейся этикетки. | 4.49 | 4.04
00-00050167 | YPC10-0220V-1-100 | IEK | Знак безопасности предназначен для зрительного восприятия информации в целях обеспечения безопасности. Изготовлен в виде самоклеящейся этикетки. | 3.94 | 3.55
00-00050161 | YPC10-0024V-1-100 | IEK | Знак безопасности предназначен для зрительного восприятия информации в целях обеспечения безопасности. Изготовлен в виде самоклеящейся этикетки. | 4.49 | 4.04
00-00050163 | YPC10-0036V-1-100 | IEK | Знак безопасности предназначен для зрительного восприятия информации в целях обеспечения безопасности. Изготовлен в виде самоклеящейся этикетки. | 4.49 | 4.04
00-00050169 | YPC10-0380V-1-100 | IEK | Знак безопасности предназначен для зрительного восприятия информации в целях обеспечения безопасности. Изготовлен в виде самоклеящейся этикетки. | 3.94 | 3.55
00-00050165 | YPC10-0042V-1-100 | IEK | Знак безопасности предназначен для зрительного восприятия информации в целях обеспечения безопасности. Изготовлен в виде самоклеящейся этикетки. | 5.74 | 5.17
00-00028197 | YPC30-MOLNI-2-110 | IEK | Знак безопасности предназначен для зрительного восприятия информации в целях обеспечения безопасности. Изготовлен в виде самоклеящейся этикетки. | 3.65 | 3.29
00-00050175 | YPC10-OPASN-2-020 | IEK | Знак безопасности предназначен для зрительного восприятия информации в целях обеспечения безопасности. Изготовлен в виде самоклеящейся этикетки. | Уточняйте у менеджера | Уточняйте у менеджера
00-00050189 | YPC30-MOLNI-3-096 | IEK | Знак безопасности предназначен для зрительного восприятия информации в целях обеспечения безопасности. Изготовлен в виде самоклеящейся этикетки. | 17.47 | 15.72
00-00050160 | YPC10-0012V-3-021 | IEK | Знак безопасности предназначен для зрительного восприятия информации в целях обеспечения безопасности. Изготовлен в виде самоклеящейся этикетки. | 17.26 | 15.53
00-00050168 | YPC10-0220V-3-021 | IEK | Знак безопасности предназначен для зрительного восприятия информации в целях обеспечения безопасности. Изготовлен в виде самоклеящейся этикетки. | 13.8 | 12.42
00-00050162 | YPC10-0024V-3-021 | IEK | Знак безопасности предназначен для зрительного восприятия информации в целях обеспечения безопасности. Изготовлен в виде самоклеящейся этикетки. | 17.26 | 15.53
00-00050164 | YPC10-0036V-3-021 | IEK | Знак безопасности предназначен для зрительного восприятия информации в целях обеспечения безопасности. Изготовлен в виде самоклеящейся этикетки. | 17.26 | 15.53
00-00050170 | YPC10-0380V-3-021 | IEK | Знак безопасности предназначен для зрительного восприятия информации в целях обеспечения безопасности. Изготовлен в виде самоклеящейся этикетки. | 13.8 | 12.42
00-00050166 | YPC10-0042V-3-021 | IEK | Знак безопасности предназначен для зрительного восприятия информации в целях обеспечения безопасности. Изготовлен в виде самоклеящейся этикетки. | 17.26 | 15.53
00-00050195 | YPC40-ZPKUR-1-010 | IEK | Знак безопасности предназначен для зрительного восприятия информации в целях обеспечения безопасности. Изготовлен в виде самоклеящейся этикетки. | 84.56 | 76.1
00-00050193 | YPC40-KURIT-1-010 | IEK | Знак безопасности предназначен для зрительного восприятия информации в целях обеспечения безопасности. Изготовлен в виде самоклеящейся этикетки. | 84.56 | 76.1
00-00050194 | YPC40-PRZAP-1-010 | IEK | Знак безопасности предназначен для зрительного восприятия информации в целях обеспечения безопасности. Изготовлен в виде самоклеящейся этикетки. | 84.56 | 76.1
00-00050209 | YIS50-SSFP-K05 | IEK | Соединитель фальш-панели желтый, применяется для соединения фальш-панели корпусов серии UNIVERSAL. | 22.24 | 20.02
00-00071858 | Спектрон БКТ-1 | Спектрон | Блок контроля температуры предназначен для контроля температуры внутри шкафа и, в зависимости от заданных параметров, включения обогрева | 1400 | 1302
00-00071859 | Спектрон БКТ-2 | Спектрон | Блок контроля температуры предназначен для контроля температуры внутри шкафа и, в зависимости от заданных параметров, включения обогрева и вентиляции | 7450 | 6928.5
00-00055426 | Замок ТШ | Спектрон | Замок из оцинокваной стали для запирания дверцы стального шкафа | 2025 | 1883.25
00-00090937 | Крепление ТШ и коммутаторов на опору | Релион | Комплект кронштейнов для крепления ТШ и коммутаторов с индексом М на круглые опоры диаметром от 100 до 300 мм, или квадратные от 100 до 250 мм. | 6670 | 6203.1
00-00055428 | Крепление ТШ на опору | Спектрон | Комплект кронштейнов для крепления ТШ на круглые опоры диаметром от 100 до 300 мм, или квадратные от 100 до 250 мм. | 7340 | 6826.2
00-00055427 | Крепление ТШ на стену | Спектрон | Комплект крепления шкафов ТШ на стену | 990 | 920.7
00-00055433 | Основание напольное-ТШ-1200 | Спектрон | Основание напольное для установки ТШ-1200, ТШ-В-1200 | 18600 | 17298
00-00055429 | Основание напольное-ТШ-300 | Спектрон | Основание напольное для установки ТШ-300, ТШ-Ехе-300 | 15940 | 14824.2
00-00055430 | Основание напольное-ТШ-500 | Спектрон | Основание напольное для установки ТШ-500, ТШ-В-500 | 15940 | 14824.2
00-00055431 | Основание напольное-ТШ-600 | Спектрон | Основание напольное для установки ТШ-600, ТШ-В-600, ТШ-Ехе-600 | 18600 | 17298
00-00055432 | Основание напольное-ТШ-800 | Спектрон | Основание напольное для установки ТШ-800, ТШ-В-800, ТШ-Ехе-800 | 18600 | 17298
00-00055434 | Фильтр ТШ | Спектрон | Фильтр для шкафов с вентилятором | 680 | 632.4
00-00050199 | YWN11 | IEK | Стекло для электрощитов (пластиковое), предназначено для установки в дверцу электрощита для визуального контроля за показаниями электросчётчика. | 67.32 | 60.59
00-00050200 | YWN12 | IEK | Стекло для электрощитов с маркировкой (пластиковое), предназначено для установки в дверцу электрощита для визуального контроля за показаниями электросчётчика. | 92.3 | 83.07
00-00050208 | YIS50-SFP-K05 | IEK | Стойка фальш-панели желтая применяется для установки фальш-панели корпусов серии UNIVERSAL. | 44.98 | 40.48
00-00050210 | YIS50-SUFP-K03 | IEK | Суппорт для корпусов, применяюеся для установки в корпусах серии UNIVERSAL. | 187.67 | 168.9
00-00054763 | Замок для ТШ (70012) | Тахион | Замок для шкафов ТШ (2 ключа в комплекте) | 2900 | 2610
00-00054764 | Замок ТШП (70043) | Тахион | Замок для шкафов ТШП с 2 ключами | 7560 | 6804
00-00054789 | Защитная крышка замка (70055) | Тахион | Защитная крышка замка для навесных замков и с возможностью пломбирования | 3050 | 2745
00-00054790 | Защитная крышка замка для ТШ-5 (70056) | Тахион | Защитная крышка замка для навесных замков и с возможностью пломбирования для ТШ-5 | 2030 | 1827
00-00046398 | К-1 (70005) | Тахион | Козырек для ТШ-1. | 1470 | 1323
00-00046076 | К-2 (70006) | Тахион | Козырек для ТШ-2, ТШ-5 | 1570 | 1413
00-00046417 | К-3 (70007) | Тахион | Козырек для ТШ-3. | 1400 | 1260
00-00054770 | К-4 (70059) | Тахион | Козырек для шкафов шириной 380мм и глубиной 210мм | 1350 | 1215
00-00054771 | К-6 (70008) | Тахион | Козырек для ТШ-6 | 1330 | 1197
00-00054772 | К-7 (70009) | Тахион | Козырек для ТШ-7-01, ТШ-7-02 | 1320 | 1188
00-00054773 | К-9 (70010) | Тахион | Козырек для ТШ-9В, ТШ-10В | 11600 | 10440
00-00054791 | Карман для документации (70022) | Тахион | Карман для документации, для шкафов серии ТШ и ШПУ. Габаритные размеры (ШхВхГ), мм 234х254х25. | 2500 | 2250
00-00054774 | КН-1 (70045) | Тахион | Козырек для ТШН-1 | 6470 | 5823
00-00054775 | КН-3 (70046) | Тахион | Козырек для ТШН-3 | 3730 | 3357
00-00054776 | КН-6 (70047) | Тахион | Козырек для ТШН-6 | 3240 | 2916
00-00054777 | КНВ-3U (70050) | Тахион | Кронштейн настенный вертикальный, выполненный в 19-дюймовом стандарте на 3 юнита | 2030 | 1827
00-00054778 | КНГ-6U (70054) | Тахион | Кронштейн настенный горизонтальный, выполненный в 19-дюймовом стандарте на 6 юнитов | 5590 | 5031
00-00054757 | Крепление для ТШП настенное (70042) | Тахион | Настенное крепление шкафов серии ТШП. Комплект поставки 4шт: Включает крепежный материал для монтажа на корпусе. | 2600 | 2340
00-00046399 | Крепление ТШ на опору (70014) | Тахион | Комплект для крепления шкафов ТШ на круглую (ø от 40 до 190 мм) или квадратную (□ от 50 до 150 мм) опору/ | 9900 | 8910
00-00054756 | Крепление ТШ настенное (70013) | Тахион | Комплект для крепления шкафов ТШ на стену/ | 1270 | 1143
00-00054761 | Крепление ТШ-10 на опору (70018) | Тахион | Комплект для крепления шкафов ТШ-10 опору/ | 53300 | 47970
00-00054759 | Крепление ТШ-10 настенное (70017) | Тахион | Комплект для крепления шкафов ТШ-10 стену. | 25200 | 22680
00-00054760 | Крепление ТШ-9 на опору (70016) | Тахион | Комплект для крепления шкафов ТШ-9 опору. | 46300 | 41670
00-00054758 | Крепление ТШ-9 настенное (70015) | Тахион | Комплект для крепления шкафов ТШ-9 стену. | 26800 | 24120
00-00054799 | Кронштейн для светильника 210 (70037) | Тахион | Кронштейн для светильника для шкафов серии ТШ и ШПУ глубиной 210мм | 820 | 738
00-00054800 | Кронштейн для светильника 300 (70038) | Тахион | Кронштейн для светильника для шкафов серии ТШ и ШПУ глубиной 300мм | 880 | 792
00-00054801 | Кронштейн для светильника 350 (70039) | Тахион | Кронштейн для светильника для шкафов серии ТШ и ШПУ глубиной 350мм | 940 | 846
00-00076493 | КСД-3U (40165) | Тахион | Кронштейн для размещения устройств, предназначенных для установки на DIN-рейку (например, УЗИПы, автоматы, блоки питания и т.д.) в 19-дюймовую стойку. Высота 3U. 483х94х133 мм | Уточняйте у менеджера | Уточняйте у менеджера
00-00054794 | Монтажная шина 210мм (70032) | Тахион | Монтажная шина для шкафов серии ТШ и ШПУ глубиной 210мм | 1860 | 1674
00-00076492 | Монтажная шина 250мм | Тахион | Монтажная шина для шкафов серии ТШ и ШПУ глубиной 250мм | 1940 | 1746
00-00054795 | Монтажная шина 300мм (70033) | Тахион | Монтажная шина для шкафов серии ТШ и ШПУ глубиной 300мм | 2100 | 1890
00-00054796 | Монтажная шина 350мм (70034) | Тахион | Монтажная шина для шкафов серии ТШ и ШПУ глубиной 350мм | 2240 | 2016
00-00046361 | ОНШ-1 (70001) | Тахион | Основание напольного исполнения для шкафов ТШ и ШПУ. Для установки ТШ-1, ТШ-2, ТШ-5, ШПУ-1, ШПУ-2Т и их модификаций. | 29800 | 26820
00-00054765 | ОНШ-2 (70002) | Тахион | Основание напольного исполнения для шкафов ТШ-1, ТШ-2, ТШ-5, ШПУ-1, ШПУ-2Т. Основание представляет собой сборно-сварную конструкцию собранную из металлического уголка размером 40х40х3 мм и стального листа толщиной 1,5 мм. | 41490 | 37341
00-00054766 | ОНШ-3 (70003) | Тахион | Основание напольного исполнения для шкафов ТШ. Для установки ТШ-3. | 19930 | 17937
00-00054767 | ОНШ-8 (70057) | Тахион | Основание напольное ОНШ-8 предназначено для установки шкафов типа ТШ, ТШВ, ШПУ шириной 800 мм вне помещений. | 34700 | 31230
00-00054768 | ОНШ-9 (70004) | Тахион | Основание напольного исполнения для шкафов ТШ. Для установки ТШ-9В, ТШ-10В. | 24700 | 22230
00-00054798 | Светильник для шкафов (70030) | Тахион | Светильник для шкафов предназначен для освещения внутреннего пространства шкафов при монтаже, эксплуатации и обслуживании оборудования, установленного в шкафу. Конструктивно изделие выполнено в пластмассовом корпусе, материал рассеивателя – матовый поликарбонат. Степень защиты в соответствии с ГОСТ 14254-96 IP40. Климатическое исполнение соответствует УХЛ4 ГОСТ 15150-69. Класс защиты от поражения электрическим током в соответствии с ГОСТ 12.2.007.0-75 II. | 1850 | 1665
00-00054762 | Удлинитель для крепления ТШ на опору (70041) | Тахион | Комплект удлинителя для крепления ТШ на опору (для круглых опор Ø max=615 мм, для квадратных опор □ max=510 мм) | 2640 | 2376
00-00054803 | ФМ-1 (70027) | Тахион | Фильтрующий материал. Сменный фильтр для шкафов ТШ-1В и ТШ-3В. В комплекте 2шт | 660 | 594
00-00054804 | ФМ-2 (70028) | Тахион | Фильтрующий материал. Сменный фильтр для шкафов ТШ-2-В1. В комплекте 2шт | 730 | 657
00-00054805 | ФМ-5 (70029) | Тахион | Фильтрующий материал. Сменный фильтр для шкафов ТШ-5-В2, ТШ-8, ТШ-9В, ТШ-10В. В комплекте 2шт | 920 | 828
00-00050138 | YCE-DTNO-NC-60 | IEK | Термостат предназначен для управления вентиляторами или нагревателями. При установке в паре с обогревателем (NC) или вентилятором (NO) используется для поддержания заданной температуры и влажности внутри электротехнических шкафов и организации стабильной работы установленного активного оборудования. Также служат для включения сигнальных датчиков при превышении или понижении предельной температуры. Благодаря простой конструкции просты в установке и эксплуатации. | 2102.34 | 1892.11
00-00050139 | YCE-DTNO-NO-60 | IEK | Термостат предназначен для управления вентиляторами или нагревателями. При установке в паре с обогревателем (NC) или вентилятором (NO) используется для поддержания заданной температуры и влажности внутри электротехнических шкафов и организации стабильной работы установленного активного оборудования. Также служат для включения сигнальных датчиков при превышении или понижении предельной температуры. Благодаря простой конструкции просты в установке и эксплуатации. | 1963.12 | 1766.81
00-00050141 | YCE-TNC-00-60 | IEK | Термостат предназначен для управления вентиляторами или нагревателями. При установке в паре с обогревателем (NC) или вентилятором (NO) используется для поддержания заданной температуры и влажности внутри электротехнических шкафов и организации стабильной работы установленного активного оборудования. Также служат для включения сигнальных датчиков при превышении или понижении предельной температуры. Благодаря простой конструкции просты в установке и эксплуатации. | 773.2 | 695.88
00-00050142 | YCE-TNO-00-60 | IEK | Термостат предназначен для управления вентиляторами или нагревателями. При установке в паре с обогревателем (NC) или вентилятором (NO) используется для поддержания заданной температуры и влажности внутри электротехнических шкафов и организации стабильной работы установленного активного оборудования. Также служат для включения сигнальных датчиков при превышении или понижении предельной температуры. Благодаря простой конструкции просты в установке и эксплуатации. | 773.2 | 695.88
00-00050212 | YIS50-TFP-K08 | IEK | Торцевой элемент фальш-панели прозрачный, применяется для защиты от прикосновения к токоведущим частям. | Уточняйте у менеджера | Уточняйте у менеджера
00-00050211 | YIS50-TFP-K03 | IEK | Торцевой элемент фальш-панели серый, применяется для защиты от прикосновения к токоведущим частям. | 202.3 | 182.07
00-00050197 | YIS31 | IEK | Изолятор шинный угловой, применяется для установки нулевых шин. Выполнены из негорючего полипропилена. | 19.57 | 17.61
00-00036928 | YIS32 | IEK | Изолятор шинный угловой, применяется для установки нулевых шин. Выполнены из негорючего полипропилена. | 16.52 | 14.87
00-00039909 | YKM40-U-1560x | IEK | Уголок вертикальный, используется для крепления монтажных панелей и планок (для обеспечения возможности регулировки положения элементов по глубине корпуса). | 2540.98 | 2286.88
00-00050133 | YCE-EF-055-55 | IEK | Фильтры c защитным кожухом предназначены для предотвращения проникновения пыли и влаги внутрь электротехнических шкафов, позволяют обеспечить степень защиты не ниже IP54. Устанавливаются в паре с вентилятором и используются для обеспечения циркуляции воздушного потока. Обладают высокой стойкостью к атмосферным и температурным воздействиям, а также УФ-излучению. Благодаря прогрессивной конструкции фильтры отличаются оптимальной пропускной способностью с сохранением простоты обслуживания и монтажа. | 1946.52 | 1751.87
00-00050134 | YCE-EF-102-55 | IEK | Фильтры c защитным кожухом предназначены для предотвращения проникновения пыли и влаги внутрь электротехнических шкафов, позволяют обеспечить степень защиты не ниже IP54. Устанавливаются в паре с вентилятором и используются для обеспечения циркуляции воздушного потока. Обладают высокой стойкостью к атмосферным и температурным воздействиям, а также УФ-излучению. Благодаря прогрессивной конструкции фильтры отличаются оптимальной пропускной способностью с сохранением простоты обслуживания и монтажа. | 3446.81 | 3102.13
00-00050132 | YCE-EF-021-55 | IEK | Фильтры c защитным кожухом предназначены для предотвращения проникновения пыли и влаги внутрь электротехнических шкафов, позволяют обеспечить степень защиты не ниже IP54. Устанавливаются в паре с вентилятором и используются для обеспечения циркуляции воздушного потока. Обладают высокой стойкостью к атмосферным и температурным воздействиям, а также УФ-излучению. Благодаря прогрессивной конструкции фильтры отличаются оптимальной пропускной способностью с сохранением простоты обслуживания и монтажа. | 1595.54 | 1435.99
00-00024910 | К-207 (194х145х78) | Фортеза | Корпус пластиковый, степень защиты IP56. Рабочая температура: минус 40°…+65°С. Предназначен для электрорадиотехнических устройств, эксплуатируемых на улице, 194х145х78. | Уточняйте у менеджера | Уточняйте у менеджера
00-00024911 | КМЧ-300 | Фортеза | Комплект монтажных частей состоящий из двух кронштейнов для крепления на круглую или квадратную опору, 300х400х230. | 1563.75 | 1563.75
00-00024912 | КМЧ-380 | Фортеза | Комплект монтажных частей состоящий из двух кронштейнов для крепления на круглую или квадратную опору, 380х300х150. | 1732.5 | 1732.5
00-00024913 | КМЧ-400 | Фортеза | Комплект монтажных частей состоящий из двух кронштейнов для крепления на круглую или квадратную опору, 400х300х230, 400х500х230. | 1698.75 | 1698.75
00-00024914 | КМЧ-500 | Фортеза | Комплект монтажных частей состоящий из двух кронштейнов для крепления на круглую или квадратную опору, 500х400х230. | 1788.75 | 1788.75
00-00024915 | КМЧ-600 | Фортеза | Комплект монтажных частей состоящий из двух кронштейнов для крепления на круглую или квадратную опору, 600х600х230. | 2070 | 2070
00-00024916 | КМЧ-700 | Фортеза | Комплект монтажных частей состоящий из двух кронштейнов для крепления на круглую или квадратную опору, 700х1000х230. | 2250 | 2250
00-00071865 | КМЧ-800 | Фортеза | КМЧ-800 Комплект монтажных частей | 2531.25 | 2531.25
00-00071866 | КМЧ-900 | Фортеза | КМЧ-900 Комплект монтажных частей | 2598.75 | 2598.75
00-00071867 | Кнопка НВС-К | Фортеза | Кнопка НВС-К несанкционированного вскртытия | 875 | 875
00-00024918 | КОЗЫРЕК-300 | Фортеза | Металлический козырек для термошкафов серии ТШУ и металлокорпусов. Предназначен для защиты от прямого воздействия осадков и солнечных лучей. Рекомендуется для термошкафов и металлокорпусов размером (ШхВхГ): 300х400х210 мм. | 1023.75 | 1023.75
00-00024919 | КОЗЫРЕК-380 | Фортеза | Металлический козырек для термошкафов серии ТШУ и металлокорпусов. Предназначен для защиты от прямого воздействия осадков и солнечных лучей. Рекомендуется для термошкафов и металлокорпусов размером (ШхВхГ): 380х300х150 мм. | 967.5 | 967.5
00-00024920 | КОЗЫРЕК-400 | Фортеза | Металлический козырек для термошкафов серии ТШУ и металлокорпусов. Предназначен для защиты от прямого воздействия осадков и солнечных лучей. Рекомендуется для термошкафов и металлокорпусов размером (ШхВхГ): 400х300х210 мм, 400х500х210 мм. | 1170 | 1170
00-00024921 | КОЗЫРЕК-500 | Фортеза | Металлический козырек для термошкафов серии ТШУ и металлокорпусов. Предназначен для защиты от прямого воздействия осадков и солнечных лучей. Рекомендуется для термошкафов и металлокорпусов размером (ШхВхГ): 500х400х210 мм. | 1305 | 1305
00-00024922 | КОЗЫРЕК-600 | Фортеза | Металлический козырек для термошкафов серии ТШУ и металлокорпусов. Предназначен для защиты от прямого воздействия осадков и солнечных лучей. Рекомендуется для термошкафов и металлокорпусов размером (ШхВхГ): 600x600x230 мм. | 1642.5 | 1642.5
00-00024923 | КОЗЫРЕК-700 | Фортеза | Металлический козырек для термошкафов серии ТШУ и металлокорпусов. Предназначен для защиты от прямого воздействия осадков и солнечных лучей. Рекомендуется для термошкафов и металлокорпусов размером (ШхВхГ): 700х1000х210 мм. | 1957.5 | 1957.5
00-00071862 | КОЗЫРЕК-800 | Фортеза | Металлический козырек для термошкафов серии ТШУ и металлокорпусов. | 2182.5 | 2182.5
00-00071863 | КОЗЫРЕК-900 | Фортеза | Металлический козырек для термошкафов серии ТШУ и металлокорпусов. | 2587.5 | 2587.5
00-00135052 | ЛИАНА-ТЕРМОДАТЧИК | Фортеза | Выносной датчик для измерения температуры окружающей среды. Применяется при установке блока обработки сигналов в термошкафу | 2500 | 2500
00-00024917 | ТУМБА-450 | Фортеза | Металлическая тумба для напольной установки.Габаритные размеры (высота х глубина): 450 х 210 мм. | 7391.25 | 7391.25
00-00024899 | Ш-101 (138х91х45) | Фортеза | Корпус металлический, выполнен из стали 1,5 мм с нанесением порошковой краски, IP66, клемма заземления, - 60°…+85°С, 138х91х45. | Уточняйте у менеджера | Уточняйте у менеджера
00-00024900 | Ш-102 (211x126x60) | Фортеза | Корпус металлический, выполнен из стали 1,5 мм с нанесением порошковой краски, IP66, клемма заземления, - 60°…+85°С, 211x126x60. | Уточняйте у менеджера | Уточняйте у менеджера
00-00024901 | Ш-380.1 (380х300х150) | Фортеза | Корпус металлический, выполнен из стали 1,5 мм с нанесением порошковой краски, IP66, клемма заземления, - 60°…+85°С, 380х300х150. | 11221.88 | 11221.88
00-00024902 | Ш-400.1 (400х300х230) | Фортеза | Корпус металлический, выполнен из стали 1,5 мм с нанесением порошковой краски, IP66, клемма заземления, - 60°…+85°С, 400х300х230. | 12171.88 | 12171.88
00-00024903 | Ш-400.2 (300х400х230) | Фортеза | Корпус металлический, выполнен из стали 1,5 мм с нанесением порошковой краски, IP66, клемма заземления, - 60°…+85°С, 300х400х230. | 12171.88 | 12171.88
00-00024904 | Ш-500.1 (500х400х230) | Фортеза | Корпус металлический, выполнен из стали 1,5 мм с нанесением порошковой краски, IP66, клемма заземления, - 60°…+85°С, 500х400х230. | 14843.75 | 14843.75
00-00024905 | Ш-500.2 (400х500х230) | Фортеза | Корпус металлический, выполнен из стали 1,5 мм с нанесением порошковой краски, IP66, клемма заземления, - 60°…+85°С, 400х500х230. | 14843.75 | 14843.75
00-00024906 | Ш-600.1 (600х600х230) | Фортеза | Корпус металлический, выполнен из стали 1,5 мм с нанесением порошковой краски, IP66, клемма заземления, - 60°…+85°С, 600х600х230. | 18881.25 | 18881.25
00-00043596 | RCKMNT-1RU | ЦМО | Комплект уголков крепежных Cisco 1U | 1150 | 1150
00-00032484 | STK-RACKMNT-2955 | ЦМО | Панель 19" с DIN-рейкой для установки коммутаторов | 2300 | 2300
00-00043870 | WJ-1 | ЦМО | Карман для документов, пластиковый | 730 | 730
00-00043576 | А-ШРН-12 | ЦМО | Стенка задняя к шкафу ШРН, ШРН-Э и ШРН-М 12U в комплекте с крепежом. Задняя стенка имеет четыре точки фиксации. Цвет - RAL 7035 светло-серый. | 2410 | 2410
00-00043577 | А-ШРН-12-9005 | ЦМО | Стенка задняя к шкафу ШРН, ШРН-Э и ШРН-М 12U в комплекте с крепежом. Задняя стенка имеет четыре точки фиксации. Цвет - RAL 9005 черный. | 2410 | 2410
00-00043578 | А-ШРН-15 | ЦМО | Стенка задняя к шкафу ШРН, ШРН-Э и ШРН-М 15U в комплекте с крепежом. Задняя стенка имеет четыре точки фиксации. Цвет - RAL 7035 светло-серый. | 2930 | 2930
00-00043579 | А-ШРН-15-9005 | ЦМО | Стенка задняя к шкафу ШРН, ШРН-Э и ШРН-М 15U в комплекте с крепежом. Задняя стенка имеет четыре точки фиксации. Цвет - RAL 9005 черный. | 2930 | 2930
00-00043580 | А-ШРН-18 | ЦМО | Стенка задняя к шкафу ШРН-Э 18U в комплекте с крепежом. Задняя стенка имеет четыре точки фиксации. Цвет - RAL 7035 светло-серый. | 3460 | 3460
00-00043581 | А-ШРН-18-9005 | ЦМО | Стенка задняя к шкафу ШРН-Э 18U в комплекте с крепежом. Задняя стенка имеет четыре точки фиксации. Цвет - RAL 9005 черный. | 3460 | 3460
00-00030113 | А-ШРН-6 | ЦМО | Стенка задняя к шкафу ШРН, ШРН-Э и ШРН-М 6U в комплекте с крепежом. Задняя стенка имеет четыре точки фиксации. Цвет - RAL 7035 светло-серый. | 1570 | 1570
00-00043574 | А-ШРН-6-9005 | ЦМО | Стенка задняя к шкафу ШРН, ШРН-Э и ШРН-М 6U в комплекте с крепежом. Задняя стенка имеет четыре точки фиксации. Цвет - RAL 9005 черный. | 1570 | 1570
00-00034101 | А-ШРН-9 | ЦМО | Стенка задняя к шкафу ШРН, ШРН-Э и ШРН-М 9U в комплекте с крепежом. Задняя стенка имеет четыре точки фиксации. Цвет - RAL 7035 светло-серый. | 1880 | 1880
00-00043575 | А-ШРН-9-9005 | ЦМО | Стенка задняя к шкафу ШРН, ШРН-Э и ШРН-М 9U в комплекте с крепежом. Задняя стенка имеет четыре точки фиксации. Цвет - RAL 9005 черный. | 1880 | 1880
00-00043582 | АА-СТК-С-33-750 | ЦМО | Комплект боковых обшивок (стенки) к серверной стойке 33U глубиной 750 мм | 16480 | 16480
00-00043583 | АА-СТК-С-42-750 | ЦМО | Комплект боковых обшивок (стенки) к серверной стойке 42U глубиной 750 мм | 20360 | 20360
00-00043511 | ВКО-М-18.150 | ЦМО | Вертикальный кабельный органайзер в шкаф, ширина 150 мм 18U | 1040 | 1040
00-00043512 | ВКО-М-18.150-9005 | ЦМО | Вертикальный кабельный органайзер в шкаф, ширина 150 мм 18U, цвет черный | 1040 | 1040
00-00043498 | ВКО-М-18.75 | ЦМО | Вертикальный кабельный органайзер в шкаф, ширина 75 мм 18U | 620 | 620
00-00043499 | ВКО-М-18.75-9005 | ЦМО | Вертикальный кабельный органайзер в шкаф, ширина 75 мм 18U, цвет черный | 620 | 620
00-00077741 | ВКО-М-24.150 | ЦМО | Вертикальный кабельный органайзер в шкаф, ширина 150 мм 24U | 1360 | 1360
00-00077742 | ВКО-М-24.150-9005 | ЦМО | Вертикальный кабельный органайзер в шкаф, ширина 150 мм 24U, цвет черный | 1360 | 1360
00-00077727 | ВКО-М-24.75 | ЦМО | Вертикальный кабельный органайзер в шкаф, ширина 75 мм 24U | 830 | 830
00-00077728 | ВКО-М-24.75-9005 | ЦМО | Вертикальный кабельный органайзер в шкаф, ширина 75 мм 24U, цвет черный | 830 | 830
00-00077743 | ВКО-М-30.150 | ЦМО | Вертикальный кабельный органайзер в шкаф, ширина 150 мм 30U | 1780 | 1780
00-00077744 | ВКО-М-30.150-9005 | ЦМО | Вертикальный кабельный органайзер в шкаф, ширина 150 мм 30U, цвет черный | 1780 | 1780
00-00077729 | ВКО-М-30.75 | ЦМО | Вертикальный кабельный органайзер в шкаф, ширина 75 мм 30U | 1040 | 1040
00-00077730 | ВКО-М-30.75-9005 | ЦМО | Вертикальный кабельный органайзер в шкаф, ширина 75 мм 30U, цвет черный | 1040 | 1040
00-00077745 | ВКО-М-36.150 | ЦМО | Вертикальный кабельный органайзер в шкаф, ширина 150 мм 36U | 2090 | 2090
00-00077746 | ВКО-М-36.150-9005 | ЦМО | Вертикальный кабельный органайзер в шкаф, ширина 150 мм 36U, цвет черный | 2090 | 2090
00-00077731 | ВКО-М-36.75 | ЦМО | Вертикальный кабельный органайзер в шкаф, ширина 75 мм 36U | 1250 | 1250
00-00077732 | ВКО-М-36.75-9005 | ЦМО | Вертикальный кабельный органайзер в шкаф, ширина 75 мм 36U, цвет черный | 1250 | 1250
00-00031045 | ВКО-М-42.150 | ЦМО | Вертикальный кабельный органайзер в шкаф, ширина 150 мм 42U | 2410 | 2410
00-00043521 | ВКО-М-42.150-9005 | ЦМО | Вертикальный кабельный органайзер в шкаф, ширина 150 мм 42U, цвет черный | 2410 | 2410
00-00028080 | ВКО-М-42.75 | ЦМО | Вертикальный кабельный органайзер в шкаф, ширина 75 мм 42U. | 1460 | 1460
00-00043508 | ВКО-М-42.75-9005 | ЦМО | Вертикальный кабельный органайзер в шкаф, ширина 75 мм 42U, цвет черный | 1460 | 1460
00-00077749 | ВКО-М-48.150 | ЦМО | Вертикальный кабельный органайзер в шкаф, ширина 150 мм 48U | 2830 | 2830
00-00077750 | ВКО-М-48.150-9005 | ЦМО | Вертикальный кабельный органайзер в шкаф, ширина 150 мм 48U, цвет черный | 2830 | 2830
00-00077735 | ВКО-М-48.75 | ЦМО | Вертикальный кабельный органайзер в шкаф, ширина 75 мм 48U | 1670 | 1670
00-00077736 | ВКО-М-48.75-9005 | ЦМО | Вертикальный кабельный органайзер в шкаф, ширина 75 мм 48U, цвет черный | 1670 | 1670
00-00062955 | ВКО-П-42/48-9005 | ЦМО | Вертикальный кабельный органайзер с пластиковыми “пальцами” и металлическими крышками на защёлках предназначен для удобной организации коммутационного кабеля в шкафах серии ШТК-СП. Крышка с защёлкивающимися петлями обеспечивает легкий доступ к кабелю, а гладкие пластиковые штифты, правильный радиус изгиба. Предусмотрена установка щеточных вводов КВ-Щ-55.210А-9005. | 13220 | 13220
00-00062956 | ВКО-П-9005 | ЦМО | Вертикальный органайзер ВКО-П (гребёнка) предназначен для удобного размещения коммутационного кабеля в телекоммуникационных шкафах и стойках. Высота органайзера 6U. | 1540 | 1540
00-00043524 | ВКО-СП-МП-42.120 | ЦМО | Вертикальный кабельный органайзер 42U для шкафов ШТК-СП и ШТК-МП | 3460 | 3460
00-00043525 | ВКО-СП-МП-48.120 | ЦМО | Вертикальный кабельный органайзер 48U для шкафов ШТК-СП и ШТК-МП | 3770 | 3770
00-00043526 | ВКО-СТК-33 | ЦМО | Органайзер кабельный вертикальный для стойки внешний с окнами, ширина 95 мм 33U | 1570 | 1570
00-00043527 | ВКО-СТК-33-9005 | ЦМО | Органайзер кабельный вертикальный для стойки внешний с окнами, ширина 95 мм 33U, цвет черный | 1570 | 1570
00-00043529 | ВКО-СТК-38-9005 | ЦМО | Органайзер кабельный вертикальный для стойки внешний с окнами, ширина 95 мм 38U, цвет черный | 1780 | 1780
00-00043530 | ВКО-СТК-42 | ЦМО | Органайзер кабельный вертикальный для стойки внешний с окнами, ширина 95 мм 42U | 1990 | 1990
00-00043531 | ВКО-СТК-42-9005 | ЦМО | Органайзер кабельный вертикальный для стойки внешний с окнами, ширина 95 мм 42U, цвет черный | 1990 | 1990
00-00043532 | ВКО-СТК-47 | ЦМО | Органайзер кабельный вертикальный для стойки внешний с окнами, ширина 95 мм 47U | 2200 | 2200
00-00029844 | ВКО-СТК-47-9005 | ЦМО | Органайзер кабельный вертикальный для стойки внешний с окнами, ширина 95мм 47U, цвет черный | 2200 | 2200
00-00043533 | ВКО-СТК-49 | ЦМО | Органайзер кабельный вертикальный для стойки внешний с окнами, ширина 95 мм 49U | 2200 | 2200
00-00043534 | ВКО-СТК-49-9005 | ЦМО | Органайзер кабельный вертикальный для стойки внешний с окнами, ширина 95 мм 49U, цвет черный | 2200 | 2200
00-00043494 | ГКЗ-1U | ЦМО | Органайзер кабельный горизонтальный 19" 1U с крышкой | 1150 | 1150
00-00043495 | ГКЗ-1U-9005 | ЦМО | Органайзер кабельный горизонтальный 19" 1U с крышкой, цвет черный | 1150 | 1150
00-00043496 | ГКЗ-2U | ЦМО | Органайзер кабельный горизонтальный 19" 2U с крышкой | 1360 | 1360
00-00043497 | ГКЗ-2U-9005 | ЦМО | Органайзер кабельный горизонтальный 19" 2U с крышкой, цвет черный | 1360 | 1360
00-00043477 | ГКО-1-6 | ЦМО | Органайзер кабельный горизонтальный 19" 1U, 6 колец | 880 | 880
00-00021976 | ГКО-1-6-9005 | ЦМО | Органайзер кабельный горизонтальный 19" 1U, 6 колец, цвет черный. | 880 | 880
00-00043481 | ГКО-1-9 | ЦМО | Органайзер кабельный горизонтальный двусторонний 19" 1U, 9 колец | 1100 | 1100
00-00036749 | ГКО-1-9-9005 | ЦМО | Органайзер кабельный горизонтальный двусторонний 19" 1U, 9 колец, цвет черный. | 1100 | 1100
00-00043196 | ГКО-1U-10 | ЦМО | Горизонтальный кабельный органайзер 10" | 340 | 340
00-00036766 | ГКО-2-6 | ЦМО | Органайзер кабельный горизонтальный 19" 2U, 6 колец. | 1100 | 1100
00-00043480 | ГКО-2-6-9005 | ЦМО | Органайзер кабельный горизонтальный 19" 2U, 6 колец, цвет черный | 1100 | 1100
00-00043483 | ГКО-2-9 | ЦМО | Органайзер кабельный горизонтальный двусторонний 19" 2U, 9 колец | 1320 | 1320
00-00043484 | ГКО-2-9-9005 | ЦМО | Органайзер кабельный горизонтальный двусторонний 19" 2U, 9 колец, цвет черный | 1320 | 1320
00-00021426 | ГКО-4.62 | ЦМО | Органайзер кабельный горизонтальный 19" 1U, 4 кольца. | 770 | 770
00-00031044 | ГКО-4.62-9005 | ЦМО | Органайзер кабельный горизонтальный 19", 1U, 4 кольца, размеры (ВхШхГ) 45х482,6х85 мм, цвет черный RAL 9005. | 770 | 770
00-00043493 | ГКО-45-100 | ЦМО | Органайзер кабельный горизонтальный раздвижной 450-1000 мм | 1460 | 1460
00-00043491 | ГКО-Л-1 | ЦМО | Лоток кабельный горизонтальный 19" | 880 | 880
00-00043492 | ГКО-Л-1-9005 | ЦМО | Лоток кабельный горизонтальный 19", цвет черный | 880 | 880
00-00062957 | ГКО-Л-СП-9005 | ЦМО | Горизонтальный кабельный лоток регулируемой глубины используется для прокладки и защиты коммутационного кабеля вдоль боковых стенок. Монтируется между швеллерами шкафов ШТК-СП шириной 800мм и высотой 42U, 48U. Возможная ширина 418-730 мм. | 2090 | 2090
00-00043488 | ГКО-О-1 | ЦМО | Органайзер кабельный горизонтальный 19" 1U с окнами для кабеля | 550 | 550
00-00040660 | ГКО-О-1-9005 | ЦМО | Органайзер кабельный горизонтальный 19" 1U с окнами для кабеля, цвет черный. | 550 | 550
00-00043489 | ГКО-О-2 | ЦМО | Органайзер кабельный горизонтальный 19" 2U с окнами для кабеля | 660 | 660
00-00043490 | ГКО-О-2-9005 | ЦМО | Органайзер кабельный горизонтальный 19" 2U с окнами для кабеля, цвет черный | 660 | 660
00-00043475 | ГКО-О-4.62 | ЦМО | Органайзер кабельный горизонтальный с окнами 19" 1U, 4 кольца | 770 | 770
00-00043476 | ГКО-О-4.62-9005 | ЦМО | Органайзер кабельный горизонтальный с окнами 19" 1U, 4 кольца, цвет черный | 770 | 770
00-00062952 | ГКО-П-1-9005 | ЦМО | Горизонтальный кабельный органайзер с пластиковыми “пальцами” и металлической крышкой на защёлках предназначен для удобной организации коммутационного кабеля в шкафах. Крышка с защёлкивающимися петлями обеспечивает легкий доступ к кабелю, а гладкие пластиковые штифты правильный радиус изгиба. Высота органайзера 1U. | 3140 | 3140
00-00062953 | ГКО-П-2-9005 | ЦМО | Горизонтальный кабельный органайзер с пластиковыми “пальцами” и металлической крышкой на защёлках предназначен для удобной организации коммутационного кабеля в шкафах. Крышка с защёлкивающимися петлями обеспечивает легкий доступ к кабелю, а гладкие пластиковые штифты правильный радиус изгиба. Высота органайзера 2U. Предусмотрена установка комплекта щеточных вводов КВ-Щ-55.210А-9005. | 3560 | 3560
00-00062954 | ГКО-П-3-9005 | ЦМО | Горизонтальный кабельный органайзер с пластиковыми “пальцами” и металлической крышкой на защёлках предназначен для удобной организации коммутационного кабеля в шкафах. Крышка с защёлкивающимися петлями обеспечивает легкий доступ к кабелю, а гладкие пластиковые штифты правильный радиус изгиба. Высота органайзера 3U. Предусмотрена установка комплекта щеточных вводов КВ-Щ-55.210А-9005. | 3980 | 3980
00-00043485 | ГКО-У | ЦМО | Органайзер кабельный горизонтальный 19" для крепления стяжек, оцинкованный | 330 | 330
00-00043486 | ГКО-У-2 | ЦМО | Органайзер кабельный горизонтальный 19" для крепления стяжек 2U | 660 | 660
00-00043487 | ГКО-У-2-9005 | ЦМО | Органайзер кабельный горизонтальный 19" для крепления стяжек 2U, цвет черный | 660 | 660
00-00062950 | ГКО-Щ-1 | ЦМО | Горизонтальный органайзер предназначены для удобного размещения коммутационного кабеля. ГКО-Щ имеет окно со щёткой для прокладки кабеля, удобен при плотном размещении оборудования. | 1670 | 1670
00-00062951 | ГКО-Щ-1-9005 | ЦМО | Горизонтальный органайзер предназначены для удобного размещения коммутационного кабеля. ГКО-Щ имеет окно со щёткой для прокладки кабеля, удобен при плотном размещении оборудования. | 1670 | 1670
00-00043761 | Замок-ШТВ-12-36-А | ЦМО | Замок антивандальный дополнительный для напольных шкафов серии ШТВ | 7180 | 7180
00-00043758 | Замок-ШТВ-12-И | ЦМО | Замок для напольных шкафов серии ШТВ высотой 12U, индивидуальные ключи | Уточняйте у менеджера | Уточняйте у менеджера
00-00043757 | Замок-ШТВ-12-У | ЦМО | Замок для напольных шкафов серии ШТВ высотой 12U, универсальные ключи | Уточняйте у менеджера | Уточняйте у менеджера
00-00043760 | Замок-ШТВ-18-36-И | ЦМО | Замок для напольных шкафов серии ШТВ высотой 18-36U, индивидуальные ключи | Уточняйте у менеджера | Уточняйте у менеджера
00-00043759 | Замок-ШТВ-18-36-У | ЦМО | Замок для напольных шкафов серии ШТВ высотой 18-36U, универсальные ключи | Уточняйте у менеджера | Уточняйте у менеджера
00-00058493 | Замок-ШТВ-Н-И | ЦМО | Замок для настенных шкафов серии ШТВ-Н, индивидуальные ключи | Уточняйте у менеджера | Уточняйте у менеджера
00-00058492 | Замок-ШТВ-Н-У | ЦМО | Замок для настенных шкафов серии ШТВ-Н, универсальные ключи | Уточняйте у менеджера | Уточняйте у менеджера
00-00058494 | Замок-ШТВ-НЭ-И | ЦМО | Замок для настенных шкафов серии ШТВ-НЭ, индивидуальные ключи | Уточняйте у менеджера | Уточняйте у менеджера
00-00058495 | Замок-ШТВ-НЭ-У | ЦМО | Замок для настенных шкафов серии ШТВ-НЭ, универсальные ключи | Уточняйте у менеджера | Уточняйте у менеджера
00-00034230 | КВ-Щ-55.210А | ЦМО | Комплект щеточного ввода в шкаф, универсальный. | 2200 | 2200
00-00043587 | КВ-Щ-55.210А-9005 | ЦМО | Комплект щеточного ввода в шкаф, универсальный, цвет черный. | 2200 | 2200
00-00034338 | КВ-Щ-55.420А | ЦМО | Комплект щеточного ввода в шкаф, универсальный. | 3640 | 3640
00-00043588 | КВ-Щ-55.420А-9005 | ЦМО | Комплект щеточного ввода в шкаф, универсальный, цвет черный. | 3640 | 3640
00-00119426 | КВ-Щ-75.1000-9005 | ЦМО | Щеточный ввод для шкафов универсальный, высота ворса 75 мм, длина 1м | 3030 | 3030
00-00119427 | КВ-Щ-75.2000-9005 | ЦМО | Щеточный ввод для шкафов универсальный, высота ворса 75 мм, длина 2м | 5530 | 5530
00-00043762 | КД-ШТВ-Н-620.300 | ЦМО | Оцинкованная крыша дождевая для шкафов серии ШТВ-Н глубиной 300 мм. Изделие предназначено для дополнительной защиты от осадков и солнечной радиации шкафов серии ШТВ-Н. Вид климатического исполнения У1 по ГОСТ 15150 с предельными рабочими температурами воздуха при эксплуатации от минус 50С до плюс 45С и относительной влажности не более 80% при температуре плюс 20С. Имеет явно выраженный наклон для предотвращения скапливания воды. Форма гибов позволяет получить эффект «антикапля» - вода не способна в больших количествах скапливаться на внутренних поверхностях шкафа, а также скатываться по стенкам шкафа. Образуемый между шкафом и крышей дополнительный воздушный зазор обеспечивает дополнительную защиту. | 4090 | 4090
00-00043763 | КД-ШТВ-Н-620.500 | ЦМО | Оцинкованная крыша дождевая для шкафов серии ШТВ-Н глубиной 500 мм. Изделие предназначено для дополнительной защиты от осадков и солнечной радиации шкафов серии ШТВ-Н. Вид климатического исполнения У1 по ГОСТ 15150 с предельными рабочими температурами воздуха при эксплуатации от минус 50С до плюс 45С и относительной влажности не более 80% при температуре плюс 20С. Имеет явно выраженный наклон для предотвращения скапливания воды. Форма гибов позволяет получить эффект «антикапля» - вода не способна в больших количествах скапливаться на внутренних поверхностях шкафа, а также скатываться по стенкам шкафа. Образуемый между шкафом и крышей дополнительный воздушный зазор обеспечивает дополнительную защиту. | 6290 | 6290
00-00043764 | КД-ШТВ-НЭ-3.21 | ЦМО | Оцинкованная крыша дождевая для шкафов серии ШТВ-НЭ шириной 300, глубиной 210 мм. Обеспечивает дополнительную защиту шкафа от осадков при наружной установке со стоком воды сзади. Рекомендуется использовать для защиты зазора между корпусом и дверью от осадков и УФ-лучей. Крыша адаптирована для крепления совместно с комплектом для навески на стену или на столб KKC-ШТВ-НЭ. Крепится через крышу шкафа. Необходимый крепеж входит в комплект поставки. | 1990 | 1990
00-00043765 | КД-ШТВ-НЭ-4.21 | ЦМО | Оцинкованная крыша дождевая для шкафов серии ШТВ-НЭ шириной 400, глубиной 210 мм. Обеспечивает дополнительную защиту шкафа от осадков при наружной установке со стоком воды сзади. Рекомендуется использовать для защиты зазора между корпусом и дверью от осадков и УФ-лучей. Крыша адаптирована для крепления совместно с комплектом для навески на стену или на столб KKC-ШТВ-НЭ. Крепится через крышу шкафа. Необходимый крепеж входит в комплект поставки. | 2200 | 2200
00-00043766 | КД-ШТВ-НЭ-4.25 | ЦМО | Оцинкованная крыша дождевая для шкафов серии ШТВ-НЭ шириной 400, глубиной 250 мм. Обеспечивает дополнительную защиту шкафа от осадков при наружной установке со стоком воды сзади. Рекомендуется использовать для защиты зазора между корпусом и дверью от осадков и УФ-лучей. Крыша адаптирована для крепления совместно с комплектом для навески на стену или на столб KKC-ШТВ-НЭ. Крепится через крышу шкафа. Необходимый крепеж входит в комплект поставки. | 2510 | 2510
00-00043767 | КД-ШТВ-НЭ-5.25 | ЦМО | Оцинкованная крыша дождевая для шкафов серии ШТВ-НЭ шириной 500, глубиной 250 мм. Обеспечивает дополнительную защиту шкафа от осадков при наружной установке со стоком воды сзади. Рекомендуется использовать для защиты зазора между корпусом и дверью от осадков и УФ-лучей. Крыша адаптирована для крепления совместно с комплектом для навески на стену или на столб KKC-ШТВ-НЭ. Крепится через крышу шкафа. Необходимый крепеж входит в комплект поставки. | 2720 | 2720
00-00043768 | КД-ШТВ-НЭ-5.3 | ЦМО | Оцинкованная крыша дождевая для шкафов серии ШТВ-НЭ шириной 500, глубиной 300 мм. Обеспечивает дополнительную защиту шкафа от осадков при наружной установке со стоком воды сзади. Рекомендуется использовать для защиты зазора между корпусом и дверью от осадков и УФ-лучей. Крыша адаптирована для крепления совместно с комплектом для навески на стену или на столб KKC-ШТВ-НЭ. Крепится через крышу шкафа. Необходимый крепеж входит в комплект поставки. | 3350 | 3350
00-00043769 | КД-ШТВ-НЭ-6.3 | ЦМО | Оцинкованная крыша дождевая для шкафов серии ШТВ-НЭ шириной 600, глубиной 300 мм. Обеспечивает дополнительную защиту шкафа от осадков при наружной установке со стоком воды сзади. Рекомендуется использовать для защиты зазора между корпусом и дверью от осадков и УФ-лучей. Крыша адаптирована для крепления совместно с комплектом для навески на стену или на столб KKC-ШТВ-НЭ. Крепится через крышу шкафа. Необходимый крепеж входит в комплект поставки. | 3670 | 3670
00-00043771 | КЗ-ШТВ-НЭ-125 | ЦМО | Оцинкованные козырьки защитные для вент. фильтра D125 в шкафы ШТВ-НЭ компл. Т1 глубиной 250, 300 мм. При обработке сопрягаемых поверхностей козырька и стенки шкафа получается уровень пыле-влагозащиты IP56. Служит дополнительной защитой от несанкционированного доступа в шкаф и повреждению вентилятора и фильтра, тем самым повышаю общую вандалоустойчивость. Изделие выполнено из листовой оцинкованной стали толщиной 1,5мм, соединение стенок выполнено по технологии без применения сварки, что повышает стойкость к агрессивной окружающей среде и коррозии. | 2090 | 2090
00-00043770 | КЗ-ШТВ-НЭ-92 | ЦМО | Оцинкованные козырьки защитные для вент. и фильтра D92 в шкафы ШТВ-НЭ компл. Т1 глубиной 210 мм. При обработке сопрягаемых поверхностей козырька и стенки шкафа получается уровень пыле-влагозащиты IP56. Служит дополнительной защитой от несанкционированного доступа в шкаф и повреждению вентилятора и фильтра, тем самым повышаю общую вандалоустойчивость. Изделие выполнено из листовой оцинкованной стали толщиной 1,5мм, соединение стенок выполнено по технологии без применения сварки, что повышает стойкость к агрессивной окружающей среде и коррозии. | 1880 | 1880
00-00043722 | ККС-ШТВ-600 | ЦМО | Комплект крепления на столб для шкафов ШТВ-Н | 4090 | 4090
00-00043723 | ККС-ШТВ-600У | ЦМО | Комплект крепления усиленный на столб для шкафов ШТВ-Н | 7450 | 7450
00-00043724 | ККС-ШТВ-Н-12-18U | ЦМО | Комплект крепления на столб для тяжёлых шкафов ШТВ-Н 12U-18U | 31980 | 31980
00-00043725 | ККС-ШТВ-НЭ-3 | ЦМО | Комплект крепления на столб для шкафов серии ШТВ-НЭ шириной 300 мм | 3040 | 3040
00-00043726 | ККС-ШТВ-НЭ-4 | ЦМО | Комплект крепления на столб для шкафов серии ШТВ-НЭ шириной 400 мм | 3560 | 3560
00-00043727 | ККС-ШТВ-НЭ-5 | ЦМО | Комплект крепления на столб для шкафов серии ШТВ-НЭ шириной 500 мм | 3670 | 3670
00-00043728 | ККС-ШТВ-НЭ-6 | ЦМО | Комплект крепления на столб для шкафов серии ШТВ-НЭ шириной 600 мм | 4090 | 4090
00-00043597 | КЛГ-100-9005 | ЦМО | Комплект кронштейна для крепления лотка 100 мм к крыше шкафа ШТК-СП | 730 | 730
00-00043598 | КЛГ-200-9005 | ЦМО | Комплект кронштейна для крепления лотка 200 мм к крыше шкафа ШТК-СП | 940 | 940
00-00043599 | КЛГ-300-9005 | ЦМО | Комплект кронштейна для крепления лотка 300 мм к крыше шкафа ШТК-СП | 1150 | 1150
00-00043600 | КЛГ-400-9005 | ЦМО | Комплект кронштейна для крепления лотка 400 мм к крыше шкафа ШТК-СП | 1360 | 1360
00-00119428 | КЛГ-ШТК-СП-9005 | ЦМО | Комплект кронштейна для крепления горизонтального кабельного лотка на крыши шкафа ШТК-СП | 4520 | 4520
00-00021791 | КМ-1-50 | ЦМО | Комплект монтажный № 1 (винт, шайба, гайка), упаковка 50 шт. Используются для крепления оборудования в шкафы и стойки. Комплект 50 шт. Комплектация: Винт М6х12(полусфера) – 50 шт.; Гайка с фланцем М6 - 50 шт. | 830 | 830
00-00034933 | КМ-2-25 | ЦМО | Комплект монтажный № 2 (винт, шайба, гайка с защелкой), упаковка 25 шт. Используются для крепления оборудования в шкафы и стойки. Комплект 25 шт. Комплектация: Винт М6х12(полусфера) – 25 шт.; Гайка с защелкой (клетьевая) М6 - 25 шт.; Шайба (металл) М6 - 25 шт. | 1040 | 1040
03-00007235 | КМ-2-50 | ЦМО | Комплект монтажный № 2 (винт, шайба, гайка с защелкой), упаковка 50 шт. Используются для крепления оборудования в шкафы и стойки. Комплект 50 шт. Комплектация: Винт М6х12(полусфера) – 50 шт.; Гайка с защелкой (клетьевая) М6 - 50 шт.; Шайба (металл) М6 - 50 шт. | 1780 | 1780
00-00043594 | КМ-ШТК-М-18-27 | ЦМО | Комплект монтажный шкафа ШТК-М-18-27. Предназначен для сборки шкафов серии ШТК-М, используется в случае полной утраты стандартного комплекта для сборки, либо его элементов. Включает весь спектр метизов для сборки и эксплуатации телекоммуникационного шкафа ШТК-М. | Уточняйте у менеджера | Уточняйте у менеджера
00-00043595 | КМ-ШТК-М-33-47 | ЦМО | Комплект монтажный шкафа ШТК-М-33-47. Предназначен для сборки шкафов серии ШТК-М, используется в случае полной утраты стандартного комплекта для сборки, либо его элементов. Включает весь спектр метизов для сборки и эксплуатации телекоммуникационного шкафа ШТК-М. | Уточняйте у менеджера | Уточняйте у менеджера
00-00043592 | КМД-ШРН | ЦМО | Комплект монтажный двери КМД-ШРН, предназначен для замены вышедших из строя или утерянных элементов фиксации и крепления дверей шкафов серии ШРН, ШРН-М, ШРН-С. Комплект состоит: Замок – 1шт., Петля – 2шт., Демпфер – 2шт., Втулка полиэтиленовая – 2шт. | 3770 | 3770
00-00043593 | КМД-ШРН-Э | ЦМО | Комплект монтажный двери КМД-ШРН-Э, представляет собой набор всех необходимых элементов для установки двери в шкафах серии ШРН-Э. | 1250 | 1250
00-00043590 | КМД-ШТК-М-18-38 | ЦМО | Комплект монтажный двери ШТК-М-18-38, предназначен для сборки шкафов серии ШТК-М высотой 18U – 38U, используется в случае полной утраты стандартного комплекта для сборки, либо его элементов. Включает весь спектр метизов для двери телекоммуникационного напольного шкафа ШТК-М высотой 18U, 22U, 27U, 33U и 38U. | Уточняйте у менеджера | Уточняйте у менеджера
00-00043591 | КМД-ШТК-М-42-47 | ЦМО | Комплект монтажный двери ШТК-М-42-47, предназначен для сборки шкафов серии ШТК-М высотой 42U – 47U, используется в случае полной утраты стандартного комплекта для сборки, либо его элементов. Включает весь спектр метизов для двери телекоммуникационного шкафа ШТК-М высотой 42U и 47U. | Уточняйте у менеджера | Уточняйте у менеджера
00-00036767 | КП-АВ | ЦМО | Панель 19″ с DIN-рейкой PS-3U, для установки электротехнического оборудования по DIN 43880. Имеет металлический корпус со съемной передней крышкой. В задней части панели предусмотрены четыре кабельных ввода - 200х15мм. Максимальное количество устанавливаемых модулей типа S (ширина 17,5 мм) - 22 шт. Панель совместима со всеми линейками 19” оборудования. Поставляется в индивидуальной упаковке. Цвет - RAL 7035 светло-серый. | 2410 | 2410
00-00043586 | КП-АВ-9005 | ЦМО | Панель 19″ с DIN-рейкой PS-3U, цвет черный, для установки электротехнического оборудования по DIN 43880. Имеет металлический корпус со съемной передней крышкой. В задней части панели предусмотрены четыре кабельных ввода - 200х15мм. Максимальное количество устанавливаемых модулей типа S (ширина 17,5 мм) - 22 шт. Панель совместима со всеми линейками 19” оборудования. Поставляется в индивидуальной упаковке. Цвет - RAL 9005 черный. | 2410 | 2410
00-00043585 | КС-СП-9005 | ЦМО | Комплект соединительный для напольных шкафов ШТК-СП предназначен для соединения 2-х шкафов серии ШТК-СП, ШТК-МП, ШТК-СП-К. | 520 | 520
00-00043584 | КС-СТК | ЦМО | Комплект соединительный для серверных стоек, используется для различных вариантов крепления серверных и кроссовых стоек между собой. Комплекты включают набор болтов и специальных шайб. Поставляются в индивидуальной упаковке. | 410 | 410
00-00058491 | КС-СТК-К | ЦМО | Комплект соединительный (крепление) к стене | 1250 | 1250
00-00034321 | КС-ШТК-М | ЦМО | Комплект соединительный для напольных шкафов ШТК-М. Комплектация: Втулка М6х52 (S14) - 4 шт.; Винт М6х12(полусфера) - 8шт.; Шайба (пластик) М6 - 8 шт. | 1460 | 1460
00-00043589 | М-10 | ЦМО | Комплект ножек опорных М10 , 4шт. Регулируесые опоры М10 с высотой регулировки 40 мм. | 730 | 730
00-00043195 | МС-15-10 | ЦМО | Полка 10" для размещения нестандартного оборудования. | 540 | 540
00-00043452 | МС-20 | ЦМО | Полка перфорированная консольная 2U, глубина 200 мм, предназначена для размещения нестандартного оборудования в шкафах и открытых стойках. Имеют две точки крепления для фиксации к вертикальным направляющим, перфорированы для свободного прохождения охлаждающего воздуха. | 1210 | 1210
00-00043453 | МС-20-9005 | ЦМО | Полка перфорированная консольная 2U, глубина 200 мм, цвет черный, предназначена для размещения нестандартного оборудования в шкафах и открытых стойках. Имеют две точки крепления для фиксации к вертикальным направляющим, перфорированы для свободного прохождения охлаждающего воздуха. | 1210 | 1210
00-00026884 | МС-30 | ЦМО | Полка перфорированная консольная 2U, глубина 300 мм, предназначена для размещения нестандартного оборудования в шкафах и открытых стойках. Имеют две точки крепления для фиксации к вертикальным направляющим, перфорированы для свободного прохождения охлаждающего воздуха. | 1650 | 1650
00-00043454 | МС-30-9005 | ЦМО | Полка перфорированная консольная 2U, глубина 300 мм, цвет черный, предназначена для размещения нестандартного оборудования в шкафах и открытых стойках. Имеют две точки крепления для фиксации к вертикальным направляющим, перфорированы для свободного прохождения охлаждающего воздуха. | 1650 | 1650
00-00043461 | МС-30.2 | ЦМО | Полка для стойки перфорированная консольная 2U с центральным креплением, глубина 300 мм, предназначена для размещения нестандартного оборудования в шкафах и открытых стойках. Имеют две точки крепления для фиксации к вертикальным направляющим, перфорированы для свободного прохождения охлаждающего воздуха. | 1650 | 1650
00-00043462 | МС-30.2-9005 | ЦМО | Полка для стойки перфорированная консольная 2U с центральным креплением, глубина 300 мм, цвет черный, предназначена для размещения нестандартного оборудования в шкафах и открытых стойках. Имеют две точки крепления для фиксации к вертикальным направляющим, перфорированы для свободного прохождения охлаждающего воздуха. | 1650 | 1650
00-00032850 | МС-40 | ЦМО | Полка перфорированная консольная 2U, глубина 400 мм, предназначена для размещения нестандартного оборудования в шкафах и открытых стойках. Имеют две точки крепления для фиксации к вертикальным направляющим, перфорированы для свободного прохождения охлаждающего воздуха. | 1980 | 1980
00-00043455 | МС-40-9005 | ЦМО | Полка перфорированная консольная 2U, глубина 400 мм, цвет черный, предназначена для размещения нестандартного оборудования в шкафах и открытых стойках. Имеют две точки крепления для фиксации к вертикальным направляющим, перфорированы для свободного прохождения охлаждающего воздуха. | 1980 | 1980
00-00043463 | МС-40.2 | ЦМО | Полка для стойки перфорированная консольная 2U с центральным креплением, глубина 400 мм, предназначена для размещения нестандартного оборудования в шкафах и открытых стойках. Имеют две точки крепления для фиксации к вертикальным направляющим, перфорированы для свободного прохождения охлаждающего воздуха. | 2200 | 2200
00-00043464 | МС-40.2-9005 | ЦМО | Полка для стойки перфорированная консольная 2U с центральным креплением, глубина 400 мм, цвет черный, предназначена для размещения нестандартного оборудования в шкафах и открытых стойках. Имеют две точки крепления для фиксации к вертикальным направляющим, перфорированы для свободного прохождения охлаждающего воздуха. | 2200 | 2200
00-00043465 | МС-40/2-АК | ЦМО | Полка для стойки усиленная под аккумулятор с центральным креплением, глубина 400 мм, предназначена для размещения нестандартного оборудования в шкафах и открытых стойках. Имеют две точки крепления для фиксации к вертикальным направляющим, перфорированы для свободного прохождения охлаждающего воздуха. | 3740 | 3740
00-00043466 | МС-40/2-АК-9005 | ЦМО | Полка для стойки усиленная под аккумулятор с центральным креплением, глубина 400 мм, цвет черный, предназначена для размещения нестандартного оборудования в шкафах и открытых стойках. Имеют две точки крепления для фиксации к вертикальным направляющим, перфорированы для свободного прохождения охлаждающего воздуха. | 3740 | 3740
00-00043744 | ОС-ШТВ-1-300.600 | ЦМО | Цоколь (основание) для ШТВ-1 (В300×Ш700×Г600). Рекомендуется применять в местах с возможными высокими наносами снега (песка) либо возможными подтоплениями шкафов дабы уберечь оборудование от повреждения и исключения блокировки двери. Также данная конструкция позволяют получить доступ к подводимым проводам, а также облегчает обслуживание шкафов. | 27080 | 27080
00-00043745 | ОС-ШТВ-1-300.900 | ЦМО | Цоколь (основание) для ШТВ-1 (В300×Ш700×Г900) Рекомендуется применять в местах с возможными высокими наносами снега (песка) либо возможными подтоплениями шкафов дабы уберечь оборудование от повреждения и исключения блокировки двери. Также данная конструкция позволяют получить доступ к подводимым проводам, а также облегчает обслуживание шкафов. | 30340 | 30340
00-00043748 | ОС-ШТВ-2-300.600 | ЦМО | Цоколь (основание) для ШТВ-2 (В300×Ш1000×Г600) Рекомендуется применять в местах с возможными высокими наносами снега (песка) либо возможными подтоплениями шкафов дабы уберечь оборудование от повреждения и исключения блокировки двери. Также данная конструкция позволяют получить доступ к подводимым проводам, а также облегчает обслуживание шкафов. | 32540 | 32540
00-00043749 | ОС-ШТВ-2-300.900 | ЦМО | Цоколь (основание) для ШТВ-2 (В300×Ш1000×Г900) Рекомендуется применять в местах с возможными высокими наносами снега (песка) либо возможными подтоплениями шкафов дабы уберечь оборудование от повреждения и исключения блокировки двери. Также данная конструкция позволяют получить доступ к подводимым проводам, а также облегчает обслуживание шкафов. | 35590 | 35590
00-00043754 | ОС-ШТВ-Н-250.300 | ЦМО | Оцинкованный цоколь (основание) для ШТВ-Н (В250×Ш600×Г300). Вид климатического исполнения У1 по ГОСТ 15150 с предельными рабочими температурами воздуха приэксплуатации от минус 50С до плюс 45С и относительной влажности не более 80% при температуре плюс 20оС. Высота цоколя составляет 250 мм, при необходимости получить большую высоту можно смонтировать два и более цоколя друг на друга. В передней части изделия имеется съемная дверца для удобного доступа к подводимым проводам, дверца закрывается на замок с индивидуальным ключом (при необходимости можно докупить аксессуар – замок с одинаковым ключом). В основание цоколя вварены усиленные втулки с внутренней резьбой М12, что позволяет надежно зафиксировать цоколь к подготовленному основанию (например, бетонная плита). Все элементы цоколя заземлены в единый контур проводами, также цоколь имеет две внешние резьбовые втулки М6 для подключения снаружи заземления. Изделие выполнено из оцинкованной стали толщиной 1,5 мм. | 16160 | 16160
00-00043755 | ОС-ШТВ-Н-250.500 | ЦМО | Оцинкованный цоколь (основание) для ШТВ-Н (В250×Ш600×Г500). Вид климатического исполнения У1 по ГОСТ 15150 с предельными рабочими температурами воздуха приэксплуатации от минус 50С до плюс 45С и относительной влажности не более 80% при температуре плюс 20оС. Высота цоколя составляет 250 мм, при необходимости получить большую высоту можно смонтировать два и более цоколя друг на друга. В передней части изделия имеется съемная дверца для удобного доступа к подводимым проводам, дверца закрывается на замок с индивидуальным ключом (при необходимости можно докупить аксессуар – замок с одинаковым ключом). В основание цоколя вварены усиленные втулки с внутренней резьбой М12, что позволяет надежно зафиксировать цоколь к подготовленному основанию (например, бетонная плита). Все элементы цоколя заземлены в единый контур проводами, также цоколь имеет две внешние резьбовые втулки М6 для подключения снаружи заземления. Изделие выполнено из оцинкованной стали толщиной 1,5 мм. | 18890 | 18890
00-00043603 | ОС-ШТК-СП-6.10 | ЦМО | Фальшпол ШТК-СП шириной 600 мм и глубиной 1000 мм. Используется для закрытия пространства в основании шкафа. Имеет места под установку модулей вентиляторных серий R-FAN. Применяются к изделиям ШТК-МП, ШТК-СП. | 4820 | 4820
00-00043605 | ОС-ШТК-СП-6.12 | ЦМО | Фальшпол ШТК-СП шириной 600 мм и глубиной 1200 мм. Используется для закрытия пространства в основании шкафа. Имеет места под установку модулей вентиляторных серий R-FAN. Применяются к изделиям ШТК-МП, ШТК-СП. | 5770 | 5770
00-00043601 | ОС-ШТК-СП-6.6 | ЦМО | Фальшпол ШТК-СП шириной 600 мм и глубиной 600 мм. Используется для закрытия пространства в основании шкафа. Имеет места под установку модулей вентиляторных серий R-FAN. Применяются к изделиям ШТК-МП, ШТК-СП. | 2830 | 2830
00-00043602 | ОС-ШТК-СП-6.8 | ЦМО | Фальшпол ШТК-СП шириной 600 мм и глубиной 800 мм. Используется для закрытия пространства в основании шкафа. Имеет места под установку модулей вентиляторных серий R-FAN. Применяются к изделиям ШТК-МП, ШТК-СП. | 3880 | 3880
00-00043604 | ОС-ШТК-СП-8.10 | ЦМО | Фальшпол ШТК-СП шириной 800 мм и глубиной 1000 мм. Используется для закрытия пространства в основании шкафа. Имеет места под установку модулей вентиляторных серий R-FAN. Применяются к изделиям ШТК-МП, ШТК-СП. | 6190 | 6190
00-00043606 | ОС-ШТК-СП-8.12 | ЦМО | Фальшпол ШТК-СП шириной 800 мм и глубиной 1200 мм. Используется для закрытия пространства в основании шкафа. Имеет места под установку модулей вентиляторных серий R-FAN. Применяются к изделиям ШТК-МП, ШТК-СП. | 7550 | 7550
00-00043545 | ПЗ-1000.200А | ЦМО | Панель заземления вертикальная 1000 мм / 200 А. Предназначена для установки в электротехнические корпуса, телекоммуникационные шкафы и стойки, для заземления установленного оборудования. Нагрузочная способность 200А. | 4400 | 4400
00-00024184 | ПЗ-19-500.200А | ЦМО | Панель заземления горизонтальная/вертикальная 19" 500 мм / 200 А. Предназначена для установки в электротехнические корпуса, телекоммуникационные шкафы и стойки, для заземления установленного оборудования. Нагрузочная способность 200А. | 2410 | 2410
00-00043546 | ПЗ-200.200А | ЦМО | Панель заземления 200 мм / 200 А, из латунной шины сечением 5х15 мм с нагрузочной способностью 200А, 9 точек подключения с винтами М5. | 1670 | 1670
00-00043547 | ПЗ-300.200А | ЦМО | Панель заземления 300 мм / 200 А, из латунной шины сечением 5х15 мм с нагрузочной способностью 200А, 15 точек подключения с винтами М5. | 1990 | 1990
00-00043549 | ПЗ-СТК | ЦМО | Комплект проводов заземления для стоек, универсальный. Используются для заземления установленного оборудования к корпусу шкафа/стойки, а также для организации общего контура заземления. | 1240 | 1240
00-00021974 | ПЗ-ШРН | ЦМО | Комплект проводов заземления для шкафа ШРН, универсальный. Используются для заземления установленного оборудования к корпусу шкафа/стойки, а также для организации общего контура заземления. | 540 | 540
00-00043548 | ПЗ-ШТК-М | ЦМО | Комплект проводов заземления для шкафа ШТК-М, универсальный. Используются для заземления установленного оборудования к корпусу шкафа/стойки, а также для организации общего контура заземления. | 950 | 950
00-00043550 | ПЗ-ШТК-С | ЦМО | Комплект проводов заземления для шкафа ШТК-С, универсальный. Используются для заземления установленного оборудования к корпусу шкафа/стойки, а также для организации общего контура заземления. | 680 | 680
00-00043736 | ПМ-19-12 | ЦМО | Панель монтажная оцинкованная высотой 12U. Предназначена для установки дополнительного электротехнического оборудования в телекоммуникационные всепогодные шкафы серии ШТВ. Выполнена из оцинкованной стали толщиной 1.5 мм. Имеет 4 отверстия для крепления к вертикальным (юнитовым) направляющим шкафа. | 3560 | 3560
00-00043737 | ПМ-19-15 | ЦМО | Панель монтажная оцинкованная высотой 15U. Предназначена для установки дополнительного электротехнического оборудования в телекоммуникационные всепогодные шкафы серии ШТВ. Выполнена из оцинкованной стали толщиной 1.5 мм. Имеет 4 отверстия для крепления к вертикальным (юнитовым) направляющим шкафа. | 4610 | 4610
00-00043738 | ПМ-19-18 | ЦМО | Панель монтажная оцинкованная высотой 18U. Предназначена для установки дополнительного электротехнического оборудования в телекоммуникационные всепогодные шкафы серии ШТВ. Выполнена из оцинкованной стали толщиной 1.5 мм. Имеет 4 отверстия для крепления к вертикальным (юнитовым) направляющим шкафа. | 5450 | 5450
00-00043739 | ПМ-19-21 | ЦМО | Панель монтажная оцинкованная высотой 21U. Предназначена для установки дополнительного электротехнического оборудования в телекоммуникационные всепогодные шкафы серии ШТВ. Выполнена из оцинкованной стали толщиной 1.5 мм. Имеет 4 отверстия для крепления к вертикальным (юнитовым) направляющим шкафа. | 6400 | 6400
00-00043740 | ПМ-19-24 | ЦМО | Панель монтажная оцинкованная высотой 24U. Предназначена для установки дополнительного электротехнического оборудования в телекоммуникационные всепогодные шкафы серии ШТВ. Выполнена из оцинкованной стали толщиной 1.5 мм. Имеет 4 отверстия для крепления к вертикальным (юнитовым) направляющим шкафа. | 7450 | 7450
00-00043741 | ПМ-19-27 | ЦМО | Панель монтажная оцинкованная высотой 27U. Предназначена для установки дополнительного электротехнического оборудования в телекоммуникационные всепогодные шкафы серии ШТВ. Выполнена из оцинкованной стали толщиной 1.5 мм. Имеет 4 отверстия для крепления к вертикальным (юнитовым) направляющим шкафа. | 8290 | 8290
00-00043742 | ПМ-19-30 | ЦМО | Панель монтажная оцинкованная высотой 30U. Предназначена для установки дополнительного электротехнического оборудования в телекоммуникационные всепогодные шкафы серии ШТВ. Выполнена из оцинкованной стали толщиной 1.5 мм. Имеет 4 отверстия для крепления к вертикальным (юнитовым) направляющим шкафа. | 9020 | 9020
00-00043743 | ПМ-19-36 | ЦМО | Панель монтажная оцинкованная высотой 36U. Предназначена для установки дополнительного электротехнического оборудования в телекоммуникационные всепогодные шкафы серии ШТВ. Выполнена из оцинкованной стали толщиной 1.5 мм. Имеет 4 отверстия для крепления к вертикальным (юнитовым) направляющим шкафа. | 11020 | 11020
00-00043734 | ПМ-19-6 | ЦМО | Панель монтажная оцинкованная высотой 6U. Предназначена для установки дополнительного электротехнического оборудования в телекоммуникационные всепогодные шкафы серии ШТВ. Выполнена из оцинкованной стали толщиной 1.5 мм. Имеет 4 отверстия для крепления к вертикальным (юнитовым) направляющим шкафа. | 1990 | 1990
00-00043735 | ПМ-19-9 | ЦМО | Панель монтажная оцинкованная высотой 9U. Предназначена для установки дополнительного электротехнического оборудования в телекоммуникационные всепогодные шкафы серии ШТВ. Выполнена из оцинкованной стали толщиной 1.5 мм. Имеет 4 отверстия для крепления к вертикальным (юнитовым) направляющим шкафа. | 2620 | 2620
00-00114314 | ПН-ШТК-СП-6 | ЦМО | Планка нижняя шириной 600 мм для изоляции зазора от шкафа до пола | 6090 | 6090
00-00114315 | ПН-ШТК-СП-8 | ЦМО | Планка нижняя шириной 800 мм для изоляции зазора от шкафа до пола | 7250 | 7250
00-00043471 | СБ-Б | ЦМО | Органайзер кабельный одинарный изгонутый | 240 | 240
00-00043472 | СБ-Б-9005 | ЦМО | Органайзер кабельный одинарный изгонутый, цвет черный | 240 | 240
00-00043426 | СВ-100 | ЦМО | Полка перфорированная, глубина 1000 мм. Предназначена для размещения нестандартного оборудования. Имеет четыре точки фиксации к вертикальным направляющим шкафов и открытых стоек. Для свободного прохождения охлаждающего воздуха полки имеют развитую перфорацию. Серия СВ несет нагрузку до 45 кг. | 3740 | 3740
00-00043427 | СВ-100-9005 | ЦМО | Полка перфорированная, глубина 1000 мм, цвет черный. Предназначена для размещения нестандартного оборудования. Имеет четыре точки фиксации к вертикальным направляющим шкафов и открытых стоек. Для свободного прохождения охлаждающего воздуха полки имеют развитую перфорацию. Серия СВ несет нагрузку до 45 кг. | 3740 | 3740
00-00043440 | СВ-100АК | ЦМО | Полка усиленная для аккумуляторов, грузоподъемностью 200 кг, глубина 1000 мм. Предназначена для размещения нестандартного оборудования. Имеет четыре точки фиксации к вертикальным направляющим шкафов и открытых стоек. Для свободного прохождения охлаждающего воздуха полки имеют развитую перфорацию. Серия СВ-АК полки для размещения аккумуляторов, выполнены из металла 2 мм., несут нагрузку до 200 кг. | 8710 | 8710
00-00043441 | СВ-100АК-9005 | ЦМО | Полка усиленная для аккумуляторов, грузоподъемностью 200 кг, глубина 1000 мм, цвет черный. Предназначена для размещения нестандартного оборудования. Имеет четыре точки фиксации к вертикальным направляющим шкафов и открытых стоек. Для свободного прохождения охлаждающего воздуха полки имеют развитую перфорацию. Серия СВ-АК полки для размещения аккумуляторов, выполнены из металла 2 мм., несут нагрузку до 200 кг. | 8710 | 8710
00-00043433 | СВ-100У | ЦМО | Полка перфорированная грузоподъемностью 100 кг, глубина 1000 мм. Предназначена для размещения нестандартного оборудования. Имеет четыре точки фиксации к вертикальным направляющим шкафов и открытых стоек. Для свободного прохождения охлаждающего воздуха полки имеют развитую перфорацию. Серия СВ-У имеет дополнительные ребра жесткости, что позволяет нести нагрузку до 100 кг. | 6500 | 6500
00-00043434 | СВ-100У-9005 | ЦМО | Полка перфорированная грузоподъемностью 100 кг, глубина 1000 мм, цвет черный. Предназначена для размещения нестандартного оборудования. Имеет четыре точки фиксации к вертикальным направляющим шкафов и открытых стоек. Для свободного прохождения охлаждающего воздуха полки имеют развитую перфорацию. Серия СВ-У имеет дополнительные ребра жесткости, что позволяет нести нагрузку до 100 кг. | 6500 | 6500
00-00043419 | СВ-39 | ЦМО | Полка перфорированная, глубина 390 мм. Предназначена для размещения нестандартного оборудования. Имеет четыре точки фиксации к вертикальным направляющим шкафов и открытых стоек. Для свободного прохождения охлаждающего воздуха полки имеют развитую перфорацию. Серия СВ несет нагрузку до 45 кг. | 1760 | 1760
00-00043420 | СВ-39-9005 | ЦМО | Полка перфорированная, глубина 390 мм, цвет черный. Предназначена для размещения нестандартного оборудования. Имеет четыре точки фиксации к вертикальным направляющим шкафов и открытых стоек. Для свободного прохождения охлаждающего воздуха полки имеют развитую перфорацию. Серия СВ несет нагрузку до 45 кг. | 1760 | 1760
00-00043421 | СВ-45 | ЦМО | Полка перфорированная, глубина 450 мм. Предназначена для размещения нестандартного оборудования. Имеет четыре точки фиксации к вертикальным направляющим шкафов и открытых стоек. Для свободного прохождения охлаждающего воздуха полки имеют развитую перфорацию. Серия СВ несет нагрузку до 45 кг. | 1870 | 1870
00-00043422 | СВ-45-9005 | ЦМО | Полка перфорированная, глубина 450 мм, цвет черный. Предназначена для размещения нестандартного оборудования. Имеет четыре точки фиксации к вертикальным направляющим шкафов и открытых стоек. Для свободного прохождения охлаждающего воздуха полки имеют развитую перфорацию. Серия СВ несет нагрузку до 45 кг. | 1870 | 1870
00-00030232 | СВ-45У | ЦМО | Полка перфорированная грузоподъёмностью 100 кг., глубина 450 мм. Предназначена для размещения нестандартного оборудования. Имеет четыре точки фиксации к вертикальным направляющим шкафов и открытых стоек. Для свободного прохождения охлаждающего воздуха полки имеют развитую перфорацию. Серия СВ-У имеет дополнительные ребра жесткости, что позволяет нести нагрузку до 100 кг. | 2760 | 2760
00-00043428 | СВ-45У-9005 | ЦМО | Полка перфорированная грузоподъемностью 100 кг, глубина 450 мм, цвет черный. Предназначена для размещения нестандартного оборудования. Имеет четыре точки фиксации к вертикальным направляющим шкафов и открытых стоек. Для свободного прохождения охлаждающего воздуха полки имеют развитую перфорацию. Серия СВ-У имеет дополнительные ребра жесткости, что позволяет нести нагрузку до 100 кг. | 2760 | 2760
00-00028854 | СВ-58 | ЦМО | Полка перфорированная, глубина 580 мм. Предназначена для размещения нестандартного оборудования. Имеет четыре точки фиксации к вертикальным направляющим шкафов и открытых стоек. Для свободного прохождения охлаждающего воздуха полки имеют развитую перфорацию. Серия СВ несет нагрузку до 45 кг. | 2310 | 2310
00-00043423 | СВ-58-9005 | ЦМО | Полка перфорированная, глубина 580 мм, цвет черный. Предназначена для размещения нестандартного оборудования. Имеет четыре точки фиксации к вертикальным направляющим шкафов и открытых стоек. Для свободного прохождения охлаждающего воздуха полки имеют развитую перфорацию. Серия СВ несет нагрузку до 45 кг. | 2310 | 2310
00-00036765 | СВ-58АК | ЦМО | Полка усиленная для аккумуляторов, грузоподъёмностью 200 кг., глубина 580 мм. Предназначена для размещения нестандартного оборудования. Имеет четыре точки фиксации к вертикальным направляющим шкафов и открытых стоек. Для свободного прохождения охлаждающего воздуха полки имеют развитую перфорацию. Серия СВ-АК полки для размещения аккумуляторов, выполнены из металла 2 мм., несут нагрузку до 200 кг. | 5290 | 5290
00-00043435 | СВ-58АК-9005 | ЦМО | Полка усиленная для аккумуляторов, грузоподъемностью 200 кг, глубина 580 мм, цвет черный. Предназначена для размещения нестандартного оборудования. Имеет четыре точки фиксации к вертикальным направляющим шкафов и открытых стоек. Для свободного прохождения охлаждающего воздуха полки имеют развитую перфорацию. Серия СВ-АК полки для размещения аккумуляторов, выполнены из металла 2 мм., несут нагрузку до 200 кг. | 5290 | 5290
00-00043429 | СВ-58У | ЦМО | Полка перфорированная грузоподъемностью 100 кг, глубина 580 мм. Предназначена для размещения нестандартного оборудования. Имеет четыре точки фиксации к вертикальным направляющим шкафов и открытых стоек. Для свободного прохождения охлаждающего воздуха полки имеют развитую перфорацию. Серия СВ-У имеет дополнительные ребра жесткости, что позволяет нести нагрузку до 100 кг. | 3300 | 3300
00-00043430 | СВ-58У-9005 | ЦМО | Полка перфорированная грузоподъемностью 100 кг, глубина 580 мм, цвет черный. Предназначена для размещения нестандартного оборудования. Имеет четыре точки фиксации к вертикальным направляющим шкафов и открытых стоек. Для свободного прохождения охлаждающего воздуха полки имеют развитую перфорацию. Серия СВ-У имеет дополнительные ребра жесткости, что позволяет нести нагрузку до 100 кг. | 3300 | 3300
00-00015512 | СВ-62 | ЦМО | Полка перфорированная, глубина 620 мм. Предназначена для размещения нестандартного оборудования. Имеет четыре точки фиксации к вертикальным направляющим шкафов и открытых стоек. Для свободного прохождения охлаждающего воздуха полки имеют развитую перфорацию. Серия СВ несет нагрузку до 45 кг. | 2420 | 2420
00-00043424 | СВ-62-9005 | ЦМО | Полка перфорированная, глубина 620 мм, цвет черный. Предназначена для размещения нестандартного оборудования. Имеет четыре точки фиксации к вертикальным направляющим шкафов и открытых стоек. Для свободного прохождения охлаждающего воздуха полки имеют развитую перфорацию. Серия СВ несет нагрузку до 45 кг. | 2420 | 2420
00-00043436 | СВ-62АК | ЦМО | Полка усиленная для аккумуляторов, грузоподъемностью 200 кг, глубина 620 мм. Предназначена для размещения нестандартного оборудования. Имеет четыре точки фиксации к вертикальным направляющим шкафов и открытых стоек. Для свободного прохождения охлаждающего воздуха полки имеют развитую перфорацию. Серия СВ-АК полки для размещения аккумуляторов, выполнены из металла 2 мм., несут нагрузку до 200 кг. | 5510 | 5510
00-00043437 | СВ-62АК-9005 | ЦМО | Полка усиленная для аккумуляторов, грузоподъемностью 200 кг, глубина 620 мм, цвет черный. Предназначена для размещения нестандартного оборудования. Имеет четыре точки фиксации к вертикальным направляющим шкафов и открытых стоек. Для свободного прохождения охлаждающего воздуха полки имеют развитую перфорацию. Серия СВ-АК полки для размещения аккумуляторов, выполнены из металла 2 мм., несут нагрузку до 200 кг. | 5510 | 5510
00-00036160 | СВ-62У | ЦМО | Полка перфорированная грузоподъёмностью 100 кг., глубина 620 мм. Предназначена для размещения нестандартного оборудования. Имеет четыре точки фиксации к вертикальным направляющим шкафов и открытых стоек. Для свободного прохождения охлаждающего воздуха полки имеют развитую перфорацию. Серия СВ-У имеет дополнительные ребра жесткости, что позволяет нести нагрузку до 100 кг. | 3520 | 3520
00-00029846 | СВ-62У-9005 | ЦМО | Полка перфорированная грузоподъёмностью 100 кг., глубина 620 мм, цвет черный. Предназначена для размещения нестандартного оборудования. Имеет четыре точки фиксации к вертикальным направляющим шкафов и открытых стоек. Для свободного прохождения охлаждающего воздуха полки имеют развитую перфорацию. Серия СВ-У имеет дополнительные ребра жесткости, что позволяет нести нагрузку до 100 кг. | 3520 | 3520
00-00036473 | СВ-75 | ЦМО | Полка перфорированная, глубина 750 мм. Предназначена для размещения нестандартного оборудования. Имеет четыре точки фиксации к вертикальным направляющим шкафов и открытых стоек. Для свободного прохождения охлаждающего воздуха полки имеют развитую перфорацию. Серия СВ несет нагрузку до 45 кг. | 2860 | 2860
00-00043425 | СВ-75-9005 | ЦМО | Полка перфорированная, глубина 750 мм, цвет черный. Предназначена для размещения нестандартного оборудования. Имеет четыре точки фиксации к вертикальным направляющим шкафов и открытых стоек. Для свободного прохождения охлаждающего воздуха полки имеют развитую перфорацию. Серия СВ несет нагрузку до 45 кг. | 2860 | 2860
00-00043438 | СВ-75АК | ЦМО | Полка усиленная для аккумуляторов, грузоподъемностью 200 кг, глубина 750 мм. Предназначена для размещения нестандартного оборудования. Имеет четыре точки фиксации к вертикальным направляющим шкафов и открытых стоек. Для свободного прохождения охлаждающего воздуха полки имеют развитую перфорацию. Серия СВ-АК полки для размещения аккумуляторов, выполнены из металла 2 мм., несут нагрузку до 200 кг. | 6500 | 6500
00-00043439 | СВ-75АК-9005 | ЦМО | Полка усиленная для аккумуляторов, грузоподъемностью 200 кг, глубина 750 мм, цвет черный. Предназначена для размещения нестандартного оборудования. Имеет четыре точки фиксации к вертикальным направляющим шкафов и открытых стоек. Для свободного прохождения охлаждающего воздуха полки имеют развитую перфорацию. Серия СВ-АК полки для размещения аккумуляторов, выполнены из металла 2 мм., несут нагрузку до 200 кг. | 6500 | 6500
00-00043431 | СВ-75У | ЦМО | Полка перфорированная грузоподъемностью 100 кг, глубина 750 мм. Предназначена для размещения нестандартного оборудования. Имеет четыре точки фиксации к вертикальным направляющим шкафов и открытых стоек. Для свободного прохождения охлаждающего воздуха полки имеют развитую перфорацию. Серия СВ-У имеет дополнительные ребра жесткости, что позволяет нести нагрузку до 100 кг. | 4520 | 4520
00-00043432 | СВ-75У-9005 | ЦМО | Полка перфорированная грузоподъемностью 100 кг, глубина 750 мм, цвет черный. Предназначена для размещения нестандартного оборудования. Имеет четыре точки фиксации к вертикальным направляющим шкафов и открытых стоек. Для свободного прохождения охлаждающего воздуха полки имеют развитую перфорацию. Серия СВ-У имеет дополнительные ребра жесткости, что позволяет нести нагрузку до 100 кг. | 4520 | 4520
00-00121676 | СВ-БОТЛ2-9005 | ЦМО | Полка винная 19” сувенирная консольного типа для установки в шкафах и открытых стойках. Выполнена в системе несущих конструкций 482,6 мм по ГОСТ 28601.2 (19-дюймовые конструктивы по МЭК 297). Имеет четыре точки крепления для фиксации к двум вертикальным направляющим. Занимает 5U полезного простанства. Поставляется с комплектом крепления. | 3150 | 3150
00-00062958 | СТК-ШТК-Э-50 | ЦМО | Ролики предназначены для передвижения стойки СТК и шкафов ШТК-ЭКОНОМ по подготовленному ровному основанию к месту эксплуатации. Устанавливаются на опоры при сборке шкафа или стойки.В комплект поставки входят 4 ролика, два ролика имеют фиксаторы. Нагрузочная способность на один ролик не более 50 кг. | 3040 | 3040
00-00043447 | ТСВ-100 | ЦМО | Полка перфорированная выдвижная с телескопическими направляющими, глубина 1000 мм, предназначена для размещения нестандартного оборудования, которое требует периодического обслуживания, также удобна для временного размещения диагностического и монтажного оборудования. Полки имеют телескопические направляющие, обеспечивающие плавное выдвижение. Монтажные кронштейны фиксируют полку к вертикальным направляющим шкафов и стоек в четырех местах. Глубина монтажных кронштейнов регулируется, что позволяет устанавливать полку на необходимую глубину. Полка перфорирована для свободного прохождения охлаждающего воздуха. | 7170 | 7170
00-00043448 | ТСВ-100-9005 | ЦМО | Полка перфорированная выдвижная с телескопическими направляющими, глубина 1000 мм, цвет черный, предназначена для размещения нестандартного оборудования, которое требует периодического обслуживания, также удобна для временного размещения диагностического и монтажного оборудования. Полки имеют телескопические направляющие, обеспечивающие плавное выдвижение. Монтажные кронштейны фиксируют полку к вертикальным направляющим шкафов и стоек в четырех местах. Глубина монтажных кронштейнов регулируется, что позволяет устанавливать полку на необходимую глубину. Полка перфорирована для свободного прохождения охлаждающего воздуха. | 7170 | 7170
00-00028470 | ТСВ-45 | ЦМО | Полка перфорированная выдвижная с телескопическими направляющими, глубина 450 мм, предназначена для размещения нестандартного оборудования, которое требует периодического обслуживания, также удобна для временного размещения диагностического и монтажного оборудования. Полки имеют телескопические направляющие, обеспечивающие плавное выдвижение. Монтажные кронштейны фиксируют полку к вертикальным направляющим шкафов и стоек в четырех местах. Глубина монтажных кронштейнов регулируется, что позволяет устанавливать полку на необходимую глубину. Полка перфорирована для свободного прохождения охлаждающего воздуха. | 3960 | 3960
00-00043442 | ТСВ-45-9005 | ЦМО | Полка перфорированная выдвижная с телескопическими направляющими, глубина 450 мм, цвет черный, предназначена для размещения нестандартного оборудования, которое требует периодического обслуживания, также удобна для временного размещения диагностического и монтажного оборудования. Полки имеют телескопические направляющие, обеспечивающие плавное выдвижение. Монтажные кронштейны фиксируют полку к вертикальным направляющим шкафов и стоек в четырех местах. Глубина монтажных кронштейнов регулируется, что позволяет устанавливать полку на необходимую глубину. Полка перфорирована для свободного прохождения охлаждающего воздуха. | 3960 | 3960
00-00042331 | ТСВ-58 | ЦМО | Полка перфорированная выдвижная с телескопическими направляющими, глубина 580 мм, предназначена для размещения нестандартного оборудования, которое требует периодического обслуживания, также удобна для временного размещения диагностического и монтажного оборудования. Полки имеют телескопические направляющие, обеспечивающие плавное выдвижение. Монтажные кронштейны фиксируют полку к вертикальным направляющим шкафов и стоек в четырех местах. Глубина монтажных кронштейнов регулируется, что позволяет устанавливать полку на необходимую глубину. Полка перфорирована для свободного прохождения охлаждающего воздуха. | 4960 | 4960
00-00043443 | ТСВ-58-9005 | ЦМО | Полка перфорированная выдвижная с телескопическими направляющими, глубина 580 мм, цвет черный, предназначена для размещения нестандартного оборудования, которое требует периодического обслуживания, также удобна для временного размещения диагностического и монтажного оборудования. Полки имеют телескопические направляющие, обеспечивающие плавное выдвижение. Монтажные кронштейны фиксируют полку к вертикальным направляющим шкафов и стоек в четырех местах. Глубина монтажных кронштейнов регулируется, что позволяет устанавливать полку на необходимую глубину. Полка перфорирована для свободного прохождения охлаждающего воздуха. | 4960 | 4960
00-00034029 | ТСВ-62 | ЦМО | Полка перфорированная выдвижная с телескопическими направляющими, 1U, размеры (ВхШхГ) 25х420х622 мм, max глубина монтажа 830 мм, нагрузка до 30 кг, цвет серый RAL 7035, предназначена для размещения нестандартного оборудования, которое требует периодического обслуживания, также удобна для временного размещения диагностического и монтажного оборудования. Полки имеют телескопические направляющие, обеспечивающие плавное выдвижение. Монтажные кронштейны фиксируют полку к вертикальным направляющим шкафов и стоек в четырех местах. Глубина монтажных кронштейнов регулируется, что позволяет устанавливать полку на необходимую глубину. Полка перфорирована для свободного прохождения охлаждающего воздуха. | 5180 | 5180
00-00043444 | ТСВ-62-9005 | ЦМО | Полка перфорированная выдвижная с телескопическими направляющими, глубина 620 мм, цвет черный, предназначена для размещения нестандартного оборудования, которое требует периодического обслуживания, также удобна для временного размещения диагностического и монтажного оборудования. Полки имеют телескопические направляющие, обеспечивающие плавное выдвижение. Монтажные кронштейны фиксируют полку к вертикальным направляющим шкафов и стоек в четырех местах. Глубина монтажных кронштейнов регулируется, что позволяет устанавливать полку на необходимую глубину. Полка перфорирована для свободного прохождения охлаждающего воздуха. | 5180 | 5180
00-00119422 | ТСВ-62У | ЦМО | Полка усиленная с телескопическими направляющими грузоподъёмностью 150 кг глубина 620 мм | 15540 | 15540
00-00119423 | ТСВ-62У-9005 | ЦМО | Полка усиленная с телескопическими направляющими грузоподъёмностью 150 кг глубина 620 мм чёрный | 15540 | 15540
00-00043445 | ТСВ-75 | ЦМО | Полка перфорированная выдвижная с телескопическими направляющими, глубина 750 мм, предназначена для размещения нестандартного оборудования, которое требует периодического обслуживания, также удобна для временного размещения диагностического и монтажного оборудования. Полки имеют телескопические направляющие, обеспечивающие плавное выдвижение. Монтажные кронштейны фиксируют полку к вертикальным направляющим шкафов и стоек в четырех местах. Глубина монтажных кронштейнов регулируется, что позволяет устанавливать полку на необходимую глубину. Полка перфорирована для свободного прохождения охлаждающего воздуха. | 5950 | 5950
00-00043446 | ТСВ-75-9005 | ЦМО | Полка перфорированная выдвижная с телескопическими направляющими, глубина 750 мм, цвет черный, предназначена для размещения нестандартного оборудования, которое требует периодического обслуживания, также удобна для временного размещения диагностического и монтажного оборудования. Полки имеют телескопические направляющие, обеспечивающие плавное выдвижение. Монтажные кронштейны фиксируют полку к вертикальным направляющим шкафов и стоек в четырех местах. Глубина монтажных кронштейнов регулируется, что позволяет устанавливать полку на необходимую глубину. Полка перфорирована для свободного прохождения охлаждающего воздуха. | 5950 | 5950
00-00043449 | ТСВ-Д-2U.450 | ЦМО | Полка (ящик) для документации 2U, предназначена для хранения сопроводительной документации установленного оборудования. На передней панели установлена ручка и замок, ящик имеет телескопические направляющие. Устанавливается на вертикальные направляющие в телекоммуникационные шкафы и стойки. Поставляется собранным, в индивидуальной упаковке. | 7270 | 7270
00-00029845 | ТСВ-Д-2U.450-9005 | ЦМО | Полка (ящик) для документации 2U, цвет черный, предназначена для хранения сопроводительной документации установленного оборудования. На передней панели установлена ручка и замок, ящик имеет телескопические направляющие. Устанавливается на вертикальные направляющие в телекоммуникационные шкафы и стойки. Поставляется собранным, в индивидуальной упаковке. | 7270 | 7270
00-00043450 | ТСВ-Д-3U.450 | ЦМО | Полка (ящик) для документации 3U, предназначена для хранения сопроводительной документации установленного оборудования. На передней панели установлена ручка и замок, ящик имеет телескопические направляющие. Устанавливается на вертикальные направляющие в телекоммуникационные шкафы и стойки. Поставляется собранным, в индивидуальной упаковке. | 8590 | 8590
00-00043451 | ТСВ-Д-3U.450-9005 | ЦМО | Полка (ящик) для документации 3U, цвет черный, предназначена для хранения сопроводительной документации установленного оборудования. На передней панели установлена ручка и замок, ящик имеет телескопические направляющие. Устанавливается на вертикальные направляющие в телекоммуникационные шкафы и стойки. Поставляется собранным, в индивидуальной упаковке. | 8590 | 8590
00-00043457 | ТСВ-К-СТК | ЦМО | Полка для стойки клавиатурная навесная, глубина 200 мм, может использоваться при обслуживании оборудования в шкафах, как временная поддержка клавиатуры. | 1100 | 1100
00-00043458 | ТСВ-К-СТК-9005 | ЦМО | Полка для стойки клавиатурная навесная, глубина 200 мм, цвет черный, может использоваться при обслуживании оборудования в шкафах, как временная поддержка клавиатуры. | 1100 | 1100
00-00026078 | ТСВ-К4 | ЦМО | Полка клавиатурная с телескопическими направляющими. Имеет отверстия для проводки коммутационного кабеля. Перфорация на ТСВ-К4 отсутствует. | 4400 | 4400
00-00043456 | ТСВ-К4-9005 | ЦМО | Полка клавиатурная с телескопическими направляющими, цвет черный. Имеет отверстия для проводки коммутационного кабеля. Перфорация на ТСВ-К4 отсутствует. | 4400 | 4400
00-00043539 | УО-100 | ЦМО | Комплект уголков опорных (направляющие) для напольных шкафов, глубина 1000 мм, нагрузка до 100 кг. Уголки серии УО фиксируются на передние и задние вертикальные направляющие напольных телекоммуникационных шкафов и открытых двухрамных стоек. При установке УО вертикальные (юнитовые) направляющие шкафов и стоек монтируются на соответствующую уголку глубину. | 2310 | 2310
00-00043542 | УО-100У | ЦМО | Комплект уголков опорных (направляющие) для напольных шкафов, глубина 1000 мм, нагрузка до 150 кг. Уголки серии УО фиксируются на передние и задние вертикальные направляющие напольных телекоммуникационных шкафов и открытых двухрамных стоек. При установке УО вертикальные (юнитовые) направляющие шкафов и стоек монтируются на соответствующую уголку глубину. | 3200 | 3200
00-00043535 | УО-39.2 | ЦМО | Комплект уголков опорных (направляющие) для настенных шкафов, глубина 390 мм, нагрузка до 50 кг. Уголки серии УО фиксируются на передние и задние вертикальные направляющие напольных телекоммуникационных шкафов и открытых двухрамных стоек. При установке УО вертикальные (юнитовые) направляющие шкафов и стоек монтируются на соответствующую уголку глубину. | 990 | 990
00-00043537 | УО-45 | ЦМО | Комплект уголков опорных (направляющие) для напольных шкафов, глубина 450 мм, нагрузка до 100 кг. Уголки серии УО фиксируются на передние и задние вертикальные направляющие напольных телекоммуникационных шкафов и открытых двухрамных стоек. При установке УО вертикальные (юнитовые) направляющие шкафов и стоек монтируются на соответствующую уголку глубину. | 1210 | 1210
00-00034203 | УО-45.2 | ЦМО | Комплект уголков опорных (направляющие) для настенных шкафов, глубина 450 мм, нагрузка до 50 кг. Уголки серии УО фиксируются на передние и задние вертикальные направляющие напольных телекоммуникационных шкафов и открытых двухрамных стоек. При установке УО вертикальные (юнитовые) направляющие шкафов и стоек монтируются на соответствующую уголку глубину. | 1210 | 1210
00-00043540 | УО-45У | ЦМО | Комплект уголков опорных (направляющие) для напольных шкафов, глубина 450 мм, нагрузка до 150 кг. Уголки серии УО фиксируются на передние и задние вертикальные направляющие напольных телекоммуникационных шкафов и открытых двухрамных стоек. При установке УО вертикальные (юнитовые) направляющие шкафов и стоек монтируются на соответствующую уголку глубину. | 1540 | 1540
00-00043536 | УО-58.2 | ЦМО | Комплект уголков опорных (направляющие) для настенных шкафов, глубина 580 мм, нагрузка до 50 кг. Уголки серии УО фиксируются на передние и задние вертикальные направляющие напольных телекоммуникационных шкафов и открытых двухрамных стоек. При установке УО вертикальные (юнитовые) направляющие шкафов и стоек монтируются на соответствующую уголку глубину. | 1320 | 1320
00-00029843 | УО-58/62 | ЦМО | Комплект уголков опорных (направляющие) для напольных шкафов, глубина 580-620 мм, нагрузка до 100 кг. Уголки серии УО фиксируются на передние и задние вертикальные направляющие напольных телекоммуникационных шкафов и открытых двухрамных стоек. При установке УО вертикальные (юнитовые) направляющие шкафов и стоек монтируются на соответствующую уголку глубину. | 1430 | 1430
00-00043541 | УО-58/62У | ЦМО | Комплект уголков опорных (направляющие) для напольных шкафов, глубина 580...620 мм,нагрузка до 150 кг. Уголки серии УО фиксируются на передние и задние вертикальные направляющие напольных телекоммуникационных шкафов и открытых двухрамных стоек. При установке УО вертикальные (юнитовые) направляющие шкафов и стоек монтируются на соответствующую уголку глубину. | 2090 | 2090
00-00043538 | УО-75 | ЦМО | Комплект уголков опорных (направляющие) для напольных шкафов, глубина 750 мм, нагрузка до 100 кг. Уголки серии УО фиксируются на передние и задние вертикальные направляющие напольных телекоммуникационных шкафов и открытых двухрамных стоек. При установке УО вертикальные (юнитовые) направляющие шкафов и стоек монтируются на соответствующую уголку глубину. | 1760 | 1760
00-00036750 | УО-75У | ЦМО | Комплект уголков опорных (направляющие) для напольных шкафов, глубина 750 мм, нагрузка до 150 кг. Уголки серии УО фиксируются на передние и задние вертикальные направляющие напольных телекоммуникационных шкафов и открытых двухрамных стоек. При установке УО вертикальные (юнитовые) направляющие шкафов и стоек монтируются на соответствующую уголку глубину. | 2540 | 2540
00-00043543 | УО-СТК | ЦМО | Комплект уголков опорных (направляющие) для стоек под тяжелое оборудование. Используются в открытых телекоммуникационных стойках, изготавливаются из оцинкованной стали. Допустимая нагрузка 50 кг. | 990 | 990
00-00043554 | ФП-1 | ЦМО | Фальшпанель в шкаф 19" 1U, предназначена для блокировки свободного пространства вертикальных направляющих, препятствуют механическому воздействию на кабельные каналы и проникновению пыли в телекоммуникационные шкафы. | 520 | 520
00-00043555 | ФП-1-9005 | ЦМО | Фальшпанель в шкаф 19" 1U, цвет черный, предназначена для блокировки свободного пространства вертикальных направляющих, препятствуют механическому воздействию на кабельные каналы и проникновению пыли в телекоммуникационные шкафы. | 520 | 520
00-00043564 | ФП-1.4 | ЦМО | Фальшпанель в шкаф 19" 1U перфорированная, предназначена для блокировки свободного пространства вертикальных направляющих, препятствуют механическому воздействию на кабельные каналы и проникновению пыли в телекоммуникационные шкафы. | 520 | 520
00-00043565 | ФП-1.4-9005 | ЦМО | Фальшпанель в шкаф 19" 1U перфорированная, цвет черный, предназначена для блокировки свободного пространства вертикальных направляющих, препятствуют механическому воздействию на кабельные каналы и проникновению пыли в телекоммуникационные шкафы. | 520 | 520
00-00101221 | ФП-1.П-9005 | ЦМО | Фальшпанель быстросъёмная пластиковая в шкаф 19" 1U, цвет черный | 730 | 730
00-00043556 | ФП-2 | ЦМО | Фальшпанель в шкаф 19" 2U, предназначена для блокировки свободного пространства вертикальных направляющих, препятствуют механическому воздействию на кабельные каналы и проникновению пыли в телекоммуникационные шкафы. | 620 | 620
00-00043557 | ФП-2-9005 | ЦМО | Фальшпанель в шкаф 19" 2U, цвет черный, предназначена для блокировки свободного пространства вертикальных направляющих, препятствуют механическому воздействию на кабельные каналы и проникновению пыли в телекоммуникационные шкафы. | 620 | 620
00-00043566 | ФП-2.4 | ЦМО | Фальшпанель в шкаф 19" 2U перфорированная, предназначена для блокировки свободного пространства вертикальных направляющих, препятствуют механическому воздействию на кабельные каналы и проникновению пыли в телекоммуникационные шкафы. | 620 | 620
00-00043567 | ФП-2.4-9005 | ЦМО | Фальшпанель в шкаф 19" 2U перфорированная, цвет черный, предназначена для блокировки свободного пространства вертикальных направляющих, препятствуют механическому воздействию на кабельные каналы и проникновению пыли в телекоммуникационные шкафы. | 620 | 620
00-00043558 | ФП-3 | ЦМО | Фальшпанель в шкаф 19" 3U, предназначена для блокировки свободного пространства вертикальных направляющих, препятствуют механическому воздействию на кабельные каналы и проникновению пыли в телекоммуникационные шкафы. | 730 | 730
00-00043559 | ФП-3-9005 | ЦМО | Фальшпанель в шкаф 19" 3U, цвет черный, предназначена для блокировки свободного пространства вертикальных направляющих, препятствуют механическому воздействию на кабельные каналы и проникновению пыли в телекоммуникационные шкафы. | 730 | 730
00-00043568 | ФП-3.4 | ЦМО | Фальшпанель в шкаф 19" 3U перфорированная, предназначена для блокировки свободного пространства вертикальных направляющих, препятствуют механическому воздействию на кабельные каналы и проникновению пыли в телекоммуникационные шкафы. | 730 | 730
00-00043569 | ФП-3.4-9005 | ЦМО | Фальшпанель в шкаф 19" 3U перфорированная, цвет черный, предназначена для блокировки свободного пространства вертикальных направляющих, препятствуют механическому воздействию на кабельные каналы и проникновению пыли в телекоммуникационные шкафы. | 730 | 730
00-00043560 | ФП-4 | ЦМО | Фальшпанель в шкаф 19" 4U, предназначена для блокировки свободного пространства вертикальных направляющих, препятствуют механическому воздействию на кабельные каналы и проникновению пыли в телекоммуникационные шкафы. | 830 | 830
00-00043561 | ФП-4-9005 | ЦМО | Фальшпанель в шкаф 19" 4U, цвет черный, предназначена для блокировки свободного пространства вертикальных направляющих, препятствуют механическому воздействию на кабельные каналы и проникновению пыли в телекоммуникационные шкафы. | 830 | 830
00-00043570 | ФП-4.4 | ЦМО | Фальшпанель в шкаф 19" 4U перфорированная, предназначена для блокировки свободного пространства вертикальных направляющих, препятствуют механическому воздействию на кабельные каналы и проникновению пыли в телекоммуникационные шкафы. | 940 | 940
00-00043571 | ФП-4.4-9005 | ЦМО | Фальшпанель в шкаф 19" 4U перфорированная, цвет черный, предназначена для блокировки свободного пространства вертикальных направляющих, препятствуют механическому воздействию на кабельные каналы и проникновению пыли в телекоммуникационные шкафы. | 940 | 940
00-00043562 | ФП-5 | ЦМО | Фальшпанель в шкаф 19" 5U, предназначена для блокировки свободного пространства вертикальных направляющих, препятствуют механическому воздействию на кабельные каналы и проникновению пыли в телекоммуникационные шкафы. | 1040 | 1040
00-00043199 | ФП-5-10 | ЦМО | Фальшпанель 10", предназначена для блокировки свободного пространства вертикальных направляющих, препятствуют механическому воздействию на кабельные каналы и проникновению пыли в телекоммуникационные шкафы. | 390 | 390
00-00043563 | ФП-5-9005 | ЦМО | Фальшпанель в шкаф 19" 5U, цвет черный, предназначена для блокировки свободного пространства вертикальных направляющих, препятствуют механическому воздействию на кабельные каналы и проникновению пыли в телекоммуникационные шкафы. | 1040 | 1040
00-00043572 | ФП-5.4 | ЦМО | Фальшпанель в шкаф 19" 5U перфорированная, предназначена для блокировки свободного пространства вертикальных направляющих, препятствуют механическому воздействию на кабельные каналы и проникновению пыли в телекоммуникационные шкафы. | 1040 | 1040
00-00043573 | ФП-5.4-9005 | ЦМО | Фальшпанель в шкаф 19" 5U перфорированная, цвет черный, предназначена для блокировки свободного пространства вертикальных направляющих, препятствуют механическому воздействию на кабельные каналы и проникновению пыли в телекоммуникационные шкафы. | 1040 | 1040
00-00114313 | ЦОД-КВ-200.110 | ЦМО | Кабельный ввод с двойной щеткой | 9650 | 9650
00-00114280 | ЦОД-СП-Д1-42-9005 | ЦМО | Дверь однорядного коридора поликарбонат сдвижная 42U для шкафов серии ШТК-СП-42.×.× | 159700 | 159700
00-00114279 | ЦОД-СП-Д1-48-9005 | ЦМО | Дверь однорядного коридора поликарбонат сдвижная 48U для шкафов серии ШТК-СП-48.×.× | 200960 | 200960
00-00114276 | ЦОД-СП-Д2-42-9005 | ЦМО | Двери двухрядного коридора поликарбонат сдвижные 42U для шкафов серии ШТК-СП-42.×.× | 299870 | 299870
00-00114275 | ЦОД-СП-Д2-48-9005 | ЦМО | Двери двухрядного коридора поликарбонат сдвижные 48U для шкафов серии ШТК-СП-48.×.× | 322130 | 322130
00-00114289 | ЦОД-СП-КОП-НО-600.1030-9005 | ЦМО | Крыша откидная поликарбонат 600 × 1030 ЭМаг 12/24В для шкафа ШТК-СП-×.6.× | 47350 | 47350
00-00114288 | ЦОД-СП-КОП-НО-600.1250-9005 | ЦМО | Крыша откидная поликарбонат 600 × 1250 ЭМаг 12/24В для шкафа ШТК-СП-×.6.× | 50710 | 50710
00-00114287 | ЦОД-СП-КОП-НО-600.1500-9005 | ЦМО | Крыша откидная поликарбонат 600 × 1500 ЭМаг 12/24В для шкафа ШТК-СП-×.6.× | 54490 | 54490
00-00114290 | ЦОД-СП-КОП-НО-600.900-9005 | ЦМО | Крыша откидная поликарбонат 600 × 900 ЭМаг 12/24В для шкафа ШТК-СП-×.6.× | 45350 | 45350
00-00114285 | ЦОД-СП-КОП-НО-800.1030-9005 | ЦМО | Крыша откидная поликарбонат 800 × 1030 ЭМаг 12/24В для шкафа ШТК-СП-×.8.× | 53750 | 53750
00-00114284 | ЦОД-СП-КОП-НО-800.1250-9005 | ЦМО | Крыша откидная поликарбонат 800 × 1250 ЭМаг 12/24В для шкафа ШТК-СП-×.8.× | 57950 | 57950
00-00114283 | ЦОД-СП-КОП-НО-800.1500-9005 | ЦМО | Крыша откидная поликарбонат 800 × 1500 ЭМаг 12/24В для шкафа ШТК-СП-×.8.× | 62470 | 62470
00-00114286 | ЦОД-СП-КОП-НО-800.900-9005 | ЦМО | Крыша откидная поликарбонат 800 × 900 ЭМаг 12/24В для шкафа ШТК-СП-×.8.× | 51440 | 51440
00-00114297 | ЦОД-СП-КП-600.1030-9005 | ЦМО | Крыша поликарбонат 600 × 1030 для шкафа ШТК-СП-×.6.× | 24980 | 24980
00-00114296 | ЦОД-СП-КП-600.1250-9005 | ЦМО | Крыша поликарбонат 600 × 1250 для шкафа ШТК-СП-×.6.× | 28130 | 28130
00-00114295 | ЦОД-СП-КП-600.1500-9005 | ЦМО | Крыша поликарбонат 600 × 1500 для шкафа ШТК-СП-×.6.× | 31700 | 31700
00-00114298 | ЦОД-СП-КП-600.900-9005 | ЦМО | Крыша поликарбонат 600 × 900 для шкафа ШТК-СП-×.6.× | 23200 | 23200
00-00114293 | ЦОД-СП-КП-800.1030-9005 | ЦМО | Крыша поликарбонат 800 × 1030 для шкафа ШТК-СП-×.8.× | 31070 | 31070
00-00114292 | ЦОД-СП-КП-800.1250-9005 | ЦМО | Крыша поликарбонат 800 × 1250 для шкафа ШТК-СП-×.8.× | 35170 | 35170
00-00114291 | ЦОД-СП-КП-800.1500-9005 | ЦМО | Крыша поликарбонат 800 × 1500 для шкафа ШТК-СП-×.8.× | 39790 | 39790
00-00114294 | ЦОД-СП-КП-800.900-9005 | ЦМО | Крыша поликарбонат 800 × 900 для шкафа ШТК-СП-×.8.× | 28660 | 28660
00-00114300 | ЦОД-СП-КФ-300-9005 | ЦМО | Панель изоляции кондиционера шириной 300 мм | 22360 | 22360
00-00114299 | ЦОД-СП-КФ-600-9005 | ЦМО | Панель изоляции кондиционера шириной 600 мм | 32120 | 32120
00-00114305 | ЦОД-СП-ПН-100.600-9005 | ЦМО | Панель надстоечная 100 мм ×.6.× металл для ЦОД-СП | 1730 | 1730
00-00114306 | ЦОД-СП-ПН-100.800-9005 | ЦМО | Панель надстоечная 100 мм ×.8.× металл для ЦОД-СП | 2090 | 2090
00-00114310 | ЦОД-СП-ПТ1-100.1200-9005 | ЦМО | Панель торцевая 100 мм однорядного прохода 900 - 1200 мм для ЦОД-СП металл | 2200 | 2200
00-00114311 | ЦОД-СП-ПТ1-100.1500-9005 | ЦМО | Панель торцевая 100 мм однорядного прохода 1200 - 1500 мм для ЦОД-СП металл | 2510 | 2510
00-00114307 | ЦОД-СП-ПТ2-100.1200-9005 | ЦМО | Панель торцевая 100 мм двухрядного прохода 900 - 1200 мм для ЦОД-СП металл | 3460 | 3460
00-00114308 | ЦОД-СП-ПТ2-100.1500-9005 | ЦМО | Панель торцевая 100 мм двухрядного прохода 1200 - 1500 мм для ЦОД-СП металл | 4530 | 4530
00-00114309 | ЦОД-СП-ПТ2-100.1800-9005 | ЦМО | Панель торцевая 100 мм двухрядного прохода 1500 - 1800 мм для ЦОД-СП металл | 6030 | 6030
00-00114301 | ЦОД-СП-РМ-42.600-9005 | ЦМО | Панель боковой изоляции однорядного коридора 42U × 600 мм, металл | 16900 | 16900
00-00114302 | ЦОД-СП-РМ-42.800-9005 | ЦМО | Панель боковой изоляции однорядного коридора 42U × 800 мм, металл | 19940 | 19940
00-00114303 | ЦОД-СП-РМ-48.600-9005 | ЦМО | Панель боковой изоляции однорядного коридора 48U × 600 мм, металл | 18370 | 18370
00-00114304 | ЦОД-СП-РМ-48.800-9005 | ЦМО | Панель боковой изоляции однорядного коридора 48U × 800 мм, металл | 21730 | 21730
00-00114274 | ЦОД-СП-СД | ЦМО | Синхронизатор раздвижных дверей двухрядного коридора ЦОД-СП | 7950 | 7950
00-00114282 | ЦОД-СП-Ф1-42-9005 | ЦМО | Панель задняя однорядного коридора сплошная 42U для шкафов серии ШТК-СП-42.×.× | 41890 | 41890
00-00114281 | ЦОД-СП-Ф1-48-9005 | ЦМО | Панель задняя однорядного коридора сплошная 48U для шкафов серии ШТК-СП-48.×.× | 45140 | 45140
00-00114278 | ЦОД-СП-Ф2-42-9005 | ЦМО | Панель задняя двухрядного коридора сплошная 42U для шкафов серии ШТК-СП-42.×.× | 56380 | 56380
00-00114277 | ЦОД-СП-Ф2-48-9005 | ЦМО | Панель задняя двухрядного коридора сплошная 48U для шкафов серии ШТК-СП-48.×.× | 59950 | 59950
00-00114312 | ЦОД-СП-ЭМ-НО2 | ЦМО | Электромагнит удержания дверей 12/24В, 2шт | 16430 | 16430
00-00043617 | ШРН-ВН-12 | ЦМО | Комплект вертикальных юнитовых направляющих (2 шт) для шкафов серии ШРН высотой 12U | 1220 | 1220
00-00043618 | ШРН-ВН-15 | ЦМО | Комплект вертикальных юнитовых направляющих (2 шт) для шкафов серии ШРН высотой 15U | 1440 | 1440
00-00043619 | ШРН-ВН-18 | ЦМО | Комплект вертикальных юнитовых направляющих (2 шт) для шкафов серии ШРН высотой 18U | 1660 | 1660
00-00043615 | ШРН-ВН-6 | ЦМО | Комплект вертикальных юнитовых направляющих (2 шт) для шкафов серии ШРН высотой 6U | 780 | 780
00-00043616 | ШРН-ВН-9 | ЦМО | Комплект вертикальных юнитовых направляющих (2 шт) для шкафов серии ШРН высотой 9U | 1000 | 1000
00-00043729 | ШТВ-ВН-12 | ЦМО | Комплект юнитовых направляющих (2 шт) для шкафов серии ШТВ-1/2 высотой 12U | 1990 | 1990
00-00043730 | ШТВ-ВН-18 | ЦМО | Комплект юнитовых направляющих (2 шт) для шкафов серии ШТВ-1/2 высотой 18U | 2510 | 2510
00-00043731 | ШТВ-ВН-24 | ЦМО | Комплект юнитовых направляющих (2 шт) для шкафов серии ШТВ-1/2 высотой 24U | 3250 | 3250
00-00043732 | ШТВ-ВН-30 | ЦМО | Комплект юнитовых направляющих (2 шт) для шкафов серии ШТВ-1/2 высотой 30U | 3770 | 3770
00-00043733 | ШТВ-ВН-36 | ЦМО | Комплект юнитовых направляющих (2 шт) для шкафов серии ШТВ-1/2 высотой 36U | 4610 | 4610
00-00030112 | ШТК-М-150 | ЦМО | Комплект грузоподъемных роликов 3" × 2" для шкафов ШТК-М, распределенная нагрузка 150кг, комплект 4 шт | 10600 | 10600
00-00034359 | ШТК-М-40 | ЦМО | Комплект роликов 2" × 1" для шкафов ШТК-М, 4 шт. | 4820 | 4820
00-00058490 | ШТК-М-800 | ЦМО | Кронштейн для шкафа ШТК-М шириной 800 мм (комплект 6 шт.) | 2200 | 2200
00-00043553 | ШТК-С-150 | ЦМО | Комплект грузоподъемных роликов 3"×2" для шкафов ШТК-С, 4 шт. | 9860 | 9860
00-00043552 | ШТК-С-40 | ЦМО | Комплект роликов 2"×1" для шкафов ШТК-С, 4 шт. | 4300 | 4300
00-00129596 | Шина "N" нулевая 6х9мм (PR08.28953) | Промрукав | Нулевые шины предназначены для электрического и механического соединения нулевых, защитных и фазных проводников. Применяются в щитовом оборудовании для присоединения нулевых рабочих (N) и нулевых защитных проводов (РЕ), используются в электротехнических шкафах, щитах, сборках, в технологическом оборудовании в качестве комплектующих. Изготовлены из электротехнической латуни. Крепление шины предусмотрено по центру, через DIN изолятор на 35 мм монтажную DIN-рейку | Уточняйте у менеджера | Уточняйте у менеджера
00-00129595 | Шина "N" нулевая 6х9мм (PR08.28909) | Промрукав | Нулевые шины предназначены для электрического и механического соединения нулевых, защитных и фазных проводников. Применяются в щитовом оборудовании для присоединения нулевых рабочих (N) и нулевых защитных проводов (РЕ), используются в электротехнических шкафах, щитах, сборках, в технологическом оборудовании в качестве комплектующих. Изготовлены из электротехнической латуни. Шина устанавливается на изоляторе из полиамида. | Уточняйте у менеджера | Уточняйте у менеджера
00-00129597 | Шина "N" нулевая 6х9мм (PR08.28865) | Промрукав | Нулевые шины предназначены для электрического и механического соединения нулевых, защитных и фазных проводников. Применяются в щитовом оборудовании для присоединения нулевых рабочих (N) и нулевых защитных проводов (РЕ), используются в электротехнических шкафах, щитах, сборках, в технологическом оборудовании в качестве комплектующих. Изготовлены из электротехнической латуни. | Уточняйте у менеджера | Уточняйте у менеджера
00-00129593 | Шина "N" нулевая 6х9мм (PR08.28931) | Промрукав | Нулевые шины предназначены для электрического и механического соединения нулевых, защитных и фазных проводников. Применяются в щитовом оборудовании для присоединения нулевых рабочих (N) и нулевых защитных проводов (РЕ), используются в электротехнических шкафах, щитах, сборках, в технологическом оборудовании в качестве комплектующих. Изготовлены из электротехнической латуни. Шина устанавливается на изоляторах из полиамида. | Уточняйте у менеджера | Уточняйте у менеджера
00-00129594 | Шина "N" нулевая 6х9мм (PR08.28876) | Промрукав | Нулевые шины предназначены для электрического и механического соединения нулевых, защитных и фазных проводников. Применяются в щитовом оборудовании для присоединения нулевых рабочих (N) и нулевых защитных проводов (РЕ), используются в электротехнических шкафах, щитах, сборках, в технологическом оборудовании в качестве комплектующих. Изготовлены из электротехнической латуни. | Уточняйте у менеджера | Уточняйте у менеджера
00-00129591 | Шина "N" нулевая 6х9мм (PR08.28954) | Промрукав | Нулевые шины предназначены для электрического и механического соединения нулевых, защитных и фазных проводников. Применяются в щитовом оборудовании для присоединения нулевых рабочих (N) и нулевых защитных проводов (РЕ), используются в электротехнических шкафах, щитах, сборках, в технологическом оборудовании в качестве комплектующих. Изготовлены из электротехнической латуни. Крепление шины предусмотрено по центру, через DIN изолятор на 35 мм монтажную DIN-рейку | Уточняйте у менеджера | Уточняйте у менеджера
00-00129590 | Шина "N" нулевая 6х9мм (PR08.28910) | Промрукав | Нулевые шины предназначены для электрического и механического соединения нулевых, защитных и фазных проводников. Применяются в щитовом оборудовании для присоединения нулевых рабочих (N) и нулевых защитных проводов (РЕ), используются в электротехнических шкафах, щитах, сборках, в технологическом оборудовании в качестве комплектующих. Изготовлены из электротехнической латуни. Шина устанавливается на изоляторе из полиамида. | Уточняйте у менеджера | Уточняйте у менеджера
00-00129592 | Шина "N" нулевая 6х9мм (PR08.28866) | Промрукав | Нулевые шины предназначены для электрического и механического соединения нулевых, защитных и фазных проводников. Применяются в щитовом оборудовании для присоединения нулевых рабочих (N) и нулевых защитных проводов (РЕ), используются в электротехнических шкафах, щитах, сборках, в технологическом оборудовании в качестве комплектующих. Изготовлены из электротехнической латуни. | Уточняйте у менеджера | Уточняйте у менеджера
00-00129588 | Шина "N" нулевая 6х9мм (PR08.28932) | Промрукав | Нулевые шины предназначены для электрического и механического соединения нулевых, защитных и фазных проводников. Применяются в щитовом оборудовании для присоединения нулевых рабочих (N) и нулевых защитных проводов (РЕ), используются в электротехнических шкафах, щитах, сборках, в технологическом оборудовании в качестве комплектующих. Изготовлены из электротехнической латуни. Шина устанавливается на изоляторах из полиамида. | Уточняйте у менеджера | Уточняйте у менеджера
00-00129589 | Шина "N" нулевая 6х9мм (PR08.28877) | Промрукав | Нулевые шины предназначены для электрического и механического соединения нулевых, защитных и фазных проводников. Применяются в щитовом оборудовании для присоединения нулевых рабочих (N) и нулевых защитных проводов (РЕ), используются в электротехнических шкафах, щитах, сборках, в технологическом оборудовании в качестве комплектующих. Изготовлены из электротехнической латуни. | Уточняйте у менеджера | Уточняйте у менеджера
00-00129586 | Шина "N" нулевая 6х9мм (PR08.28955) | Промрукав | Нулевые шины предназначены для электрического и механического соединения нулевых, защитных и фазных проводников. Применяются в щитовом оборудовании для присоединения нулевых рабочих (N) и нулевых защитных проводов (РЕ), используются в электротехнических шкафах, щитах, сборках, в технологическом оборудовании в качестве комплектующих. Изготовлены из электротехнической латуни. Крепление шины предусмотрено по центру, через DIN изолятор на 35 мм монтажную DIN-рейку | Уточняйте у менеджера | Уточняйте у менеджера
00-00129585 | Шина "N" нулевая 6х9мм (PR08.28911) | Промрукав | Нулевые шины предназначены для электрического и механического соединения нулевых, защитных и фазных проводников. Применяются в щитовом оборудовании для присоединения нулевых рабочих (N) и нулевых защитных проводов (РЕ), используются в электротехнических шкафах, щитах, сборках, в технологическом оборудовании в качестве комплектующих. Изготовлены из электротехнической латуни. Шина устанавливается на изоляторе из полиамида. | Уточняйте у менеджера | Уточняйте у менеджера
00-00129587 | Шина "N" нулевая 6х9мм (PR08.28867) | Промрукав | Нулевые шины предназначены для электрического и механического соединения нулевых, защитных и фазных проводников. Применяются в щитовом оборудовании для присоединения нулевых рабочих (N) и нулевых защитных проводов (РЕ), используются в электротехнических шкафах, щитах, сборках, в технологическом оборудовании в качестве комплектующих. Изготовлены из электротехнической латуни. | Уточняйте у менеджера | Уточняйте у менеджера
00-00129583 | Шина "N" нулевая 6х9мм (PR08.28933) | Промрукав | Нулевые шины предназначены для электрического и механического соединения нулевых, защитных и фазных проводников. Применяются в щитовом оборудовании для присоединения нулевых рабочих (N) и нулевых защитных проводов (РЕ), используются в электротехнических шкафах, щитах, сборках, в технологическом оборудовании в качестве комплектующих. Изготовлены из электротехнической латуни. Шина устанавливается на изоляторах из полиамида. | Уточняйте у менеджера | Уточняйте у менеджера
00-00129584 | Шина "N" нулевая 6х9мм (PR08.28878) | Промрукав | Нулевые шины предназначены для электрического и механического соединения нулевых, защитных и фазных проводников. Применяются в щитовом оборудовании для присоединения нулевых рабочих (N) и нулевых защитных проводов (РЕ), используются в электротехнических шкафах, щитах, сборках, в технологическом оборудовании в качестве комплектующих. Изготовлены из электротехнической латуни. | Уточняйте у менеджера | Уточняйте у менеджера
00-00129581 | Шина "N" нулевая 6х9мм (PR08.28956) | Промрукав | Нулевые шины предназначены для электрического и механического соединения нулевых, защитных и фазных проводников. Применяются в щитовом оборудовании для присоединения нулевых рабочих (N) и нулевых защитных проводов (РЕ), используются в электротехнических шкафах, щитах, сборках, в технологическом оборудовании в качестве комплектующих. Изготовлены из электротехнической латуни. Крепление шины предусмотрено по центру, через DIN изолятор на 35 мм монтажную DIN-рейку | Уточняйте у менеджера | Уточняйте у менеджера
00-00129580 | Шина "N" нулевая 6х9мм (PR08.28912) | Промрукав | Нулевые шины предназначены для электрического и механического соединения нулевых, защитных и фазных проводников. Применяются в щитовом оборудовании для присоединения нулевых рабочих (N) и нулевых защитных проводов (РЕ), используются в электротехнических шкафах, щитах, сборках, в технологическом оборудовании в качестве комплектующих. Изготовлены из электротехнической латуни. Шина устанавливается на изоляторе из полиамида. | Уточняйте у менеджера | Уточняйте у менеджера
00-00129582 | Шина "N" нулевая 6х9мм (PR08.28868) | Промрукав | Нулевые шины предназначены для электрического и механического соединения нулевых, защитных и фазных проводников. Применяются в щитовом оборудовании для присоединения нулевых рабочих (N) и нулевых защитных проводов (РЕ), используются в электротехнических шкафах, щитах, сборках, в технологическом оборудовании в качестве комплектующих. Изготовлены из электротехнической латуни. | Уточняйте у менеджера | Уточняйте у менеджера
00-00129578 | Шина "N" нулевая 6х9мм (PR08.28934) | Промрукав | Нулевые шины предназначены для электрического и механического соединения нулевых, защитных и фазных проводников. Применяются в щитовом оборудовании для присоединения нулевых рабочих (N) и нулевых защитных проводов (РЕ), используются в электротехнических шкафах, щитах, сборках, в технологическом оборудовании в качестве комплектующих. Изготовлены из электротехнической латуни. Шина устанавливается на изоляторах из полиамида. | Уточняйте у менеджера | Уточняйте у менеджера
00-00129579 | Шина "N" нулевая 6х9мм (PR08.28879) | Промрукав | Нулевые шины предназначены для электрического и механического соединения нулевых, защитных и фазных проводников. Применяются в щитовом оборудовании для присоединения нулевых рабочих (N) и нулевых защитных проводов (РЕ), используются в электротехнических шкафах, щитах, сборках, в технологическом оборудовании в качестве комплектующих. Изготовлены из электротехнической латуни. | Уточняйте у менеджера | Уточняйте у менеджера
00-00129576 | Шина "N" нулевая 6х9мм (PR08.28957) | Промрукав | Нулевые шины предназначены для электрического и механического соединения нулевых, защитных и фазных проводников. Применяются в щитовом оборудовании для присоединения нулевых рабочих (N) и нулевых защитных проводов (РЕ), используются в электротехнических шкафах, щитах, сборках, в технологическом оборудовании в качестве комплектующих. Изготовлены из электротехнической латуни. Крепление шины предусмотрено по центру, через DIN изолятор на 35 мм монтажную DIN-рейку | Уточняйте у менеджера | Уточняйте у менеджера
00-00129575 | Шина "N" нулевая 6х9мм (PR08.28913) | Промрукав | Нулевые шины предназначены для электрического и механического соединения нулевых, защитных и фазных проводников. Применяются в щитовом оборудовании для присоединения нулевых рабочих (N) и нулевых защитных проводов (РЕ), используются в электротехнических шкафах, щитах, сборках, в технологическом оборудовании в качестве комплектующих. Изготовлены из электротехнической латуни. Шина устанавливается на изоляторе из полиамида. | Уточняйте у менеджера | Уточняйте у менеджера
00-00129577 | Шина "N" нулевая 6х9мм (PR08.28869) | Промрукав | Нулевые шины предназначены для электрического и механического соединения нулевых, защитных и фазных проводников. Применяются в щитовом оборудовании для присоединения нулевых рабочих (N) и нулевых защитных проводов (РЕ), используются в электротехнических шкафах, щитах, сборках, в технологическом оборудовании в качестве комплектующих. Изготовлены из электротехнической латуни. | Уточняйте у менеджера | Уточняйте у менеджера
00-00129573 | Шина "N" нулевая 6х9мм (PR08.28935) | Промрукав | Нулевые шины предназначены для электрического и механического соединения нулевых, защитных и фазных проводников. Применяются в щитовом оборудовании для присоединения нулевых рабочих (N) и нулевых защитных проводов (РЕ), используются в электротехнических шкафах, щитах, сборках, в технологическом оборудовании в качестве комплектующих. Изготовлены из электротехнической латуни. Шина устанавливается на изоляторах из полиамида. | Уточняйте у менеджера | Уточняйте у менеджера
00-00129574 | Шина "N" нулевая 6х9мм (PR08.28880) | Промрукав | Нулевые шины предназначены для электрического и механического соединения нулевых, защитных и фазных проводников. Применяются в щитовом оборудовании для присоединения нулевых рабочих (N) и нулевых защитных проводов (РЕ), используются в электротехнических шкафах, щитах, сборках, в технологическом оборудовании в качестве комплектующих. Изготовлены из электротехнической латуни. | Уточняйте у менеджера | Уточняйте у менеджера
00-00129571 | Шина "N" нулевая 6х9мм (PR08.28958) | Промрукав | Нулевые шины предназначены для электрического и механического соединения нулевых, защитных и фазных проводников. Применяются в щитовом оборудовании для присоединения нулевых рабочих (N) и нулевых защитных проводов (РЕ), используются в электротехнических шкафах, щитах, сборках, в технологическом оборудовании в качестве комплектующих. Изготовлены из электротехнической латуни. Крепление шины предусмотрено по центру, через DIN изолятор на 35 мм монтажную DIN-рейку | Уточняйте у менеджера | Уточняйте у менеджера
00-00129570 | Шина "N" нулевая 6х9мм (PR08.28914) | Промрукав | Нулевые шины предназначены для электрического и механического соединения нулевых, защитных и фазных проводников. Применяются в щитовом оборудовании для присоединения нулевых рабочих (N) и нулевых защитных проводов (РЕ), используются в электротехнических шкафах, щитах, сборках, в технологическом оборудовании в качестве комплектующих. Изготовлены из электротехнической латуни. Шина устанавливается на изоляторе из полиамида. | Уточняйте у менеджера | Уточняйте у менеджера
00-00129572 | Шина "N" нулевая 6х9мм (PR08.28870) | Промрукав | Нулевые шины предназначены для электрического и механического соединения нулевых, защитных и фазных проводников. Применяются в щитовом оборудовании для присоединения нулевых рабочих (N) и нулевых защитных проводов (РЕ), используются в электротехнических шкафах, щитах, сборках, в технологическом оборудовании в качестве комплектующих. Изготовлены из электротехнической латуни. | Уточняйте у менеджера | Уточняйте у менеджера
00-00129568 | Шина "N" нулевая 6х9мм (PR08.28936) | Промрукав | Нулевые шины предназначены для электрического и механического соединения нулевых, защитных и фазных проводников. Применяются в щитовом оборудовании для присоединения нулевых рабочих (N) и нулевых защитных проводов (РЕ), используются в электротехнических шкафах, щитах, сборках, в технологическом оборудовании в качестве комплектующих. Изготовлены из электротехнической латуни. Шина устанавливается на изоляторах из полиамида. | Уточняйте у менеджера | Уточняйте у менеджера
00-00129569 | Шина "N" нулевая 6х9мм (PR08.28881) | Промрукав | Нулевые шины предназначены для электрического и механического соединения нулевых, защитных и фазных проводников. Применяются в щитовом оборудовании для присоединения нулевых рабочих (N) и нулевых защитных проводов (РЕ), используются в электротехнических шкафах, щитах, сборках, в технологическом оборудовании в качестве комплектующих. Изготовлены из электротехнической латуни. | Уточняйте у менеджера | Уточняйте у менеджера
00-00129566 | Шина "N" нулевая 6х9мм (PR08.28959) | Промрукав | Нулевые шины предназначены для электрического и механического соединения нулевых, защитных и фазных проводников. Применяются в щитовом оборудовании для присоединения нулевых рабочих (N) и нулевых защитных проводов (РЕ), используются в электротехнических шкафах, щитах, сборках, в технологическом оборудовании в качестве комплектующих. Изготовлены из электротехнической латуни. Крепление шины предусмотрено по центру, через DIN изолятор на 35 мм монтажную DIN-рейку | Уточняйте у менеджера | Уточняйте у менеджера
00-00129565 | Шина "N" нулевая 6х9мм (PR08.28915) | Промрукав | Нулевые шины предназначены для электрического и механического соединения нулевых, защитных и фазных проводников. Применяются в щитовом оборудовании для присоединения нулевых рабочих (N) и нулевых защитных проводов (РЕ), используются в электротехнических шкафах, щитах, сборках, в технологическом оборудовании в качестве комплектующих. Изготовлены из электротехнической латуни. Шина устанавливается на изоляторе из полиамида. | Уточняйте у менеджера | Уточняйте у менеджера
00-00129567 | Шина "N" нулевая 6х9мм (PR08.28871) | Промрукав | Нулевые шины предназначены для электрического и механического соединения нулевых, защитных и фазных проводников. Применяются в щитовом оборудовании для присоединения нулевых рабочих (N) и нулевых защитных проводов (РЕ), используются в электротехнических шкафах, щитах, сборках, в технологическом оборудовании в качестве комплектующих. Изготовлены из электротехнической латуни. | Уточняйте у менеджера | Уточняйте у менеджера
00-00129563 | Шина "N" нулевая 6х9мм (PR08.28937) | Промрукав | Нулевые шины предназначены для электрического и механического соединения нулевых, защитных и фазных проводников. Применяются в щитовом оборудовании для присоединения нулевых рабочих (N) и нулевых защитных проводов (РЕ), используются в электротехнических шкафах, щитах, сборках, в технологическом оборудовании в качестве комплектующих. Изготовлены из электротехнической латуни. Шина устанавливается на изоляторах из полиамида. | Уточняйте у менеджера | Уточняйте у менеджера
00-00129564 | Шина "N" нулевая 6х9мм (PR08.28882) | Промрукав | Нулевые шины предназначены для электрического и механического соединения нулевых, защитных и фазных проводников. Применяются в щитовом оборудовании для присоединения нулевых рабочих (N) и нулевых защитных проводов (РЕ), используются в электротехнических шкафах, щитах, сборках, в технологическом оборудовании в качестве комплектующих. Изготовлены из электротехнической латуни. | Уточняйте у менеджера | Уточняйте у менеджера
00-00129561 | Шина "N" нулевая 6х9мм (PR08.28960) | Промрукав | Нулевые шины предназначены для электрического и механического соединения нулевых, защитных и фазных проводников. Применяются в щитовом оборудовании для присоединения нулевых рабочих (N) и нулевых защитных проводов (РЕ), используются в электротехнических шкафах, щитах, сборках, в технологическом оборудовании в качестве комплектующих. Изготовлены из электротехнической латуни. Крепление шины предусмотрено по центру, через DIN изолятор на 35 мм монтажную DIN-рейку | Уточняйте у менеджера | Уточняйте у менеджера
00-00129560 | Шина "N" нулевая 6х9мм (PR08.28916) | Промрукав | Нулевые шины предназначены для электрического и механического соединения нулевых, защитных и фазных проводников. Применяются в щитовом оборудовании для присоединения нулевых рабочих (N) и нулевых защитных проводов (РЕ), используются в электротехнических шкафах, щитах, сборках, в технологическом оборудовании в качестве комплектующих. Изготовлены из электротехнической латуни. Шина устанавливается на изоляторе из полиамида. | Уточняйте у менеджера | Уточняйте у менеджера
00-00129562 | Шина "N" нулевая 6х9мм (PR08.28872) | Промрукав | Нулевые шины предназначены для электрического и механического соединения нулевых, защитных и фазных проводников. Применяются в щитовом оборудовании для присоединения нулевых рабочих (N) и нулевых защитных проводов (РЕ), используются в электротехнических шкафах, щитах, сборках, в технологическом оборудовании в качестве комплектующих. Изготовлены из электротехнической латуни. | Уточняйте у менеджера | Уточняйте у менеджера
00-00129558 | Шина "N" нулевая 6х9мм (PR08.28938) | Промрукав | Нулевые шины предназначены для электрического и механического соединения нулевых, защитных и фазных проводников. Применяются в щитовом оборудовании для присоединения нулевых рабочих (N) и нулевых защитных проводов (РЕ), используются в электротехнических шкафах, щитах, сборках, в технологическом оборудовании в качестве комплектующих. Изготовлены из электротехнической латуни. Шина устанавливается на изоляторах из полиамида. | Уточняйте у менеджера | Уточняйте у менеджера
00-00129559 | Шина "N" нулевая 6х9мм (PR08.28883) | Промрукав | Нулевые шины предназначены для электрического и механического соединения нулевых, защитных и фазных проводников. Применяются в щитовом оборудовании для присоединения нулевых рабочих (N) и нулевых защитных проводов (РЕ), используются в электротехнических шкафах, щитах, сборках, в технологическом оборудовании в качестве комплектующих. Изготовлены из электротехнической латуни. | Уточняйте у менеджера | Уточняйте у менеджера
00-00129556 | Шина "N" нулевая 6х9мм (PR08.28950) | Промрукав | Нулевые шины предназначены для электрического и механического соединения нулевых, защитных и фазных проводников. Применяются в щитовом оборудовании для присоединения нулевых рабочих (N) и нулевых защитных проводов (РЕ), используются в электротехнических шкафах, щитах, сборках, в технологическом оборудовании в качестве комплектующих. Изготовлены из электротехнической латуни. Крепление шины предусмотрено по центру, через DIN изолятор на 35 мм монтажную DIN-рейку | Уточняйте у менеджера | Уточняйте у менеджера
00-00129555 | Шина "N" нулевая 6х9мм (PR08.28906) | Промрукав | Нулевые шины предназначены для электрического и механического соединения нулевых, защитных и фазных проводников. Применяются в щитовом оборудовании для присоединения нулевых рабочих (N) и нулевых защитных проводов (РЕ), используются в электротехнических шкафах, щитах, сборках, в технологическом оборудовании в качестве комплектующих. Изготовлены из электротехнической латуни. Шина устанавливается на изоляторе из полиамида. | Уточняйте у менеджера | Уточняйте у менеджера
00-00129557 | Шина "N" нулевая 6х9мм (PR08.28862) | Промрукав | Нулевые шины предназначены для электрического и механического соединения нулевых, защитных и фазных проводников. Применяются в щитовом оборудовании для присоединения нулевых рабочих (N) и нулевых защитных проводов (РЕ), используются в электротехнических шкафах, щитах, сборках, в технологическом оборудовании в качестве комплектующих. Изготовлены из электротехнической латуни. | Уточняйте у менеджера | Уточняйте у менеджера
00-00129553 | Шина "N" нулевая 6х9мм (PR08.28928) | Промрукав | Нулевые шины предназначены для электрического и механического соединения нулевых, защитных и фазных проводников. Применяются в щитовом оборудовании для присоединения нулевых рабочих (N) и нулевых защитных проводов (РЕ), используются в электротехнических шкафах, щитах, сборках, в технологическом оборудовании в качестве комплектующих. Изготовлены из электротехнической латуни. Шина устанавливается на изоляторах из полиамида. | Уточняйте у менеджера | Уточняйте у менеджера
00-00129554 | Шина "N" нулевая 6х9мм (PR08.28873) | Промрукав | Нулевые шины предназначены для электрического и механического соединения нулевых, защитных и фазных проводников. Применяются в щитовом оборудовании для присоединения нулевых рабочих (N) и нулевых защитных проводов (РЕ), используются в электротехнических шкафах, щитах, сборках, в технологическом оборудовании в качестве комплектующих. Изготовлены из электротехнической латуни. | Уточняйте у менеджера | Уточняйте у менеджера
00-00129551 | Шина "N" нулевая 6х9мм (PR08.28951) | Промрукав | Нулевые шины предназначены для электрического и механического соединения нулевых, защитных и фазных проводников. Применяются в щитовом оборудовании для присоединения нулевых рабочих (N) и нулевых защитных проводов (РЕ), используются в электротехнических шкафах, щитах, сборках, в технологическом оборудовании в качестве комплектующих. Изготовлены из электротехнической латуни. Крепление шины предусмотрено по центру, через DIN изолятор на 35 мм монтажную DIN-рейку | Уточняйте у менеджера | Уточняйте у менеджера
00-00129550 | Шина "N" нулевая 6х9мм (PR08.28907) | Промрукав | Нулевые шины предназначены для электрического и механического соединения нулевых, защитных и фазных проводников. Применяются в щитовом оборудовании для присоединения нулевых рабочих (N) и нулевых защитных проводов (РЕ), используются в электротехнических шкафах, щитах, сборках, в технологическом оборудовании в качестве комплектующих. Изготовлены из электротехнической латуни. Шина устанавливается на изоляторе из полиамида. | Уточняйте у менеджера | Уточняйте у менеджера
00-00129552 | Шина "N" нулевая 6х9мм (PR08.28863) | Промрукав | Нулевые шины предназначены для электрического и механического соединения нулевых, защитных и фазных проводников. Применяются в щитовом оборудовании для присоединения нулевых рабочих (N) и нулевых защитных проводов (РЕ), используются в электротехнических шкафах, щитах, сборках, в технологическом оборудовании в качестве комплектующих. Изготовлены из электротехнической латуни. | Уточняйте у менеджера | Уточняйте у менеджера
00-00129548 | Шина "N" нулевая 6х9мм (PR08.28929) | Промрукав | Нулевые шины предназначены для электрического и механического соединения нулевых, защитных и фазных проводников. Применяются в щитовом оборудовании для присоединения нулевых рабочих (N) и нулевых защитных проводов (РЕ), используются в электротехнических шкафах, щитах, сборках, в технологическом оборудовании в качестве комплектующих. Изготовлены из электротехнической латуни. Шина устанавливается на изоляторах из полиамида. | Уточняйте у менеджера | Уточняйте у менеджера
00-00129549 | Шина "N" нулевая 6х9мм (PR08.28874) | Промрукав | Нулевые шины предназначены для электрического и механического соединения нулевых, защитных и фазных проводников. Применяются в щитовом оборудовании для присоединения нулевых рабочих (N) и нулевых защитных проводов (РЕ), используются в электротехнических шкафах, щитах, сборках, в технологическом оборудовании в качестве комплектующих. Изготовлены из электротехнической латуни. | Уточняйте у менеджера | Уточняйте у менеджера
00-00129546 | Шина "N" нулевая 6х9мм (PR08.28952) | Промрукав | Нулевые шины предназначены для электрического и механического соединения нулевых, защитных и фазных проводников. Применяются в щитовом оборудовании для присоединения нулевых рабочих (N) и нулевых защитных проводов (РЕ), используются в электротехнических шкафах, щитах, сборках, в технологическом оборудовании в качестве комплектующих. Изготовлены из электротехнической латуни. Крепление шины предусмотрено по центру, через DIN изолятор на 35 мм монтажную DIN-рейку | Уточняйте у менеджера | Уточняйте у менеджера
00-00129545 | Шина "N" нулевая 6х9мм (PR08.28908) | Промрукав | Нулевые шины предназначены для электрического и механического соединения нулевых, защитных и фазных проводников. Применяются в щитовом оборудовании для присоединения нулевых рабочих (N) и нулевых защитных проводов (РЕ), используются в электротехнических шкафах, щитах, сборках, в технологическом оборудовании в качестве комплектующих. Изготовлены из электротехнической латуни. Шина устанавливается на изоляторе из полиамида. | Уточняйте у менеджера | Уточняйте у менеджера
00-00129547 | Шина "N" нулевая 6х9мм (PR08.28864) | Промрукав | Нулевые шины предназначены для электрического и механического соединения нулевых, защитных и фазных проводников. Применяются в щитовом оборудовании для присоединения нулевых рабочих (N) и нулевых защитных проводов (РЕ), используются в электротехнических шкафах, щитах, сборках, в технологическом оборудовании в качестве комплектующих. Изготовлены из электротехнической латуни. | Уточняйте у менеджера | Уточняйте у менеджера
00-00129543 | Шина "N" нулевая 6х9мм (PR08.28930) | Промрукав | Нулевые шины предназначены для электрического и механического соединения нулевых, защитных и фазных проводников. Применяются в щитовом оборудовании для присоединения нулевых рабочих (N) и нулевых защитных проводов (РЕ), используются в электротехнических шкафах, щитах, сборках, в технологическом оборудовании в качестве комплектующих. Изготовлены из электротехнической латуни. Шина устанавливается на изоляторах из полиамида. | Уточняйте у менеджера | Уточняйте у менеджера
00-00129544 | Шина "N" нулевая 6х9мм (PR08.28875) | Промрукав | Нулевые шины предназначены для электрического и механического соединения нулевых, защитных и фазных проводников. Применяются в щитовом оборудовании для присоединения нулевых рабочих (N) и нулевых защитных проводов (РЕ), используются в электротехнических шкафах, щитах, сборках, в технологическом оборудовании в качестве комплектующих. Изготовлены из электротехнической латуни. | Уточняйте у менеджера | Уточняйте у менеджера
00-00129541 | Шина "N" нулевая 8x12мм (PR08.28942) | Промрукав | Нулевые шины предназначены для электрического и механического соединения нулевых, защитных и фазных проводников. Применяются в щитовом оборудовании для присоединения нулевых рабочих (N) и нулевых защитных проводов (РЕ), используются в электротехнических шкафах, щитах, сборках, в технологическом оборудовании в качестве комплектующих. Изготовлены из электротехнической латуни. Шина устанавливается на изоляторах из полиамида. | Уточняйте у менеджера | Уточняйте у менеджера
00-00129542 | Шина "N" нулевая 8x12мм (PR08.28898) | Промрукав | Нулевые шины предназначены для электрического и механического соединения нулевых, защитных и фазных проводников. Применяются в щитовом оборудовании для присоединения нулевых рабочих (N) и нулевых защитных проводов (РЕ), используются в электротехнических шкафах, щитах, сборках, в технологическом оборудовании в качестве комплектующих. Изготовлены из электротехнической латуни. | Уточняйте у менеджера | Уточняйте у менеджера
00-00129539 | Шина "N" нулевая 8x12мм (PR08.28943) | Промрукав | Нулевые шины предназначены для электрического и механического соединения нулевых, защитных и фазных проводников. Применяются в щитовом оборудовании для присоединения нулевых рабочих (N) и нулевых защитных проводов (РЕ), используются в электротехнических шкафах, щитах, сборках, в технологическом оборудовании в качестве комплектующих. Изготовлены из электротехнической латуни. Шина устанавливается на изоляторах из полиамида. | Уточняйте у менеджера | Уточняйте у менеджера
00-00129540 | Шина "N" нулевая 8x12мм (PR08.28899) | Промрукав | Нулевые шины предназначены для электрического и механического соединения нулевых, защитных и фазных проводников. Применяются в щитовом оборудовании для присоединения нулевых рабочих (N) и нулевых защитных проводов (РЕ), используются в электротехнических шкафах, щитах, сборках, в технологическом оборудовании в качестве комплектующих. Изготовлены из электротехнической латуни. | Уточняйте у менеджера | Уточняйте у менеджера
00-00129537 | Шина "N" нулевая 8x12мм (PR08.28944) | Промрукав | Нулевые шины предназначены для электрического и механического соединения нулевых, защитных и фазных проводников. Применяются в щитовом оборудовании для присоединения нулевых рабочих (N) и нулевых защитных проводов (РЕ), используются в электротехнических шкафах, щитах, сборках, в технологическом оборудовании в качестве комплектующих. Изготовлены из электротехнической латуни. Шина устанавливается на изоляторах из полиамида. | Уточняйте у менеджера | Уточняйте у менеджера
00-00129538 | Шина "N" нулевая 8x12мм (PR08.28900) | Промрукав | Нулевые шины предназначены для электрического и механического соединения нулевых, защитных и фазных проводников. Применяются в щитовом оборудовании для присоединения нулевых рабочих (N) и нулевых защитных проводов (РЕ), используются в электротехнических шкафах, щитах, сборках, в технологическом оборудовании в качестве комплектующих. Изготовлены из электротехнической латуни. | Уточняйте у менеджера | Уточняйте у менеджера
00-00129535 | Шина "N" нулевая 8x12мм (PR08.28945) | Промрукав | Нулевые шины предназначены для электрического и механического соединения нулевых, защитных и фазных проводников. Применяются в щитовом оборудовании для присоединения нулевых рабочих (N) и нулевых защитных проводов (РЕ), используются в электротехнических шкафах, щитах, сборках, в технологическом оборудовании в качестве комплектующих. Изготовлены из электротехнической латуни. Шина устанавливается на изоляторах из полиамида. | Уточняйте у менеджера | Уточняйте у менеджера
00-00129536 | Шина "N" нулевая 8x12мм (PR08.28901) | Промрукав | Нулевые шины предназначены для электрического и механического соединения нулевых, защитных и фазных проводников. Применяются в щитовом оборудовании для присоединения нулевых рабочих (N) и нулевых защитных проводов (РЕ), используются в электротехнических шкафах, щитах, сборках, в технологическом оборудовании в качестве комплектующих. Изготовлены из электротехнической латуни. | Уточняйте у менеджера | Уточняйте у менеджера
00-00129533 | Шина "N" нулевая 8x12мм (PR08.28946) | Промрукав | Нулевые шины предназначены для электрического и механического соединения нулевых, защитных и фазных проводников. Применяются в щитовом оборудовании для присоединения нулевых рабочих (N) и нулевых защитных проводов (РЕ), используются в электротехнических шкафах, щитах, сборках, в технологическом оборудовании в качестве комплектующих. Изготовлены из электротехнической латуни. Шина устанавливается на изоляторах из полиамида. | Уточняйте у менеджера | Уточняйте у менеджера
00-00129534 | Шина "N" нулевая 8x12мм (PR08.28902) | Промрукав | Нулевые шины предназначены для электрического и механического соединения нулевых, защитных и фазных проводников. Применяются в щитовом оборудовании для присоединения нулевых рабочих (N) и нулевых защитных проводов (РЕ), используются в электротехнических шкафах, щитах, сборках, в технологическом оборудовании в качестве комплектующих. Изготовлены из электротехнической латуни. | Уточняйте у менеджера | Уточняйте у менеджера
00-00129531 | Шина "N" нулевая 8x12мм (PR08.28947) | Промрукав | Нулевые шины предназначены для электрического и механического соединения нулевых, защитных и фазных проводников. Применяются в щитовом оборудовании для присоединения нулевых рабочих (N) и нулевых защитных проводов (РЕ), используются в электротехнических шкафах, щитах, сборках, в технологическом оборудовании в качестве комплектующих. Изготовлены из электротехнической латуни. Шина устанавливается на изоляторах из полиамида. | Уточняйте у менеджера | Уточняйте у менеджера
00-00129532 | Шина "N" нулевая 8x12мм (PR08.28903) | Промрукав | Нулевые шины предназначены для электрического и механического соединения нулевых, защитных и фазных проводников. Применяются в щитовом оборудовании для присоединения нулевых рабочих (N) и нулевых защитных проводов (РЕ), используются в электротехнических шкафах, щитах, сборках, в технологическом оборудовании в качестве комплектующих. Изготовлены из электротехнической латуни | Уточняйте у менеджера | Уточняйте у менеджера
00-00129529 | Шина "N" нулевая 8x12мм (PR08.28948) | Промрукав | Нулевые шины предназначены для электрического и механического соединения нулевых, защитных и фазных проводников. Применяются в щитовом оборудовании для присоединения нулевых рабочих (N) и нулевых защитных проводов (РЕ), используются в электротехнических шкафах, щитах, сборках, в технологическом оборудовании в качестве комплектующих. Изготовлены из электротехнической латуни. Шина устанавливается на изоляторах из полиамида. | Уточняйте у менеджера | Уточняйте у менеджера
00-00129530 | Шина "N" нулевая 8x12мм (PR08.28904) | Промрукав | Нулевые шины предназначены для электрического и механического соединения нулевых, защитных и фазных проводников. Применяются в щитовом оборудовании для присоединения нулевых рабочих (N) и нулевых защитных проводов (РЕ), используются в электротехнических шкафах, щитах, сборках, в технологическом оборудовании в качестве комплектующих. Изготовлены из электротехнической латуни. | Уточняйте у менеджера | Уточняйте у менеджера
00-00129527 | Шина "N" нулевая 8x12мм (PR08.28949) | Промрукав | Нулевые шины предназначены для электрического и механического соединения нулевых, защитных и фазных проводников. Применяются в щитовом оборудовании для присоединения нулевых рабочих (N) и нулевых защитных проводов (РЕ), используются в электротехнических шкафах, щитах, сборках, в технологическом оборудовании в качестве комплектующих. Изготовлены из электротехнической латуни. Шина устанавливается на изоляторах из полиамида. | Уточняйте у менеджера | Уточняйте у менеджера
00-00129528 | Шина "N" нулевая 8x12мм (PR08.28905) | Промрукав | Нулевые шины предназначены для электрического и механического соединения нулевых, защитных и фазных проводников. Применяются в щитовом оборудовании для присоединения нулевых рабочих (N) и нулевых защитных проводов (РЕ), используются в электротехнических шкафах, щитах, сборках, в технологическом оборудовании в качестве комплектующих. Изготовлены из электротехнической латуни. | Уточняйте у менеджера | Уточняйте у менеджера
00-00129525 | Шина "N" нулевая 8x12мм (PR08.28939) | Промрукав | Нулевые шины предназначены для электрического и механического соединения нулевых, защитных и фазных проводников. Применяются в щитовом оборудовании для присоединения нулевых рабочих (N) и нулевых защитных проводов (РЕ), используются в электротехнических шкафах, щитах, сборках, в технологическом оборудовании в качестве комплектующих. Изготовлены из электротехнической латуни. Шина устанавливается на изоляторах из полиамида. | Уточняйте у менеджера | Уточняйте у менеджера
00-00129526 | Шина "N" нулевая 8x12мм (PR08.28895) | Промрукав | Нулевые шины предназначены для электрического и механического соединения нулевых, защитных и фазных проводников. Применяются в щитовом оборудовании для присоединения нулевых рабочих (N) и нулевых защитных проводов (РЕ), используются в электротехнических шкафах, щитах, сборках, в технологическом оборудовании в качестве комплектующих. Изготовлены из электротехнической латуни. | Уточняйте у менеджера | Уточняйте у менеджера
00-00129523 | Шина "N" нулевая 8x12мм (PR08.28940) | Промрукав | Нулевые шины предназначены для электрического и механического соединения нулевых, защитных и фазных проводников. Применяются в щитовом оборудовании для присоединения нулевых рабочих (N) и нулевых защитных проводов (РЕ), используются в электротехнических шкафах, щитах, сборках, в технологическом оборудовании в качестве комплектующих. Изготовлены из электротехнической латуни. Шина устанавливается на изоляторах из полиамида. | Уточняйте у менеджера | Уточняйте у менеджера
00-00129524 | Шина "N" нулевая 8x12мм (PR08.28896) | Промрукав | Нулевые шины предназначены для электрического и механического соединения нулевых, защитных и фазных проводников. Применяются в щитовом оборудовании для присоединения нулевых рабочих (N) и нулевых защитных проводов (РЕ), используются в электротехнических шкафах, щитах, сборках, в технологическом оборудовании в качестве комплектующих. Изготовлены из электротехнической латуни. | Уточняйте у менеджера | Уточняйте у менеджера
00-00129521 | Шина "N" нулевая 8x12мм (PR08.28941) | Промрукав | Нулевые шины предназначены для электрического и механического соединения нулевых, защитных и фазных проводников. Применяются в щитовом оборудовании для присоединения нулевых рабочих (N) и нулевых защитных проводов (РЕ), используются в электротехнических шкафах, щитах, сборках, в технологическом оборудовании в качестве комплектующих. Изготовлены из электротехнической латуни. Шина устанавливается на изоляторах из полиамида. | Уточняйте у менеджера | Уточняйте у менеджера
00-00129522 | Шина "N" нулевая 8x12мм (PR08.28897) | Промрукав | Нулевые шины предназначены для электрического и механического соединения нулевых, защитных и фазных проводников. Применяются в щитовом оборудовании для присоединения нулевых рабочих (N) и нулевых защитных проводов (РЕ), используются в электротехнических шкафах, щитах, сборках, в технологическом оборудовании в качестве комплектующих. Изготовлены из электротехнической латуни. | Уточняйте у менеджера | Уточняйте у менеджера
00-00129520 | Шина "N" нулевая 8x12мм (PR08.28887) | Промрукав | Нулевые шины предназначены для электрического и механического соединения нулевых, защитных и фазных проводников. Применяются в щитовом оборудовании для присоединения нулевых рабочих (N) и нулевых защитных проводов (РЕ), используются в электротехнических шкафах, щитах, сборках, в технологическом оборудовании в качестве комплектующих. Изготовлены из электротехнической латуни. | Уточняйте у менеджера | Уточняйте у менеджера
00-00129519 | Шина "N" нулевая 8x12мм (PR08.28964) | Промрукав | Нулевые шины предназначены для электрического и механического соединения нулевых, защитных и фазных проводников. Применяются в щитовом оборудовании для присоединения нулевых рабочих (N) и нулевых защитных проводов (РЕ), используются в электротехнических шкафах, щитах, сборках, в технологическом оборудовании в качестве комплектующих. Изготовлены из электротехнической латуни. Крепление шины предусмотрено по центру, через DIN изолятор на 35 мм монтажную DIN-рейку | Уточняйте у менеджера | Уточняйте у менеджера
00-00129517 | Шина "N" нулевая 8х12мм (PR08.28888) | Промрукав | Нулевые шины предназначены для электрического и механического соединения нулевых, защитных и фазных проводников. Применяются в щитовом оборудовании для присоединения нулевых рабочих (N) и нулевых защитных проводов (РЕ), используются в электротехнических шкафах, щитах, сборках, в технологическом оборудовании в качестве комплектующих. Изготовлены из электротехнической латуни. | Уточняйте у менеджера | Уточняйте у менеджера
00-00129518 | Шина "N" нулевая 8х12мм (PR08.28965) | Промрукав | Нулевые шины предназначены для электрического и механического соединения нулевых, защитных и фазных проводников. Применяются в щитовом оборудовании для присоединения нулевых рабочих (N) и нулевых защитных проводов (РЕ), используются в электротехнических шкафах, щитах, сборках, в технологическом оборудовании в качестве комплектующих. Изготовлены из электротехнической латуни. Крепление шины предусмотрено по центру, через DIN изолятор на 35 мм монтажную DIN-рейку | Уточняйте у менеджера | Уточняйте у менеджера
00-00129516 | Шина "N" нулевая 8х12мм (PR08.28889) | Промрукав | Нулевые шины предназначены для электрического и механического соединения нулевых, защитных и фазных проводников. Применяются в щитовом оборудовании для присоединения нулевых рабочих (N) и нулевых защитных проводов (РЕ), используются в электротехнических шкафах, щитах, сборках, в технологическом оборудовании в качестве комплектующих. Изготовлены из электротехнической латуни. | Уточняйте у менеджера | Уточняйте у менеджера
00-00129515 | Шина "N" нулевая 8х12мм (PR08.28966) | Промрукав | Нулевые шины предназначены для электрического и механического соединения нулевых, защитных и фазных проводников. Применяются в щитовом оборудовании для присоединения нулевых рабочих (N) и нулевых защитных проводов (РЕ), используются в электротехнических шкафах, щитах, сборках, в технологическом оборудовании в качестве комплектующих. Изготовлены из электротехнической латуни. Крепление шины предусмотрено по центру, через DIN изолятор на 35 мм монтажную DIN-рейку | Уточняйте у менеджера | Уточняйте у менеджера
00-00129514 | Шина "N" нулевая 8х12мм (PR08.28890) | Промрукав | Нулевые шины предназначены для электрического и механического соединения нулевых, защитных и фазных проводников. Применяются в щитовом оборудовании для присоединения нулевых рабочих (N) и нулевых защитных проводов (РЕ), используются в электротехнических шкафах, щитах, сборках, в технологическом оборудовании в качестве комплектующих. Изготовлены из электротехнической латуни. | Уточняйте у менеджера | Уточняйте у менеджера
00-00129513 | Шина "N" нулевая 8х12мм (PR08.28967) | Промрукав | Нулевые шины предназначены для электрического и механического соединения нулевых, защитных и фазных проводников. Применяются в щитовом оборудовании для присоединения нулевых рабочих (N) и нулевых защитных проводов (РЕ), используются в электротехнических шкафах, щитах, сборках, в технологическом оборудовании в качестве комплектующих. Изготовлены из электротехнической латуни. Крепление шины предусмотрено по центру, через DIN изолятор на 35 мм монтажную DIN-рейку | Уточняйте у менеджера | Уточняйте у менеджера
00-00129512 | Шина "N" нулевая 8х12мм (PR08.28891) | Промрукав | Нулевые шины предназначены для электрического и механического соединения нулевых, защитных и фазных проводников. Применяются в щитовом оборудовании для присоединения нулевых рабочих (N) и нулевых защитных проводов (РЕ), используются в электротехнических шкафах, щитах, сборках, в технологическом оборудовании в качестве комплектующих. Изготовлены из электротехнической латуни. | Уточняйте у менеджера | Уточняйте у менеджера
00-00129511 | Шина "N" нулевая 8х12мм (PR08.28968) | Промрукав | Нулевые шины предназначены для электрического и механического соединения нулевых, защитных и фазных проводников. Применяются в щитовом оборудовании для присоединения нулевых рабочих (N) и нулевых защитных проводов (РЕ), используются в электротехнических шкафах, щитах, сборках, в технологическом оборудовании в качестве комплектующих. Изготовлены из электротехнической латуни. Крепление шины предусмотрено по центру, через DIN изолятор на 35 мм монтажную DIN-рейку | Уточняйте у менеджера | Уточняйте у менеджера
00-00129510 | Шина "N" нулевая 8х12мм (PR08.28892) | Промрукав | Нулевые шины предназначены для электрического и механического соединения нулевых, защитных и фазных проводников. Применяются в щитовом оборудовании для присоединения нулевых рабочих (N) и нулевых защитных проводов (РЕ), используются в электротехнических шкафах, щитах, сборках, в технологическом оборудовании в качестве комплектующих. Изготовлены из электротехнической латуни. | Уточняйте у менеджера | Уточняйте у менеджера
00-00129509 | Шина "N" нулевая 8х12мм (PR08.28969) | Промрукав | Нулевые шины предназначены для электрического и механического соединения нулевых, защитных и фазных проводников. Применяются в щитовом оборудовании для присоединения нулевых рабочих (N) и нулевых защитных проводов (РЕ), используются в электротехнических шкафах, щитах, сборках, в технологическом оборудовании в качестве комплектующих. Изготовлены из электротехнической латуни. Крепление шины предусмотрено по центру, через DIN изолятор на 35 мм монтажную DIN-рейку | Уточняйте у менеджера | Уточняйте у менеджера
00-00129508 | Шина "N" нулевая 8х12мм (PR08.28893) | Промрукав | Нулевые шины предназначены для электрического и механического соединения нулевых, защитных и фазных проводников. Применяются в щитовом оборудовании для присоединения нулевых рабочих (N) и нулевых защитных проводов (РЕ), используются в электротехнических шкафах, щитах, сборках, в технологическом оборудовании в качестве комплектующих. Изготовлены из электротехнической латуни. | Уточняйте у менеджера | Уточняйте у менеджера
00-00129507 | Шина "N" нулевая 8х12мм (PR08.28970) | Промрукав | Нулевые шины предназначены для электрического и механического соединения нулевых, защитных и фазных проводников. Применяются в щитовом оборудовании для присоединения нулевых рабочих (N) и нулевых защитных проводов (РЕ), используются в электротехнических шкафах, щитах, сборках, в технологическом оборудовании в качестве комплектующих. Изготовлены из электротехнической латуни. Крепление шины предусмотрено по центру, через DIN изолятор на 35 мм монтажную DIN-рейку | Уточняйте у менеджера | Уточняйте у менеджера
00-00129506 | Шина "N" нулевая 8х12мм (PR08.28894) | Промрукав | Нулевые шины предназначены для электрического и механического соединения нулевых, защитных и фазных проводников. Применяются в щитовом оборудовании для присоединения нулевых рабочих (N) и нулевых защитных проводов (РЕ), используются в электротехнических шкафах, щитах, сборках, в технологическом оборудовании в качестве комплектующих. Изготовлены из электротехнической латуни. | Уточняйте у менеджера | Уточняйте у менеджера
00-00129505 | Шина "N" нулевая 8х12мм (PR08.28971) | Промрукав | Нулевые шины предназначены для электрического и механического соединения нулевых, защитных и фазных проводников. Применяются в щитовом оборудовании для присоединения нулевых рабочих (N) и нулевых защитных проводов (РЕ), используются в электротехнических шкафах, щитах, сборках, в технологическом оборудовании в качестве комплектующих. Изготовлены из электротехнической латуни. Крепление шины предусмотрено по центру, через DIN изолятор на 35 мм монтажную DIN-рейку | Уточняйте у менеджера | Уточняйте у менеджера
00-00129503 | Шина "N" нулевая 8х12мм (PR08.28961) | Промрукав | Нулевые шины предназначены для электрического и механического соединения нулевых, защитных и фазных проводников. Применяются в щитовом оборудовании для присоединения нулевых рабочих (N) и нулевых защитных проводов (РЕ), используются в электротехнических шкафах, щитах, сборках, в технологическом оборудовании в качестве комплектующих. Изготовлены из электротехнической латуни. Крепление шины предусмотрено по центру, через DIN изолятор на 35 мм монтажную DIN-рейку | Уточняйте у менеджера | Уточняйте у менеджера
00-00129504 | Шина "N" нулевая 8х12мм (PR08.28884) | Промрукав | Нулевые шины предназначены для электрического и механического соединения нулевых, защитных и фазных проводников. Применяются в щитовом оборудовании для присоединения нулевых рабочих (N) и нулевых защитных проводов (РЕ), используются в электротехнических шкафах, щитах, сборках, в технологическом оборудовании в качестве комплектующих. Изготовлены из электротехнической латуни. | Уточняйте у менеджера | Уточняйте у менеджера
00-00129501 | Шина "N" нулевая 8х12мм (PR08.28962) | Промрукав | Нулевые шины предназначены для электрического и механического соединения нулевых, защитных и фазных проводников. Применяются в щитовом оборудовании для присоединения нулевых рабочих (N) и нулевых защитных проводов (РЕ), используются в электротехнических шкафах, щитах, сборках, в технологическом оборудовании в качестве комплектующих. Изготовлены из электротехнической латуни. Крепление шины предусмотрено по центру, через DIN изолятор на 35 мм монтажную DIN-рейку | Уточняйте у менеджера | Уточняйте у менеджера
00-00129502 | Шина "N" нулевая 8х12мм (PR08.28885) | Промрукав | Нулевые шины предназначены для электрического и механического соединения нулевых, защитных и фазных проводников. Применяются в щитовом оборудовании для присоединения нулевых рабочих (N) и нулевых защитных проводов (РЕ), используются в электротехнических шкафах, щитах, сборках, в технологическом оборудовании в качестве комплектующих. Изготовлены из электротехнической латуни. | Уточняйте у менеджера | Уточняйте у менеджера
00-00129499 | Шина "N" нулевая 8х12мм (PR08.28963) | Промрукав | Нулевые шины предназначены для электрического и механического соединения нулевых, защитных и фазных проводников. Применяются в щитовом оборудовании для присоединения нулевых рабочих (N) и нулевых защитных проводов (РЕ), используются в электротехнических шкафах, щитах, сборках, в технологическом оборудовании в качестве комплектующих. Изготовлены из электротехнической латуни. Крепление шины предусмотрено по центру, через DIN изолятор на 35 мм монтажную DIN-рейку | Уточняйте у менеджера | Уточняйте у менеджера
00-00129500 | Шина "N" нулевая 8х12мм (PR08.28886) | Промрукав | Нулевые шины предназначены для электрического и механического соединения нулевых, защитных и фазных проводников. Применяются в щитовом оборудовании для присоединения нулевых рабочих (N) и нулевых защитных проводов (РЕ), используются в электротехнических шкафах, щитах, сборках, в технологическом оборудовании в качестве комплектующих. Изготовлены из электротехнической латуни. | Уточняйте у менеджера | Уточняйте у менеджера
00-00082827 | YNN10-69-10KD-K02 | IEK | Шины с изолятором типа ШНИ предназначены для электрического и механического соединения нулевых, защитных и фазных проводников. Конструктивно шины ШНИ выполнены из латунной шины, установленной на пластиковый изолятор или в изолятор, изготовленный из самозатухающего пластика. Нормальными условиями эксплуатации шин являютcя: - температура окружающей среды от –40 до +50 С; - среднее значение относительной влажности не более 90%. | 190.5 | 171.45
00-00061951 | YNN10-69-8KD-K02 | IEK | Шины с изолятором типа ШНИ предназначены для электрического и механического соединения нулевых, защитных и фазных проводников. Конструктивно шины ШНИ выполнены из латунной шины, установленной на пластиковый изолятор или в изолятор, изготовленный из самозатухающего пластика. Нормальными условиями эксплуатации шин являютcя: - температура окружающей среды от –40 до +50 С; - среднее значение относительной влажности не более 90%. | 179.29 | 161.36
00-00057843 | YNN10-69-14KD-K02 | IEK | Шины с изолятором типа ШНИ предназначены для электрического и механического соединения нулевых, защитных и фазных проводников. Конструктивно шины ШНИ выполнены из латунной шины, установленной на пластиковый изолятор или в изолятор, изготовленный из самозатухающего пластика. Нормальными условиями эксплуатации шин являютcя: - температура окружающей среды от –40 до +50 С; - среднее значение относительной влажности не более 90%. | 246.46 | 221.81
00-00035722 | YNN10-812-6DP-K07 | IEK | Шины с изолятором типа ШНИ предназначены для электрического и механического соединения нулевых, защитных и фазных проводников. Конструктивно шины ШНИ выполнены из латунной шины, установленной на пластиковый изолятор или в изолятор, изготовленный из самозатухающего пластика. Нормальными условиями эксплуатации шин являютcя: - температура окружающей среды от –40 до +50 С; - среднее значение относительной влажности не более 90%. | 281.56 | 253.4
00-00036533 | YNN10-812-8DP-K07 | IEK | Шины с изолятором типа ШНИ предназначены для электрического и механического соединения нулевых, защитных и фазных проводников. Конструктивно шины ШНИ выполнены из латунной шины, установленной на пластиковый изолятор или в изолятор, изготовленный из самозатухающего пластика. Нормальными условиями эксплуатации шин являютcя: - температура окружающей среды от –40 до +50 С; - среднее значение относительной влажности не более 90%. | 298.67 | 268.8
00-00057847 | YNN10-69-10KD-K07 | IEK | Шины с изолятором типа ШНИ предназначены для электрического и механического соединения нулевых, защитных и фазных проводников. Конструктивно шины ШНИ выполнены из латунной шины, установленной на пластиковый изолятор или в изолятор, изготовленный из самозатухающего пластика. Нормальными условиями эксплуатации шин являютcя: - температура окружающей среды от –40 до +50 С; - среднее значение относительной влажности не более 90%. | 206.2 | 185.58
00-00029648 | YNN10-69-10D-K07 | IEK | Шины с изолятором типа ШНИ предназначены для электрического и механического соединения нулевых, защитных и фазных проводников. Конструктивно шины ШНИ выполнены из латунной шины, установленной на пластиковый изолятор или в изолятор, изготовленный из самозатухающего пластика. Нормальными условиями эксплуатации шин являютcя: - температура окружающей среды от –40 до +50 С; - среднее значение относительной влажности не более 90%. | 165.46 | 148.91
00-00047080 | YNN10-69-12D-K07 | IEK | Шины с изолятором типа ШНИ предназначены для электрического и механического соединения нулевых, защитных и фазных проводников. Конструктивно шины ШНИ выполнены из латунной шины, установленной на пластиковый изолятор или в изолятор, изготовленный из самозатухающего пластика. Нормальными условиями эксплуатации шин являютcя: - температура окружающей среды от –40 до +50 С; - среднее значение относительной влажности не более 90%. | 171.66 | 154.49
00-00044960 | YNN10-69-8D-K07 | IEK | Шины с изолятором типа ШНИ предназначены для электрического и механического соединения нулевых, защитных и фазных проводников. Конструктивно шины ШНИ выполнены из латунной шины, установленной на пластиковый изолятор или в изолятор, изготовленный из самозатухающего пластика. Нормальными условиями эксплуатации шин являютcя: - температура окружающей среды от –40 до +50 С; - среднее значение относительной влажности не более 90%. | 140.32 | 126.29
00-00109543 | YNN10-69-10P-K07 | IEK | Шина с изолятором типа ШНИ предназначена для электрического и механического соединения нулевых, защитных и фазных проводников. Конструктивно шина ШНИ выполнена из латунной шины, установленной на пластиковый изолятор или в изолятор, изготовленный из самозатухающего пластика. Нормальными условиями эксплуатации шин являютcя: - температура окружающей среды от –40 до +50 С; - среднее значение относительной влажности не более 90%. | 174.71 | 157.24
00-00085074 | YNN10-69-20D-K07 | IEK | Шины с изолятором типа ШНИ предназначены для электрического и механического соединения нулевых, защитных и фазных проводников. Конструктивно шины ШНИ выполнены из латунной шины, установленной на пластиковый изолятор или в изолятор, изготовленный из самозатухающего пластика. Нормальными условиями эксплуатации шин являютcя: - температура окружающей среды от –40 до +50 С; - среднее значение относительной влажности не более 90%. | 288.79 | 259.91
00-00054573 | YNN10-69-6D-K07 | IEK | Шины с изолятором типа ШНИ предназначены для электрического и механического соединения нулевых, защитных и фазных проводников. Конструктивно шины ШНИ выполнены из латунной шины, установленной на пластиковый изолятор или в изолятор, изготовленный из самозатухающего пластика. Нормальными условиями эксплуатации шин являютcя: - температура окружающей среды от –40 до +50 С; - среднее значение относительной влажности не более 90%. | 125.1 | 112.59
00-00089578 | YNN10-812-10D-K07 | IEK | Шины с изолятором типа ШНИ предназначены для электрического и механического соединения нулевых, защитных и фазных проводников. Конструктивно шины ШНИ выполнены из латунной шины, установленной на пластиковый изолятор или в изолятор, изготовленный из самозатухающего пластика. Нормальными условиями эксплуатации шин являютcя: - температура окружающей среды от –40 до +50 С; - среднее значение относительной влажности не более 90%. | 406.01 | 365.41
00-00059834 | YNN10-24-C2-K07-N | IEK | Шины с изолятором типа ШНИ предназначены для электрического и механического соединения нулевых, защитных и фазных проводников. Конструктивно шины ШНИ выполнены из латунной шины, установленной на пластиковый изолятор или в изолятор, изготовленный из самозатухающего пластика. Нормальными условиями эксплуатации шин являютcя: - температура окружающей среды от –40 до +50 С; - среднее значение относительной влажности не более 90%. Шины с никелевым покрытием обладают более высокой коррозионной стойкостью материала и привлекательным внешним видом, что обеспечивает возможность их применения в средах с повышенной агрессивностью. | 445.12 | 400.61
00-00087085 | YNN10-69-24C2-K07 | IEK | Шины с изолятором типа ШНИ предназначены для электрического и механического соединения нулевых, защитных и фазных проводников. Конструктивно шины ШНИ выполнены из латунной шины, установленной на пластиковый изолятор или в изолятор, изготовленный из самозатухающего пластика. Нормальными условиями эксплуатации шин являютcя: - температура окружающей среды от –40 до +50 С; - среднее значение относительной влажности не более 90%. | 374.02 | 336.62
00-00107722 | YNN10-69-4C2-K07 | IEK | Шины с изолятором типа ШНИ предназначены для электрического и механического соединения нулевых, защитных и фазных проводников. Конструктивно шины ШНИ выполнены из латунной шины, установленной на пластиковый изолятор или в изолятор, изготовленный из самозатухающего пластика. Нормальными условиями эксплуатации шин являютcя: - температура окружающей среды от –40 до +50 С; - среднее значение относительной влажности не более 90%. | 98.44 | 88.6
00-00087731 | YNN10-69-6C2-K07 | IEK | Шины с изолятором типа ШНИ предназначены для электрического и механического соединения нулевых, защитных и фазных проводников. Конструктивно шины ШНИ выполнены из латунной шины, установленной на пластиковый изолятор или в изолятор, изготовленный из самозатухающего пластика. Нормальными условиями эксплуатации шин являютcя: - температура окружающей среды от –40 до +50 С; - среднее значение относительной влажности не более 90%. | 120.77 | 108.69
00-00101743 | YNN10-69-8C1-K07 | IEK | Шины с изолятором типа ШНИ предназначены для электрического и механического соединения нулевых, защитных и фазных проводников. Конструктивно шины ШНИ выполнены из латунной шины, установленной на пластиковый изолятор или в изолятор, изготовленный из самозатухающего пластика. Нормальными условиями эксплуатации шин являютcя: - температура окружающей среды от –40 до +50 С; - среднее значение относительной влажности не более 90%. | 129.89 | 116.9
00-00124624 | YNN10-69-16KD-K06 | IEK | Шина с изолятором типа ШНИ предназначена для электрического и механического соединения нулевых, защитных и фазных проводников. Конструктивно шина ШНИ выполнена из латунной шины, установленной на пластиковый изолятор или в изолятор, изготовленный из самозатухающего пластика. Нормальными условиями эксплуатации шин являютcя: - температура окружающей среды от –40 до +50 С; - среднее значение относительной влажности не более 90%. | 292.99 | 263.69
00-00089565 | YNN10-69-10KD-K06 | IEK | Шины с изолятором типа ШНИ предназначены для электрического и механического соединения нулевых, защитных и фазных проводников. Конструктивно шины ШНИ выполнены из латунной шины, установленной на пластиковый изолятор или в изолятор, изготовленный из самозатухающего пластика. Нормальными условиями эксплуатации шин являютcя: - температура окружающей среды от –40 до +50 С; - среднее значение относительной влажности не более 90%. | 201.37 | 181.23
00-00077206 | YNN10-69-12KD-K06 | IEK | Шины с изолятором типа ШНИ предназначены для электрического и механического соединения нулевых, защитных и фазных проводников. Конструктивно шины ШНИ выполнены из латунной шины, установленной на пластиковый изолятор или в изолятор, изготовленный из самозатухающего пластика. Нормальными условиями эксплуатации шин являютcя: - температура окружающей среды от –40 до +50 С; - среднее значение относительной влажности не более 90%. | 236.68 | 213.01
00-00089247 | YNN10-69-8KD-K06 | IEK | Шины с изолятором типа ШНИ предназначены для электрического и механического соединения нулевых, защитных и фазных проводников. Конструктивно шины ШНИ выполнены из латунной шины, установленной на пластиковый изолятор или в изолятор, изготовленный из самозатухающего пластика. Нормальными условиями эксплуатации шин являютcя: - температура окружающей среды от –40 до +50 С; - среднее значение относительной влажности не более 90%. | 183.04 | 164.74
00-00035516 | YNN10-69-6D-K05 | IEK | Шины с изолятором типа ШНИ предназначены для электрического и механического соединения нулевых, защитных и фазных проводников. Конструктивно шины ШНИ выполнены из латунной шины, установленной на пластиковый изолятор или в изолятор, изготовленный из самозатухающего пластика. Нормальными условиями эксплуатации шин являютcя: - температура окружающей среды от –40 до +50 С; - среднее значение относительной влажности не более 90%. | 146.94 | 132.25
00-00112586 | YNN10-812-4D-K05 | IEK | Шина PE "земля" на DIN-изол ШНИ-8х12-4-Д-Ж (YNN10-812-4D-K05) IEK | 201.25 | 181.13
00-00122459 | YNN10-69-10D-K05 | IEK | Шина с изолятором типа ШНИ предназначена для электрического и механического соединения нулевых, защитных и фазных проводников. Конструктивно шина ШНИ выполнена из латунной шины, установленной на пластиковый изолятор или в изолятор, изготовленный из самозатухающего пластика. Нормальными условиями эксплуатации шин являютcя: - температура окружающей среды от –40 до +50 С; - среднее значение относительной влажности не более 90%. | 209.02 | 188.12
00-00085075 | YNN10-69-20D-K05 | IEK | Шины с изолятором типа ШНИ предназначены для электрического и механического соединения нулевых, защитных и фазных проводников. Конструктивно шины ШНИ выполнены из латунной шины, установленной на пластиковый изолятор или в изолятор, изготовленный из самозатухающего пластика. Нормальными условиями эксплуатации шин являютcя: - температура окружающей среды от –40 до +50 С; - среднее значение относительной влажности не более 90%. | 323.03 | 290.73
00-00080817 | YNN10-69-8D-K05 | IEK | Шины с изолятором типа ШНИ предназначены для электрического и механического соединения нулевых, защитных и фазных проводников. Конструктивно шины ШНИ выполнены из латунной шины, установленной на пластиковый изолятор или в изолятор, изготовленный из самозатухающего пластика. Нормальными условиями эксплуатации шин являютcя: - температура окружающей среды от –40 до +50 С; - среднее значение относительной влажности не более 90%. | 139.76 | 125.78
00-00089579 | YNN10-812-10D-K05 | IEK | Шины с изолятором типа ШНИ предназначены для электрического и механического соединения нулевых, защитных и фазных проводников. Конструктивно шины ШНИ выполнены из латунной шины, установленной на пластиковый изолятор или в изолятор, изготовленный из самозатухающего пластика. Нормальными условиями эксплуатации шин являютcя: - температура окружающей среды от –40 до +50 С; - среднее значение относительной влажности не более 90%. | 360.06 | 324.05
00-00035515 | YNN10-69-8C2-K05 | IEK | Шины с изолятором типа ШНИ предназначены для электрического и механического соединения нулевых, защитных и фазных проводников. Конструктивно шины ШНИ выполнены из латунной шины, установленной на пластиковый изолятор или в изолятор, изготовленный из самозатухающего пластика. Нормальными условиями эксплуатации шин являютcя: - температура окружающей среды от –40 до +50 С; - среднее значение относительной влажности не более 90%. | 152.14 | 136.93
00-00109662 | YNN10-812-12C2-K05 | IEK | Шина PE "земля" на двух угловых изоляторах ШНИ-8х12-12-У2-Ж (YNN10-812-12C2-K05) Нормальными условиями эксплуатации шин являютcя: - температура окружающей среды от –40 до +50 С; - среднее значение относительной влажности не более 90%. | 402.71 | 362.44
00-00109276 | YNN10-69-12D-K05 | IEK | Шины с изолятором типа ШНИ предназначены для электрического и механического соединения нулевых, защитных и фазных проводников. Конструктивно шины ШНИ выполнены из латунной шины, установленной на пластиковый изолятор или в изолятор, изготовленный из самозатухающего пластика. Нормальными условиями эксплуатации шин являютcя: - температура окружающей среды от –40 до +50 С; - среднее значение относительной влажности не более 90%. | 224.81 | 202.33
00-00114745 | YNN11-10-100 | IEK | Применяются в щитовом оборудовании для подсоединения нулевых рабочих (N) и нулевых защитных проводов (РЕ). Крепление шины предусмотрено по центру (типы 8/1; 14/1) и по краям (типы 8/2 и 14/2) через изолятор нулевой шины на 35 мм монтажную DIN-рейку и через угловые изоляторы нулевой шины, а также непосредственно на панель щита. При подключении к шинам медных многожильных проводов рекомендуется оконцевание их наконечниками-гильзами. Выполнены из латуни. | 188.17 | 169.35
00-00046806 | YNN10-08-100 | IEK | Шина нулевая, применяется в щитовом оборудовании для подсоединения нулевых рабочих (N) и нулевых защитных проводов (РЕ). Крепление шины предусмотрено по центру (типы 8/1; 14/1) и по краям (типы 8/2 и 14/2) через изолятор нулевой шины на 35 мм монтажную DIN-рейку и через угловые изоляторы нулевой шины, а также непосредственно на панель щита. При подключении к шинам медных многожильных проводов рекомендуется оконцевание их наконечниками-гильзами. Выполнены из латуни. | 119.5 | 107.55
00-00023433 | YNN11-08-100 | IEK | Шина нулевая, применяется в щитовом оборудовании для подсоединения нулевых рабочих (N) и нулевых защитных проводов (РЕ). Крепление шины предусмотрено по центру (типы 8/1; 14/1) и по краям (типы 8/2 и 14/2) через изолятор нулевой шины на 35 мм монтажную DIN-рейку и через угловые изоляторы нулевой шины, а также непосредственно на панель щита. При подключении к шинам медных многожильных проводов рекомендуется оконцевание их наконечниками-гильзами. Выполнены из латуни. | 129.1 | 116.19
00-00049885 | YNN21-10-100 | IEK | Шина нулевая, применяется в щитовом оборудовании для подсоединения нулевых рабочих (N) и нулевых защитных проводов (РЕ). Крепление шины предусмотрено по центру (типы 8/1; 14/1) и по краям (типы 8/2 и 14/2) через изолятор нулевой шины на 35 мм монтажную DIN-рейку и через угловые изоляторы нулевой шины, а также непосредственно на панель щита. При подключении к шинам медных многожильных проводов рекомендуется оконцевание их наконечниками-гильзами. Выполнены из латуни. | 385.12 | 346.61
00-00049886 | YNN21-12-100 | IEK | Шина нулевая применяется в щитовом оборудовании для подсоединения нулевых рабочих (N) и нулевых защитных проводов (РЕ). Крепление шины предусмотрено по центру (типы 8/1; 14/1) и по краям (типы 8/2 и 14/2) через изолятор нулевой шины на 35 мм монтажную DIN-рейку и через угловые изоляторы нулевой шины, а также непосредственно на панель щита. При подключении к шинам медных многожильных проводов рекомендуется оконцевание их наконечниками-гильзами. Выполнены из латуни. | 426.41 | 383.77
00-00049887 | YNN21-14-100 | IEK | Шина нулевая, применяется в щитовом оборудовании для подсоединения нулевых рабочих (N) и нулевых защитных проводов (РЕ). Крепление шины предусмотрено по центру (типы 8/1; 14/1) и по краям (типы 8/2 и 14/2) через изолятор нулевой шины на 35 мм монтажную DIN-рейку и через угловые изоляторы нулевой шины, а также непосредственно на панель щита. При подключении к шинам медных многожильных проводов рекомендуется оконцевание их наконечниками-гильзами. Выполнены из латуни. | 463.48 | 417.13
00-00049888 | YNN21-16-100 | IEK | Шина нулевая, применяется в щитовом оборудовании для подсоединения нулевых рабочих (N) и нулевых защитных проводов (РЕ). Крепление шины предусмотрено по центру (типы 8/1; 14/1) и по краям (типы 8/2 и 14/2) через изолятор нулевой шины на 35 мм монтажную DIN-рейку и через угловые изоляторы нулевой шины, а также непосредственно на панель щита. При подключении к шинам медных многожильных проводов рекомендуется оконцевание их наконечниками-гильзами. Выполнены из латуни. | 514.38 | 462.94
00-00049889 | YNN21-18-100 | IEK | Шина нулевая, применяется в щитовом оборудовании для подсоединения нулевых рабочих (N) и нулевых защитных проводов (РЕ). Крепление шины предусмотрено по центру (типы 8/1; 14/1) и по краям (типы 8/2 и 14/2) через изолятор нулевой шины на 35 мм монтажную DIN-рейку и через угловые изоляторы нулевой шины, а также непосредственно на панель щита. При подключении к шинам медных многожильных проводов рекомендуется оконцевание их наконечниками-гильзами. Выполнены из латуни. | 616.24 | 554.62
00-00049890 | YNN21-20-100 | IEK | Шина нулевая, применяется в щитовом оборудовании для подсоединения нулевых рабочих (N) и нулевых защитных проводов (РЕ). Крепление шины предусмотрено по центру (типы 8/1; 14/1) и по краям (типы 8/2 и 14/2) через изолятор нулевой шины на 35 мм монтажную DIN-рейку и через угловые изоляторы нулевой шины, а также непосредственно на панель щита. При подключении к шинам медных многожильных проводов рекомендуется оконцевание их наконечниками-гильзами. Выполнены из латуни. | 609.73 | 548.76
00-00049891 | YNN21-22-100 | IEK | Шина нулевая, применяется в щитовом оборудовании для подсоединения нулевых рабочих (N) и нулевых защитных проводов (РЕ). Крепление шины предусмотрено по центру (типы 8/1; 14/1) и по краям (типы 8/2 и 14/2) через изолятор нулевой шины на 35 мм монтажную DIN-рейку и через угловые изоляторы нулевой шины, а также непосредственно на панель щита. При подключении к шинам медных многожильных проводов рекомендуется оконцевание их наконечниками-гильзами. Выполнены из латуни. | 644.68 | 580.21
00-00049892 | YNN21-24-100 | IEK | Шина нулевая, применяется в щитовом оборудовании для подсоединения нулевых рабочих (N) и нулевых защитных проводов (РЕ). Крепление шины предусмотрено по центру (типы 8/1; 14/1) и по краям (типы 8/2 и 14/2) через изолятор нулевой шины на 35 мм монтажную DIN-рейку и через угловые изоляторы нулевой шины, а также непосредственно на панель щита. При подключении к шинам медных многожильных проводов рекомендуется оконцевание их наконечниками-гильзами. Выполнены из латуни. | 748.18 | 673.36
00-00049882 | YNN21-04-100 | IEK | Шина нулевая, применяется в щитовом оборудовании для подсоединения нулевых рабочих (N) и нулевых защитных проводов (РЕ). Крепление шины предусмотрено по центру (типы 8/1; 14/1) и по краям (типы 8/2 и 14/2) через изолятор нулевой шины на 35 мм монтажную DIN-рейку и через угловые изоляторы нулевой шины, а также непосредственно на панель щита. При подключении к шинам медных многожильных проводов рекомендуется оконцевание их наконечниками-гильзами. Выполнены из латуни. | 283.36 | 255.02
00-00049883 | YNN21-06-100 | IEK | Шина нулевая, применяется в щитовом оборудовании для подсоединения нулевых рабочих (N) и нулевых защитных проводов (РЕ). Крепление шины предусмотрено по центру (типы 8/1; 14/1) и по краям (типы 8/2 и 14/2) через изолятор нулевой шины на 35 мм монтажную DIN-рейку и через угловые изоляторы нулевой шины, а также непосредственно на панель щита. При подключении к шинам медных многожильных проводов рекомендуется оконцевание их наконечниками-гильзами. Выполнены из латуни. | 282.97 | 254.67
00-00049884 | YNN21-08-100 | IEK | Шина нулевая, применяется в щитовом оборудовании для подсоединения нулевых рабочих (N) и нулевых защитных проводов (РЕ). Крепление шины предусмотрено по центру (типы 8/1; 14/1) и по краям (типы 8/2 и 14/2) через изолятор нулевой шины на 35 мм монтажную DIN-рейку и через угловые изоляторы нулевой шины, а также непосредственно на панель щита. При подключении к шинам медных многожильных проводов рекомендуется оконцевание их наконечниками-гильзами. Выполнены из латуни. | 337.62 | 303.86
00-00050266 | YBA10-10-100 | IEK | Шина электротехническая алюминиевая, используется для изготовления шинных трасс, шинопроводов различной конфигурации. Применяется в распределительных щитах НКУ, системах электроснабжения жилых, общественных и промышленных зданий. Изготавливается в строгом соответствии с ГОСТ. Отличается высокими механическими и антикоррозийными свойствами. Широкий номенклатурный ряд обеспечивает универсальность применения. Высокая надежность и простота монтажа. | 4231.6 | 3808.44
00-00050267 | YBA10-10-120 | IEK | Шина электротехническая алюминиевая, используется для изготовления шинных трасс, шинопроводов различной конфигурации. Применяется в распределительных щитах НКУ, системах электроснабжения жилых, общественных и промышленных зданий. Изготавливается в строгом соответствии с ГОСТ. Отличается высокими механическими и антикоррозийными свойствами. Широкий номенклатурный ряд обеспечивает универсальность применения. Высокая надежность и простота монтажа. | 5085.7 | 4577.13
00-00050249 | YBA10-03-015 | IEK | Шина электротехническая алюминиевая, используется для изготовления шинных трасс, шинопроводов различной конфигурации. Применяется в распределительных щитах НКУ, системах электроснабжения жилых, общественных и промышленных зданий. Изготавливается в строгом соответствии с ГОСТ. Отличается высокими механическими и антикоррозийными свойствами. Широкий номенклатурный ряд обеспечивает универсальность применения. Высокая надежность и простота монтажа. | 246.71 | 222.04
00-00050250 | YBA10-03-020 | IEK | Шина электротехническая алюминиевая, используется для изготовления шинных трасс, шинопроводов различной конфигурации. Применяется в распределительных щитах НКУ, системах электроснабжения жилых, общественных и промышленных зданий. Изготавливается в строгом соответствии с ГОСТ. Отличается высокими механическими и антикоррозийными свойствами. Широкий номенклатурный ряд обеспечивает универсальность применения. Высокая надежность и простота монтажа. | 267.84 | 241.06
00-00050251 | YBA10-03-025 | IEK | Шина электротехническая алюминиевая, используется для изготовления шинных трасс, шинопроводов различной конфигурации. Применяется в распределительных щитах НКУ, системах электроснабжения жилых, общественных и промышленных зданий. Изготавливается в строгом соответствии с ГОСТ. Отличается высокими механическими и антикоррозийными свойствами. Широкий номенклатурный ряд обеспечивает универсальность применения. Высокая надежность и простота монтажа. | 318.34 | 286.51
00-00050252 | YBA10-03-030 | IEK | Шина электротехническая алюминиевая, используется для изготовления шинных трасс, шинопроводов различной конфигурации. Применяется в распределительных щитах НКУ, системах электроснабжения жилых, общественных и промышленных зданий. Изготавливается в строгом соответствии с ГОСТ. Отличается высокими механическими и антикоррозийными свойствами. Широкий номенклатурный ряд обеспечивает универсальность применения. Высокая надежность и простота монтажа. | 388.28 | 349.45
00-00050253 | YBA10-04-030 | IEK | Шина электротехническая алюминиевая, используется для изготовления шинных трасс, шинопроводов различной конфигурации. Применяется в распределительных щитах НКУ, системах электроснабжения жилых, общественных и промышленных зданий. Изготавливается в строгом соответствии с ГОСТ. Отличается высокими механическими и антикоррозийными свойствами. Широкий номенклатурный ряд обеспечивает универсальность применения. Высокая надежность и простота монтажа. | 444.16 | 399.74
00-00050254 | YBA10-04-040 | IEK | Шина электротехническая алюминиевая, используется для изготовления шинных трасс, шинопроводов различной конфигурации. Применяется в распределительных щитах НКУ, системах электроснабжения жилых, общественных и промышленных зданий. Изготавливается в строгом соответствии с ГОСТ. Отличается высокими механическими и антикоррозийными свойствами. Широкий номенклатурный ряд обеспечивает универсальность применения. Высокая надежность и простота монтажа. | 677.52 | 609.77
00-00050255 | YBA10-05-040 | IEK | Шина электротехническая алюминиевая, используется для изготовления шинных трасс, шинопроводов различной конфигурации. Применяется в распределительных щитах НКУ, системах электроснабжения жилых, общественных и промышленных зданий. Изготавливается в строгом соответствии с ГОСТ. Отличается высокими механическими и антикоррозийными свойствами. Широкий номенклатурный ряд обеспечивает универсальность применения. Высокая надежность и простота монтажа. | 785.8 | 707.22
00-00050256 | YBA10-05-050 | IEK | Шина электротехническая алюминиевая, используется для изготовления шинных трасс, шинопроводов различной конфигурации. Применяется в распределительных щитах НКУ, системах электроснабжения жилых, общественных и промышленных зданий. Изготавливается в строгом соответствии с ГОСТ. Отличается высокими механическими и антикоррозийными свойствами. Широкий номенклатурный ряд обеспечивает универсальность применения. Высокая надежность и простота монтажа. | 1087.02 | 978.32
00-00050257 | YBA10-05-060 | IEK | Шина электротехническая алюминиевая, используется для изготовления шинных трасс, шинопроводов различной конфигурации. Применяется в распределительных щитах НКУ, системах электроснабжения жилых, общественных и промышленных зданий. Изготавливается в строгом соответствии с ГОСТ. Отличается высокими механическими и антикоррозийными свойствами. Широкий номенклатурный ряд обеспечивает универсальность применения. Высокая надежность и простота монтажа. | 1281.13 | 1153.02
00-00050258 | YBA10-06-030 | IEK | Шина электротехническая алюминиевая, используется для изготовления шинных трасс, шинопроводов различной конфигурации. Применяется в распределительных щитах НКУ, системах электроснабжения жилых, общественных и промышленных зданий. Изготавливается в строгом соответствии с ГОСТ. Отличается высокими механическими и антикоррозийными свойствами. Широкий номенклатурный ряд обеспечивает универсальность применения. Высокая надежность и простота монтажа. | 776.47 | 698.82
00-00050259 | YBA10-06-040 | IEK | Шина электротехническая алюминиевая, используется для изготовления шинных трасс, шинопроводов различной конфигурации. Применяется в распределительных щитах НКУ, системах электроснабжения жилых, общественных и промышленных зданий. Изготавливается в строгом соответствии с ГОСТ. Отличается высокими механическими и антикоррозийными свойствами. Широкий номенклатурный ряд обеспечивает универсальность применения. Высокая надежность и простота монтажа. | 1009.49 | 908.54
00-00050260 | YBA10-06-050 | IEK | Шина электротехническая алюминиевая, используется для изготовления шинных трасс, шинопроводов различной конфигурации. Применяется в распределительных щитах НКУ, системах электроснабжения жилых, общественных и промышленных зданий. Изготавливается в строгом соответствии с ГОСТ. Отличается высокими механическими и антикоррозийными свойствами. Широкий номенклатурный ряд обеспечивает универсальность применения. Высокая надежность и простота монтажа. | 1204.28 | 1083.85
00-00050261 | YBA10-06-060 | IEK | Шина электротехническая алюминиевая, используется для изготовления шинных трасс, шинопроводов различной конфигурации. Применяется в распределительных щитах НКУ, системах электроснабжения жилых, общественных и промышленных зданий. Изготавливается в строгом соответствии с ГОСТ. Отличается высокими механическими и антикоррозийными свойствами. Широкий номенклатурный ряд обеспечивает универсальность применения. Высокая надежность и простота монтажа. | 1554.62 | 1399.16
00-00050262 | YBA10-06-080 | IEK | Шина электротехническая алюминиевая, используется для изготовления шинных трасс, шинопроводов различной конфигурации. Применяется в распределительных щитах НКУ, системах электроснабжения жилых, общественных и промышленных зданий. Изготавливается в строгом соответствии с ГОСТ. Отличается высокими механическими и антикоррозийными свойствами. Широкий номенклатурный ряд обеспечивает универсальность применения. Высокая надежность и простота монтажа. | 2018.72 | 1816.85
00-00050265 | YBA10-08-100 | IEK | Шина электротехническая алюминиевая, используется для изготовления шинных трасс, шинопроводов различной конфигурации. Применяется в распределительных щитах НКУ, системах электроснабжения жилых, общественных и промышленных зданий. Изготавливается в строгом соответствии с ГОСТ. Отличается высокими механическими и антикоррозийными свойствами. Широкий номенклатурный ряд обеспечивает универсальность применения. Высокая надежность и простота монтажа. | 3377.56 | 3039.8
00-00050263 | YBA10-08-060 | IEK | Шина электротехническая алюминиевая, используется для изготовления шинных трасс, шинопроводов различной конфигурации. Применяется в распределительных щитах НКУ, системах электроснабжения жилых, общественных и промышленных зданий. Изготавливается в строгом соответствии с ГОСТ. Отличается высокими механическими и антикоррозийными свойствами. Широкий номенклатурный ряд обеспечивает универсальность применения. Высокая надежность и простота монтажа. | 2018.72 | 1816.85
00-00050264 | YBA10-08-080 | IEK | Шина электротехническая алюминиевая, используется для изготовления шинных трасс, шинопроводов различной конфигурации. Применяется в распределительных щитах НКУ, системах электроснабжения жилых, общественных и промышленных зданий. Изготавливается в строгом соответствии с ГОСТ. Отличается высокими механическими и антикоррозийными свойствами. Широкий номенклатурный ряд обеспечивает универсальность применения. Высокая надежность и простота монтажа. | 2717.59 | 2445.83
00-00050247 | YBC10-10-100 | IEK | Шина электротехническая медная М1Т изготавливается из качественных марок меди согласно ГОСТ 434 и ГОСТ 859. Используется для изготовления шинных трасс, шинопроводов различной конфигурации. Применяется в распределительных щитах НКУ, системах электроснабжения жилых, общественных и промышленных зданий. Изготавливается в строгом соответствии с ГОСТ. Применяется марка меди М1 с чистотой не ниже Cu+Ag 99,90%. Отличаются высокими механическими и антикоррозийными свойствами. Широкий номенклатурный ряд обеспечивает универсальность применения. Высокая надежность и простота монтажа. | 43679.81 | 39311.83
00-00050248 | YBC10-10-120 | IEK | Шина электротехническая медная М1Т изготавливается из качественных марок меди согласно ГОСТ 434 и ГОСТ 859. Используется для изготовления шинных трасс, шинопроводов различной конфигурации. Применяется в распределительных щитах НКУ, системах электроснабжения жилых, общественных и промышленных зданий. Изготавливается в строгом соответствии с ГОСТ. Применяется марка меди М1 с чистотой не ниже Cu+Ag 99,90%. Отличаются высокими механическими и антикоррозийными свойствами. Широкий номенклатурный ряд обеспечивает универсальность применения. Высокая надежность и простота монтажа. | 52464.6 | 47218.14
00-00050243 | YBC10-10-030 | IEK | Шина электротехническая медная М1Т изготавливается из качественных марок меди согласно ГОСТ 434 и ГОСТ 859. Используется для изготовления шинных трасс, шинопроводов различной конфигурации. Применяется в распределительных щитах НКУ, системах электроснабжения жилых, общественных и промышленных зданий. Изготавливается в строгом соответствии с ГОСТ. Применяется марка меди М1 с чистотой не ниже Cu+Ag 99,90%. Отличаются высокими механическими и антикоррозийными свойствами. Широкий номенклатурный ряд обеспечивает универсальность применения. Высокая надежность и простота монтажа. | 14323 | 12890.7
00-00050244 | YBC10-10-050 | IEK | Шина электротехническая медная М1Т изготавливается из качественных марок меди согласно ГОСТ 434 и ГОСТ 859. Используется для изготовления шинных трасс, шинопроводов различной конфигурации. Применяется в распределительных щитах НКУ, системах электроснабжения жилых, общественных и промышленных зданий. Изготавливается в строгом соответствии с ГОСТ. Применяется марка меди М1 с чистотой не ниже Cu+Ag 99,90%. Отличаются высокими механическими и антикоррозийными свойствами. Широкий номенклатурный ряд обеспечивает универсальность применения. Высокая надежность и простота монтажа. | 23739.04 | 21365.14
00-00050245 | YBC10-10-060 | IEK | Шина электротехническая медная М1Т изготавливается из качественных марок меди согласно ГОСТ 434 и ГОСТ 859. Используется для изготовления шинных трасс, шинопроводов различной конфигурации. Применяется в распределительных щитах НКУ, системах электроснабжения жилых, общественных и промышленных зданий. Изготавливается в строгом соответствии с ГОСТ. Применяется марка меди М1 с чистотой не ниже Cu+Ag 99,90%. Отличаются высокими механическими и антикоррозийными свойствами. Широкий номенклатурный ряд обеспечивает универсальность применения. Высокая надежность и простота монтажа. | 26232.31 | 23609.08
00-00050246 | YBC10-10-080 | IEK | Шина электротехническая медная М1Т изготавливается из качественных марок меди согласно ГОСТ 434 и ГОСТ 859. Используется для изготовления шинных трасс, шинопроводов различной конфигурации. Применяется в распределительных щитах НКУ, системах электроснабжения жилых, общественных и промышленных зданий. Изготавливается в строгом соответствии с ГОСТ. Применяется марка меди М1 с чистотой не ниже Cu+Ag 99,90%. Отличаются высокими механическими и антикоррозийными свойствами. Широкий номенклатурный ряд обеспечивает универсальность применения. Высокая надежность и простота монтажа. | 38062.04 | 34255.84
00-00050225 | YBC10-03-015 | IEK | Шина электротехническая медная М1Т изготавливается из качественных марок меди согласно ГОСТ 434 и ГОСТ 859. Используется для изготовления шинных трасс, шинопроводов различной конфигурации. Применяется в распределительных щитах НКУ, системах электроснабжения жилых, общественных и промышленных зданий. Изготавливается в строгом соответствии с ГОСТ. Применяется марка меди М1 с чистотой не ниже Cu+Ag 99,90%. Отличаются высокими механическими и антикоррозийными свойствами. Широкий номенклатурный ряд обеспечивает универсальность применения. Высокая надежность и простота монтажа. | 2337.07 | 2103.36
00-00050226 | YBC10-03-016 | IEK | Шина электротехническая медная М1Т изготавливается из качественных марок меди согласно ГОСТ 434 и ГОСТ 859. Используется для изготовления шинных трасс, шинопроводов различной конфигурации. Применяется в распределительных щитах НКУ, системах электроснабжения жилых, общественных и промышленных зданий. Изготавливается в строгом соответствии с ГОСТ. Применяется марка меди М1 с чистотой не ниже Cu+Ag 99,90%. Отличаются высокими механическими и антикоррозийными свойствами. Широкий номенклатурный ряд обеспечивает универсальность применения. Высокая надежность и простота монтажа. | 2213.38 | 1992.04
00-00050227 | YBC10-03-020 | IEK | Шина электротехническая медная М1Т изготавливается из качественных марок меди согласно ГОСТ 434 и ГОСТ 859. Используется для изготовления шинных трасс, шинопроводов различной конфигурации. Применяется в распределительных щитах НКУ, системах электроснабжения жилых, общественных и промышленных зданий. Изготавливается в строгом соответствии с ГОСТ. Применяется марка меди М1 с чистотой не ниже Cu+Ag 99,90%. Отличаются высокими механическими и антикоррозийными свойствами. Широкий номенклатурный ряд обеспечивает универсальность применения. Высокая надежность и простота монтажа. | 2917.7 | 2625.93
00-00050228 | YBC10-03-025 | IEK | Шина электротехническая медная М1Т изготавливается из качественных марок меди согласно ГОСТ 434 и ГОСТ 859. Используется для изготовления шинных трасс, шинопроводов различной конфигурации. Применяется в распределительных щитах НКУ, системах электроснабжения жилых, общественных и промышленных зданий. Изготавливается в строгом соответствии с ГОСТ. Применяется марка меди М1 с чистотой не ниже Cu+Ag 99,90%. Отличаются высокими механическими и антикоррозийными свойствами. Широкий номенклатурный ряд обеспечивает универсальность применения. Высокая надежность и простота монтажа. | 3580.78 | 3222.7
00-00050229 | YBC10-03-030 | IEK | Шина электротехническая медная М1Т изготавливается из качественных марок меди согласно ГОСТ 434 и ГОСТ 859. Используется для изготовления шинных трасс, шинопроводов различной конфигурации. Применяется в распределительных щитах НКУ, системах электроснабжения жилых, общественных и промышленных зданий. Изготавливается в строгом соответствии с ГОСТ. Применяется марка меди М1 с чистотой не ниже Cu+Ag 99,90%. Отличаются высокими механическими и антикоррозийными свойствами. Широкий номенклатурный ряд обеспечивает универсальность применения. Высокая надежность и простота монтажа. | 4376.51 | 3938.86
00-00050230 | YBC10-03-040 | IEK | Шина электротехническая медная М1Т изготавливается из качественных марок меди согласно ГОСТ 434 и ГОСТ 859. Используется для изготовления шинных трасс, шинопроводов различной конфигурации. Применяется в распределительных щитах НКУ, системах электроснабжения жилых, общественных и промышленных зданий. Изготавливается в строгом соответствии с ГОСТ. Применяется марка меди М1 с чистотой не ниже Cu+Ag 99,90%. Отличаются высокими механическими и антикоррозийными свойствами. Широкий номенклатурный ряд обеспечивает универсальность применения. Высокая надежность и простота монтажа. | 5702.68 | 5132.41
00-00050231 | YBC10-04-020 | IEK | Шина электротехническая медная М1Т изготавливается из качественных марок меди согласно ГОСТ 434 и ГОСТ 859. Используется для изготовления шинных трасс, шинопроводов различной конфигурации. Применяется в распределительных щитах НКУ, системах электроснабжения жилых, общественных и промышленных зданий. Изготавливается в строгом соответствии с ГОСТ. Применяется марка меди М1 с чистотой не ниже Cu+Ag 99,90%. Отличаются высокими механическими и антикоррозийными свойствами. Широкий номенклатурный ряд обеспечивает универсальность применения. Высокая надежность и простота монтажа. | 3615.22 | 3253.7
00-00050232 | YBC10-04-025 | IEK | Шина электротехническая медная М1Т изготавливается из качественных марок меди согласно ГОСТ 434 и ГОСТ 859. Используется для изготовления шинных трасс, шинопроводов различной конфигурации. Применяется в распределительных щитах НКУ, системах электроснабжения жилых, общественных и промышленных зданий. Изготавливается в строгом соответствии с ГОСТ. Применяется марка меди М1 с чистотой не ниже Cu+Ag 99,90%. Отличаются высокими механическими и антикоррозийными свойствами. Широкий номенклатурный ряд обеспечивает универсальность применения. Высокая надежность и простота монтажа. | 4487.93 | 4039.14
00-00050233 | YBC10-04-030 | IEK | Шина электротехническая медная М1Т изготавливается из качественных марок меди согласно ГОСТ 434 и ГОСТ 859. Используется для изготовления шинных трасс, шинопроводов различной конфигурации. Применяется в распределительных щитах НКУ, системах электроснабжения жилых, общественных и промышленных зданий. Изготавливается в строгом соответствии с ГОСТ. Применяется марка меди М1 с чистотой не ниже Cu+Ag 99,90%. Отличаются высокими механическими и антикоррозийными свойствами. Широкий номенклатурный ряд обеспечивает универсальность применения. Высокая надежность и простота монтажа. | 5246.47 | 4721.82
00-00050234 | YBC10-04-040 | IEK | Шина электротехническая медная М1Т изготавливается из качественных марок меди согласно ГОСТ 434 и ГОСТ 859. Используется для изготовления шинных трасс, шинопроводов различной конфигурации. Применяется в распределительных щитах НКУ, системах электроснабжения жилых, общественных и промышленных зданий. Изготавливается в строгом соответствии с ГОСТ. Применяется марка меди М1 с чистотой не ниже Cu+Ag 99,90%. Отличаются высокими механическими и антикоррозийными свойствами. Широкий номенклатурный ряд обеспечивает универсальность применения. Высокая надежность и простота монтажа. | 7692.04 | 6922.84
00-00050235 | YBC10-05-020 | IEK | Шина электротехническая медная М1Т изготавливается из качественных марок меди согласно ГОСТ 434 и ГОСТ 859. Используется для изготовления шинных трасс, шинопроводов различной конфигурации. Применяется в распределительных щитах НКУ, системах электроснабжения жилых, общественных и промышленных зданий. Изготавливается в строгом соответствии с ГОСТ. Применяется марка меди М1 с чистотой не ниже Cu+Ag 99,90%. Отличаются высокими механическими и антикоррозийными свойствами. Широкий номенклатурный ряд обеспечивает универсальность применения. Высокая надежность и простота монтажа. | 4774.4 | 4296.96
00-00050236 | YBC10-05-025 | IEK | Шина электротехническая медная М1Т изготавливается из качественных марок меди согласно ГОСТ 434 и ГОСТ 859. Используется для изготовления шинных трасс, шинопроводов различной конфигурации. Применяется в распределительных щитах НКУ, системах электроснабжения жилых, общественных и промышленных зданий. Изготавливается в строгом соответствии с ГОСТ. Применяется марка меди М1 с чистотой не ниже Cu+Ag 99,90%. Отличаются высокими механическими и антикоррозийными свойствами. Широкий номенклатурный ряд обеспечивает универсальность применения. Высокая надежность и простота монтажа. | 5967.94 | 5371.15
00-00050237 | YBC10-05-030 | IEK | Шина электротехническая медная М1Т изготавливается из качественных марок меди согласно ГОСТ 434 и ГОСТ 859. Используется для изготовления шинных трасс, шинопроводов различной конфигурации. Применяется в распределительных щитах НКУ, системах электроснабжения жилых, общественных и промышленных зданий. Изготавливается в строгом соответствии с ГОСТ. Применяется марка меди М1 с чистотой не ниже Cu+Ag 99,90%. Отличаются высокими механическими и антикоррозийными свойствами. Широкий номенклатурный ряд обеспечивает универсальность применения. Высокая надежность и простота монтажа. | 7161.52 | 6445.37
00-00050238 | YBC10-05-040 | IEK | Шина электротехническая медная М1Т изготавливается из качественных марок меди согласно ГОСТ 434 и ГОСТ 859. Используется для изготовления шинных трасс, шинопроводов различной конфигурации. Применяется в распределительных щитах НКУ, системах электроснабжения жилых, общественных и промышленных зданий. Изготавливается в строгом соответствии с ГОСТ. Применяется марка меди М1 с чистотой не ниже Cu+Ag 99,90%. Отличаются высокими механическими и антикоррозийными свойствами. Широкий номенклатурный ряд обеспечивает универсальность применения. Высокая надежность и простота монтажа. | 8784.82 | 7906.34
00-00050239 | YBC10-05-050 | IEK | Шина электротехническая медная М1Т изготавливается из качественных марок меди согласно ГОСТ 434 и ГОСТ 859. Используется для изготовления шинных трасс, шинопроводов различной конфигурации. Применяется в распределительных щитах НКУ, системах электроснабжения жилых, общественных и промышленных зданий. Изготавливается в строгом соответствии с ГОСТ. Применяется марка меди М1 с чистотой не ниже Cu+Ag 99,90%. Отличаются высокими механическими и антикоррозийными свойствами. Широкий номенклатурный ряд обеспечивает универсальность применения. Высокая надежность и простота монтажа. | 11935.87 | 10742.28
00-00050240 | YBC10-06-050 | IEK | Шина электротехническая медная М1Т изготавливается из качественных марок меди согласно ГОСТ 434 и ГОСТ 859. Используется для изготовления шинных трасс, шинопроводов различной конфигурации. Применяется в распределительных щитах НКУ, системах электроснабжения жилых, общественных и промышленных зданий. Изготавливается в строгом соответствии с ГОСТ. Применяется марка меди М1 с чистотой не ниже Cu+Ag 99,90%. Отличаются высокими механическими и антикоррозийными свойствами. Широкий номенклатурный ряд обеспечивает универсальность применения. Высокая надежность и простота монтажа. | 14323 | 12890.7
00-00050241 | YBC10-06-060 | IEK | Шина электротехническая медная М1Т изготавливается из качественных марок меди согласно ГОСТ 434 и ГОСТ 859. Используется для изготовления шинных трасс, шинопроводов различной конфигурации. Применяется в распределительных щитах НКУ, системах электроснабжения жилых, общественных и промышленных зданий. Изготавливается в строгом соответствии с ГОСТ. Применяется марка меди М1 с чистотой не ниже Cu+Ag 99,90%. Отличаются высокими механическими и антикоррозийными свойствами. Широкий номенклатурный ряд обеспечивает универсальность применения. Высокая надежность и простота монтажа. | 15739.45 | 14165.51
00-00050242 | YBC10-08-080 | IEK | Шина электротехническая медная М1Т изготавливается из качественных марок меди согласно ГОСТ 434 и ГОСТ 859. Используется для изготовления шинных трасс, шинопроводов различной конфигурации. Применяется в распределительных щитах НКУ, системах электроснабжения жилых, общественных и промышленных зданий. Изготавливается в строгом соответствии с ГОСТ. Применяется марка меди М1 с чистотой не ниже Cu+Ag 99,90%. Отличаются высокими механическими и антикоррозийными свойствами. Широкий номенклатурный ряд обеспечивает универсальность применения. Высокая надежность и простота монтажа. | 27940.46 | 25146.41
00-00050318 | YBF10-10-100-01 | IEK | Шина электротехническая медная гибкая изолированная ШМГ изготавливается из качественных марок меди М1 согласно ГОСТ 859. Используется для изготовления шинных трасс, шинопроводов различной конфигурации. Применяется в распределительных щитах НКУ, системах электроснабжения жилых, общественных и промышленных зданий. Изготавливается в строгом соответствии с ГОСТ. Отличается ПВХ-изоляцией с высоким электрическим сопротивлением. Широкий номенклатурный ряд обеспечивает универсальность применения. Высокая надежность и простота монтажа. Возможность применения в коррозионных условиях. Удобны для монтажа непосредственно на объекте без использования шиногибов. Возможность использования в качестве шинных компенсаторов. | 195138.24 | 175624.42
00-00050319 | YBF10-10-120-01 | IEK | Шина электротехническая медная гибкая изолированная ШМГ изготавливается из качественных марок меди М1 согласно ГОСТ 859. Используется для изготовления шинных трасс, шинопроводов различной конфигурации. Применяется в распределительных щитах НКУ, системах электроснабжения жилых, общественных и промышленных зданий. Изготавливается в строгом соответствии с ГОСТ. Отличается ПВХ-изоляцией с высоким электрическим сопротивлением. Широкий номенклатурный ряд обеспечивает универсальность применения. Высокая надежность и простота монтажа. Возможность применения в коррозионных условиях. Удобны для монтажа непосредственно на объекте без использования шиногибов. Возможность использования в качестве шинных компенсаторов. | 253877.45 | 228489.71
00-00050310 | YBF10-10-015-D8 | IEK | Шина электротехническая медная гибкая изолированная ШМГ изготавливается из качественных марок меди М1 согласно ГОСТ 859. Используется для изготовления шинных трасс, шинопроводов различной конфигурации. Применяется в распределительных щитах НКУ, системах электроснабжения жилых, общественных и промышленных зданий. Изготавливается в строгом соответствии с ГОСТ. Отличается ПВХ-изоляцией с высоким электрическим сопротивлением. Широкий номенклатурный ряд обеспечивает универсальность применения. Высокая надежность и простота монтажа. Возможность применения в коррозионных условиях. Удобны для монтажа непосредственно на объекте без использования шиногибов. Возможность использования в качестве шинных компенсаторов. | Уточняйте у менеджера | Уточняйте у менеджера
00-00050320 | YBF10-10-160-01 | IEK | Шина электротехническая медная гибкая изолированная ШМГ изготавливается из качественных марок меди М1 согласно ГОСТ 859. Используется для изготовления шинных трасс, шинопроводов различной конфигурации. Применяется в распределительных щитах НКУ, системах электроснабжения жилых, общественных и промышленных зданий. Изготавливается в строгом соответствии с ГОСТ. Отличается ПВХ-изоляцией с высоким электрическим сопротивлением. Широкий номенклатурный ряд обеспечивает универсальность применения. Высокая надежность и простота монтажа. Возможность применения в коррозионных условиях. Удобны для монтажа непосредственно на объекте без использования шиногибов. Возможность использования в качестве шинных компенсаторов. | 398964.38 | 359067.94
00-00050311 | YBF10-10-020-01 | IEK | Шина электротехническая медная гибкая изолированная ШМГ изготавливается из качественных марок меди М1 согласно ГОСТ 859. Используется для изготовления шинных трасс, шинопроводов различной конфигурации. Применяется в распределительных щитах НКУ, системах электроснабжения жилых, общественных и промышленных зданий. Изготавливается в строгом соответствии с ГОСТ. Отличается ПВХ-изоляцией с высоким электрическим сопротивлением. Широкий номенклатурный ряд обеспечивает универсальность применения. Высокая надежность и простота монтажа. Возможность применения в коррозионных условиях. Удобны для монтажа непосредственно на объекте без использования шиногибов. Возможность использования в качестве шинных компенсаторов. | 37577.92 | 33820.13
00-00050312 | YBF10-10-024-01 | IEK | Шина электротехническая медная гибкая изолированная ШМГ изготавливается из качественных марок меди М1 согласно ГОСТ 859. Используется для изготовления шинных трасс, шинопроводов различной конфигурации. Применяется в распределительных щитах НКУ, системах электроснабжения жилых, общественных и промышленных зданий. Изготавливается в строгом соответствии с ГОСТ. Отличается ПВХ-изоляцией с высоким электрическим сопротивлением. Широкий номенклатурный ряд обеспечивает универсальность применения. Высокая надежность и простота монтажа. Возможность применения в коррозионных условиях. Удобны для монтажа непосредственно на объекте без использования шиногибов. Возможность использования в качестве шинных компенсаторов. | 46130.12 | 41517.11
00-00050313 | YBF10-10-032-01 | IEK | Шина электротехническая медная гибкая изолированная ШМГ изготавливается из качественных марок меди М1 согласно ГОСТ 859. Используется для изготовления шинных трасс, шинопроводов различной конфигурации. Применяется в распределительных щитах НКУ, системах электроснабжения жилых, общественных и промышленных зданий. Изготавливается в строгом соответствии с ГОСТ. Отличается ПВХ-изоляцией с высоким электрическим сопротивлением. Широкий номенклатурный ряд обеспечивает универсальность применения. Высокая надежность и простота монтажа. Возможность применения в коррозионных условиях. Удобны для монтажа непосредственно на объекте без использования шиногибов. Возможность использования в качестве шинных компенсаторов. | 53938.73 | 48544.86
00-00050314 | YBF10-10-040-01 | IEK | Шина электротехническая медная гибкая изолированная ШМГ изготавливается из качественных марок меди М1 согласно ГОСТ 859. Используется для изготовления шинных трасс, шинопроводов различной конфигурации. Применяется в распределительных щитах НКУ, системах электроснабжения жилых, общественных и промышленных зданий. Изготавливается в строгом соответствии с ГОСТ. Отличается ПВХ-изоляцией с высоким электрическим сопротивлением. Широкий номенклатурный ряд обеспечивает универсальность применения. Высокая надежность и простота монтажа. Возможность применения в коррозионных условиях. Удобны для монтажа непосредственно на объекте без использования шиногибов. Возможность использования в качестве шинных компенсаторов. | 72216.76 | 64995.08
00-00050315 | YBF10-10-050-01 | IEK | Шина электротехническая медная гибкая изолированная ШМГ изготавливается из качественных марок меди М1 согласно ГОСТ 859. Используется для изготовления шинных трасс, шинопроводов различной конфигурации. Применяется в распределительных щитах НКУ, системах электроснабжения жилых, общественных и промышленных зданий. Изготавливается в строгом соответствии с ГОСТ. Отличается ПВХ-изоляцией с высоким электрическим сопротивлением. Широкий номенклатурный ряд обеспечивает универсальность применения. Высокая надежность и простота монтажа. Возможность применения в коррозионных условиях. Удобны для монтажа непосредственно на объекте без использования шиногибов. Возможность использования в качестве шинных компенсаторов. | 91592.09 | 82432.88
00-00050316 | YBF10-10-063-01 | IEK | Шина электротехническая медная гибкая изолированная ШМГ изготавливается из качественных марок меди М1 согласно ГОСТ 859. Используется для изготовления шинных трасс, шинопроводов различной конфигурации. Применяется в распределительных щитах НКУ, системах электроснабжения жилых, общественных и промышленных зданий. Изготавливается в строгом соответствии с ГОСТ. Отличается ПВХ-изоляцией с высоким электрическим сопротивлением. Широкий номенклатурный ряд обеспечивает универсальность применения. Высокая надежность и простота монтажа. Возможность применения в коррозионных условиях. Удобны для монтажа непосредственно на объекте без использования шиногибов. Возможность использования в качестве шинных компенсаторов. | 123064.73 | 110758.26
00-00050317 | YBF10-10-080-01 | IEK | Шина электротехническая медная гибкая изолированная ШМГ изготавливается из качественных марок меди М1 согласно ГОСТ 859. Используется для изготовления шинных трасс, шинопроводов различной конфигурации. Применяется в распределительных щитах НКУ, системах электроснабжения жилых, общественных и промышленных зданий. Изготавливается в строгом соответствии с ГОСТ. Отличается ПВХ-изоляцией с высоким электрическим сопротивлением. Широкий номенклатурный ряд обеспечивает универсальность применения. Высокая надежность и простота монтажа. Возможность применения в коррозионных условиях. Удобны для монтажа непосредственно на объекте без использования шиногибов. Возможность использования в качестве шинных компенсаторов. | 153737.8 | 138364.02
00-00050321 | YBF10-12-100-01 | IEK | Шина электротехническая медная гибкая изолированная ШМГ изготавливается из качественных марок меди М1 согласно ГОСТ 859. Используется для изготовления шинных трасс, шинопроводов различной конфигурации. Применяется в распределительных щитах НКУ, системах электроснабжения жилых, общественных и промышленных зданий. Изготавливается в строгом соответствии с ГОСТ. Отличается ПВХ-изоляцией с высоким электрическим сопротивлением. Широкий номенклатурный ряд обеспечивает универсальность применения. Высокая надежность и простота монтажа. Возможность применения в коррозионных условиях. Удобны для монтажа непосредственно на объекте без использования шиногибов. Возможность использования в качестве шинных компенсаторов. | Уточняйте у менеджера | Уточняйте у менеджера
00-00050322 | YBF10-12-120-01 | IEK | Шина электротехническая медная гибкая изолированная ШМГ изготавливается из качественных марок меди М1 согласно ГОСТ 859. Используется для изготовления шинных трасс, шинопроводов различной конфигурации. Применяется в распределительных щитах НКУ, системах электроснабжения жилых, общественных и промышленных зданий. Изготавливается в строгом соответствии с ГОСТ. Отличается ПВХ-изоляцией с высоким электрическим сопротивлением. Широкий номенклатурный ряд обеспечивает универсальность применения. Высокая надежность и простота монтажа. Возможность применения в коррозионных условиях. Удобны для монтажа непосредственно на объекте без использования шиногибов. Возможность использования в качестве шинных компенсаторов. | 291031.44 | 261928.3
00-00050268 | YBF10-02-024-01 | IEK | Шина электротехническая медная гибкая изолированная ШМГ изготавливается из качественных марок меди М1 согласно ГОСТ 859. Используется для изготовления шинных трасс, шинопроводов различной конфигурации. Применяется в распределительных щитах НКУ, системах электроснабжения жилых, общественных и промышленных зданий. Изготавливается в строгом соответствии с ГОСТ. Отличается ПВХ-изоляцией с высоким электрическим сопротивлением. Широкий номенклатурный ряд обеспечивает универсальность применения. Высокая надежность и простота монтажа. Возможность применения в коррозионных условиях. Удобны для монтажа непосредственно на объекте без использования шиногибов. Возможность использования в качестве шинных компенсаторов. | 11292.41 | 10163.17
00-00050269 | YBF10-02-032-01 | IEK | Шина электротехническая медная гибкая изолированная ШМГ изготавливается из качественных марок меди М1 согласно ГОСТ 859. Используется для изготовления шинных трасс, шинопроводов различной конфигурации. Применяется в распределительных щитах НКУ, системах электроснабжения жилых, общественных и промышленных зданий. Изготавливается в строгом соответствии с ГОСТ. Отличается ПВХ-изоляцией с высоким электрическим сопротивлением. Широкий номенклатурный ряд обеспечивает универсальность применения. Высокая надежность и простота монтажа. Возможность применения в коррозионных условиях. Удобны для монтажа непосредственно на объекте без использования шиногибов. Возможность использования в качестве шинных компенсаторов. | 13398.48 | 12058.63
00-00050270 | YBF10-02-040-01 | IEK | Шина электротехническая медная гибкая изолированная ШМГ изготавливается из качественных марок меди М1 согласно ГОСТ 859. Используется для изготовления шинных трасс, шинопроводов различной конфигурации. Применяется в распределительных щитах НКУ, системах электроснабжения жилых, общественных и промышленных зданий. Изготавливается в строгом соответствии с ГОСТ. Отличается ПВХ-изоляцией с высоким электрическим сопротивлением. Широкий номенклатурный ряд обеспечивает универсальность применения. Высокая надежность и простота монтажа. Возможность применения в коррозионных условиях. Удобны для монтажа непосредственно на объекте без использования шиногибов. Возможность использования в качестве шинных компенсаторов. | 9793.81 | 8814.43
00-00050323 | YBF10-2-15-D8 | IEK | Шина электротехническая медная гибкая изолированная ШМГ изготавливается из качественных марок меди М1 согласно ГОСТ 859. Используется для изготовления шинных трасс, шинопроводов различной конфигурации. Применяется в распределительных щитах НКУ, системах электроснабжения жилых, общественных и промышленных зданий. Изготавливается в строгом соответствии с ГОСТ. Отличается ПВХ-изоляцией с высоким электрическим сопротивлением. Широкий номенклатурный ряд обеспечивает универсальность применения. Высокая надежность и простота монтажа. Возможность применения в коррозионных условиях. Удобны для монтажа непосредственно на объекте без использования шиногибов. Возможность использования в качестве шинных компенсаторов. | 10732.07 | 9658.86
00-00050324 | YBF10-2-20-01 | IEK | Шина электротехническая медная гибкая изолированная ШМГ изготавливается из качественных марок меди М1 согласно ГОСТ 859. Используется для изготовления шинных трасс, шинопроводов различной конфигурации. Применяется в распределительных щитах НКУ, системах электроснабжения жилых, общественных и промышленных зданий. Изготавливается в строгом соответствии с ГОСТ. Отличается ПВХ-изоляцией с высоким электрическим сопротивлением. Широкий номенклатурный ряд обеспечивает универсальность применения. Высокая надежность и простота монтажа. Возможность применения в коррозионных условиях. Удобны для монтажа непосредственно на объекте без использования шиногибов. Возможность использования в качестве шинных компенсаторов. | 9663.95 | 8697.56
00-00050272 | YBF10-03-024-01 | IEK | Шина электротехническая медная гибкая изолированная ШМГ изготавливается из качественных марок меди М1 согласно ГОСТ 859. Используется для изготовления шинных трасс, шинопроводов различной конфигурации. Применяется в распределительных щитах НКУ, системах электроснабжения жилых, общественных и промышленных зданий. Изготавливается в строгом соответствии с ГОСТ. Отличается ПВХ-изоляцией с высоким электрическим сопротивлением. Широкий номенклатурный ряд обеспечивает универсальность применения. Высокая надежность и простота монтажа. Возможность применения в коррозионных условиях. Удобны для монтажа непосредственно на объекте без использования шиногибов. Возможность использования в качестве шинных компенсаторов. | 15031.19 | 13528.07
00-00050273 | YBF10-03-032-01 | IEK | Шина электротехническая медная гибкая изолированная ШМГ изготавливается из качественных марок меди М1 согласно ГОСТ 859. Используется для изготовления шинных трасс, шинопроводов различной конфигурации. Применяется в распределительных щитах НКУ, системах электроснабжения жилых, общественных и промышленных зданий. Изготавливается в строгом соответствии с ГОСТ. Отличается ПВХ-изоляцией с высоким электрическим сопротивлением. Широкий номенклатурный ряд обеспечивает универсальность применения. Высокая надежность и простота монтажа. Возможность применения в коррозионных условиях. Удобны для монтажа непосредственно на объекте без использования шиногибов. Возможность использования в качестве шинных компенсаторов. | 20058.91 | 18053.02
00-00050274 | YBF10-03-040-01 | IEK | Шина электротехническая медная гибкая изолированная ШМГ изготавливается из качественных марок меди М1 согласно ГОСТ 859. Используется для изготовления шинных трасс, шинопроводов различной конфигурации. Применяется в распределительных щитах НКУ, системах электроснабжения жилых, общественных и промышленных зданий. Изготавливается в строгом соответствии с ГОСТ. Отличается ПВХ-изоляцией с высоким электрическим сопротивлением. Широкий номенклатурный ряд обеспечивает универсальность применения. Высокая надежность и простота монтажа. Возможность применения в коррозионных условиях. Удобны для монтажа непосредственно на объекте без использования шиногибов. Возможность использования в качестве шинных компенсаторов. | 31047.14 | 27942.43
00-00050275 | YBF10-03-050-01 | IEK | Шина электротехническая медная гибкая изолированная ШМГ изготавливается из качественных марок меди М1 согласно ГОСТ 859. Используется для изготовления шинных трасс, шинопроводов различной конфигурации. Применяется в распределительных щитах НКУ, системах электроснабжения жилых, общественных и промышленных зданий. Изготавливается в строгом соответствии с ГОСТ. Отличается ПВХ-изоляцией с высоким электрическим сопротивлением. Широкий номенклатурный ряд обеспечивает универсальность применения. Высокая надежность и простота монтажа. Возможность применения в коррозионных условиях. Удобны для монтажа непосредственно на объекте без использования шиногибов. Возможность использования в качестве шинных компенсаторов. | 18848.94 | 16964.05
00-00050276 | YBF10-03-063-01 | IEK | Шина электротехническая медная гибкая изолированная ШМГ изготавливается из качественных марок меди М1 согласно ГОСТ 859. Используется для изготовления шинных трасс, шинопроводов различной конфигурации. Применяется в распределительных щитах НКУ, системах электроснабжения жилых, общественных и промышленных зданий. Изготавливается в строгом соответствии с ГОСТ. Отличается ПВХ-изоляцией с высоким электрическим сопротивлением. Широкий номенклатурный ряд обеспечивает универсальность применения. Высокая надежность и простота монтажа. Возможность применения в коррозионных условиях. Удобны для монтажа непосредственно на объекте без использования шиногибов. Возможность использования в качестве шинных компенсаторов. | 8720 | 7848
00-00050277 | YBF10-03-080-01 | IEK | Шина электротехническая медная гибкая изолированная ШМГ изготавливается из качественных марок меди М1 согласно ГОСТ 859. Используется для изготовления шинных трасс, шинопроводов различной конфигурации. Применяется в распределительных щитах НКУ, системах электроснабжения жилых, общественных и промышленных зданий. Изготавливается в строгом соответствии с ГОСТ. Отличается ПВХ-изоляцией с высоким электрическим сопротивлением. Широкий номенклатурный ряд обеспечивает универсальность применения. Высокая надежность и простота монтажа. Возможность применения в коррозионных условиях. Удобны для монтажа непосредственно на объекте без использования шиногибов. Возможность использования в качестве шинных компенсаторов. | 64000.68 | 57600.61
00-00050271 | YBF10-03-009-D8 | IEK | Шина электротехническая медная гибкая изолированная ШМГ изготавливается из качественных марок меди М1 согласно ГОСТ 859. Используется для изготовления шинных трасс, шинопроводов различной конфигурации. Применяется в распределительных щитах НКУ, системах электроснабжения жилых, общественных и промышленных зданий. Изготавливается в строгом соответствии с ГОСТ. Отличается ПВХ-изоляцией с высоким электрическим сопротивлением. Широкий номенклатурный ряд обеспечивает универсальность применения. Высокая надежность и простота монтажа. Возможность применения в коррозионных условиях. Удобны для монтажа непосредственно на объекте без использования шиногибов. Возможность использования в качестве шинных компенсаторов. | 7651.58 | 6886.42
00-00050325 | YBF10-3-20-01 | IEK | Шина электротехническая медная гибкая изолированная ШМГ изготавливается из качественных марок меди М1 согласно ГОСТ 859. Используется для изготовления шинных трасс, шинопроводов различной конфигурации. Применяется в распределительных щитах НКУ, системах электроснабжения жилых, общественных и промышленных зданий. Изготавливается в строгом соответствии с ГОСТ. Отличается ПВХ-изоляцией с высоким электрическим сопротивлением. Широкий номенклатурный ряд обеспечивает универсальность применения. Высокая надежность и простота монтажа. Возможность применения в коррозионных условиях. Удобны для монтажа непосредственно на объекте без использования шиногибов. Возможность использования в качестве шинных компенсаторов. | 13362.04 | 12025.84
00-00050286 | YBF10-04-100-01 | IEK | Шина электротехническая медная гибкая изолированная ШМГ изготавливается из качественных марок меди М1 согласно ГОСТ 859. Используется для изготовления шинных трасс, шинопроводов различной конфигурации. Применяется в распределительных щитах НКУ, системах электроснабжения жилых, общественных и промышленных зданий. Изготавливается в строгом соответствии с ГОСТ. Отличается ПВХ-изоляцией с высоким электрическим сопротивлением. Широкий номенклатурный ряд обеспечивает универсальность применения. Высокая надежность и простота монтажа. Возможность применения в коррозионных условиях. Удобны для монтажа непосредственно на объекте без использования шиногибов. Возможность использования в качестве шинных компенсаторов. | 110503.96 | 99453.56
00-00050278 | YBF10-04-015-D8 | IEK | Шина электротехническая медная гибкая изолированная ШМГ изготавливается из качественных марок меди М1 согласно ГОСТ 859. Используется для изготовления шинных трасс, шинопроводов различной конфигурации. Применяется в распределительных щитах НКУ, системах электроснабжения жилых, общественных и промышленных зданий. Изготавливается в строгом соответствии с ГОСТ. Отличается ПВХ-изоляцией с высоким электрическим сопротивлением. Широкий номенклатурный ряд обеспечивает универсальность применения. Высокая надежность и простота монтажа. Возможность применения в коррозионных условиях. Удобны для монтажа непосредственно на объекте без использования шиногибов. Возможность использования в качестве шинных компенсаторов. | 17052.62 | 15347.36
00-00050279 | YBF10-04-020-01 | IEK | Шина электротехническая медная гибкая изолированная ШМГ изготавливается из качественных марок меди М1 согласно ГОСТ 859. Используется для изготовления шинных трасс, шинопроводов различной конфигурации. Применяется в распределительных щитах НКУ, системах электроснабжения жилых, общественных и промышленных зданий. Изготавливается в строгом соответствии с ГОСТ. Отличается ПВХ-изоляцией с высоким электрическим сопротивлением. Широкий номенклатурный ряд обеспечивает универсальность применения. Высокая надежность и простота монтажа. Возможность применения в коррозионных условиях. Удобны для монтажа непосредственно на объекте без использования шиногибов. Возможность использования в качестве шинных компенсаторов. | 17208.08 | 15487.27
00-00050280 | YBF10-04-024-01 | IEK | Шина электротехническая медная гибкая изолированная ШМГ изготавливается из качественных марок меди М1 согласно ГОСТ 859. Используется для изготовления шинных трасс, шинопроводов различной конфигурации. Применяется в распределительных щитах НКУ, системах электроснабжения жилых, общественных и промышленных зданий. Изготавливается в строгом соответствии с ГОСТ. Отличается ПВХ-изоляцией с высоким электрическим сопротивлением. Широкий номенклатурный ряд обеспечивает универсальность применения. Высокая надежность и простота монтажа. Возможность применения в коррозионных условиях. Удобны для монтажа непосредственно на объекте без использования шиногибов. Возможность использования в качестве шинных компенсаторов. | 19385.04 | 17446.54
00-00050281 | YBF10-04-032-01 | IEK | Шина электротехническая медная гибкая изолированная ШМГ изготавливается из качественных марок меди М1 согласно ГОСТ 859. Используется для изготовления шинных трасс, шинопроводов различной конфигурации. Применяется в распределительных щитах НКУ, системах электроснабжения жилых, общественных и промышленных зданий. Изготавливается в строгом соответствии с ГОСТ. Отличается ПВХ-изоляцией с высоким электрическим сопротивлением. Широкий номенклатурный ряд обеспечивает универсальность применения. Высокая надежность и простота монтажа. Возможность применения в коррозионных условиях. Удобны для монтажа непосредственно на объекте без использования шиногибов. Возможность использования в качестве шинных компенсаторов. | 23842.55 | 21458.3
00-00050282 | YBF10-04-040-01 | IEK | Шина электротехническая медная гибкая изолированная ШМГ изготавливается из качественных марок меди М1 согласно ГОСТ 859. Используется для изготовления шинных трасс, шинопроводов различной конфигурации. Применяется в распределительных щитах НКУ, системах электроснабжения жилых, общественных и промышленных зданий. Изготавливается в строгом соответствии с ГОСТ. Отличается ПВХ-изоляцией с высоким электрическим сопротивлением. Широкий номенклатурный ряд обеспечивает универсальность применения. Высокая надежность и простота монтажа. Возможность применения в коррозионных условиях. Удобны для монтажа непосредственно на объекте без использования шиногибов. Возможность использования в качестве шинных компенсаторов. | 32135.68 | 28922.11
00-00050283 | YBF10-04-050-01 | IEK | Шина электротехническая медная гибкая изолированная ШМГ изготавливается из качественных марок меди М1 согласно ГОСТ 859. Используется для изготовления шинных трасс, шинопроводов различной конфигурации. Применяется в распределительных щитах НКУ, системах электроснабжения жилых, общественных и промышленных зданий. Изготавливается в строгом соответствии с ГОСТ. Отличается ПВХ-изоляцией с высоким электрическим сопротивлением. Широкий номенклатурный ряд обеспечивает универсальность применения. Высокая надежность и простота монтажа. Возможность применения в коррозионных условиях. Удобны для монтажа непосредственно на объекте без использования шиногибов. Возможность использования в качестве шинных компенсаторов. | 43923.44 | 39531.1
00-00050284 | YBF10-04-063-01 | IEK | Шина электротехническая медная гибкая изолированная ШМГ изготавливается из качественных марок меди М1 согласно ГОСТ 859. Используется для изготовления шинных трасс, шинопроводов различной конфигурации. Применяется в распределительных щитах НКУ, системах электроснабжения жилых, общественных и промышленных зданий. Изготавливается в строгом соответствии с ГОСТ. Отличается ПВХ-изоляцией с высоким электрическим сопротивлением. Широкий номенклатурный ряд обеспечивает универсальность применения. Высокая надежность и простота монтажа. Возможность применения в коррозионных условиях. Удобны для монтажа непосредственно на объекте без использования шиногибов. Возможность использования в качестве шинных компенсаторов. | 61815.49 | 55633.94
00-00050285 | YBF10-04-080-01 | IEK | Шина электротехническая медная гибкая изолированная ШМГ изготавливается из качественных марок меди М1 согласно ГОСТ 859. Используется для изготовления шинных трасс, шинопроводов различной конфигурации. Применяется в распределительных щитах НКУ, системах электроснабжения жилых, общественных и промышленных зданий. Изготавливается в строгом соответствии с ГОСТ. Отличается ПВХ-изоляцией с высоким электрическим сопротивлением. Широкий номенклатурный ряд обеспечивает универсальность применения. Высокая надежность и простота монтажа. Возможность применения в коррозионных условиях. Удобны для монтажа непосредственно на объекте без использования шиногибов. Возможность использования в качестве шинных компенсаторов. | 13640 | 12276
00-00050292 | YBF10-05-100-01 | IEK | Шина электротехническая медная гибкая изолированная ШМГ изготавливается из качественных марок меди М1 согласно ГОСТ 859. Используется для изготовления шинных трасс, шинопроводов различной конфигурации. Применяется в распределительных щитах НКУ, системах электроснабжения жилых, общественных и промышленных зданий. Изготавливается в строгом соответствии с ГОСТ. Отличается ПВХ-изоляцией с высоким электрическим сопротивлением. Широкий номенклатурный ряд обеспечивает универсальность применения. Высокая надежность и простота монтажа. Возможность применения в коррозионных условиях. Удобны для монтажа непосредственно на объекте без использования шиногибов. Возможность использования в качестве шинных компенсаторов. | Уточняйте у менеджера | Уточняйте у менеджера
00-00050287 | YBF10-05-020-01 | IEK | Шина электротехническая медная гибкая изолированная ШМГ изготавливается из качественных марок меди М1 согласно ГОСТ 859. Используется для изготовления шинных трасс, шинопроводов различной конфигурации. Применяется в распределительных щитах НКУ, системах электроснабжения жилых, общественных и промышленных зданий. Изготавливается в строгом соответствии с ГОСТ. Отличается ПВХ-изоляцией с высоким электрическим сопротивлением. Широкий номенклатурный ряд обеспечивает универсальность применения. Высокая надежность и простота монтажа. Возможность применения в коррозионных условиях. Удобны для монтажа непосредственно на объекте без использования шиногибов. Возможность использования в качестве шинных компенсаторов. | 18529.84 | 16676.86
00-00050288 | YBF10-05-040-01 | IEK | Шина электротехническая медная гибкая изолированная ШМГ изготавливается из качественных марок меди М1 согласно ГОСТ 859. Используется для изготовления шинных трасс, шинопроводов различной конфигурации. Применяется в распределительных щитах НКУ, системах электроснабжения жилых, общественных и промышленных зданий. Изготавливается в строгом соответствии с ГОСТ. Отличается ПВХ-изоляцией с высоким электрическим сопротивлением. Широкий номенклатурный ряд обеспечивает универсальность применения. Высокая надежность и простота монтажа. Возможность применения в коррозионных условиях. Удобны для монтажа непосредственно на объекте без использования шиногибов. Возможность использования в качестве шинных компенсаторов. | 39884.44 | 35896
00-00050289 | YBF10-05-050-01 | IEK | Шина электротехническая медная гибкая изолированная ШМГ изготавливается из качественных марок меди М1 согласно ГОСТ 859. Используется для изготовления шинных трасс, шинопроводов различной конфигурации. Применяется в распределительных щитах НКУ, системах электроснабжения жилых, общественных и промышленных зданий. Изготавливается в строгом соответствии с ГОСТ. Отличается ПВХ-изоляцией с высоким электрическим сопротивлением. Широкий номенклатурный ряд обеспечивает универсальность применения. Высокая надежность и простота монтажа. Возможность применения в коррозионных условиях. Удобны для монтажа непосредственно на объекте без использования шиногибов. Возможность использования в качестве шинных компенсаторов. | 56999.92 | 51299.93
00-00050290 | YBF10-05-063-01 | IEK | Шина электротехническая медная гибкая изолированная ШМГ изготавливается из качественных марок меди М1 согласно ГОСТ 859. Используется для изготовления шинных трасс, шинопроводов различной конфигурации. Применяется в распределительных щитах НКУ, системах электроснабжения жилых, общественных и промышленных зданий. Изготавливается в строгом соответствии с ГОСТ. Отличается ПВХ-изоляцией с высоким электрическим сопротивлением. Широкий номенклатурный ряд обеспечивает универсальность применения. Высокая надежность и простота монтажа. Возможность применения в коррозионных условиях. Удобны для монтажа непосредственно на объекте без использования шиногибов. Возможность использования в качестве шинных компенсаторов. | 76498.69 | 68848.82
00-00050291 | YBF10-05-080-01 | IEK | Шина электротехническая медная гибкая изолированная ШМГ изготавливается из качественных марок меди М1 согласно ГОСТ 859. Используется для изготовления шинных трасс, шинопроводов различной конфигурации. Применяется в распределительных щитах НКУ, системах электроснабжения жилых, общественных и промышленных зданий. Изготавливается в строгом соответствии с ГОСТ. Отличается ПВХ-изоляцией с высоким электрическим сопротивлением. Широкий номенклатурный ряд обеспечивает универсальность применения. Высокая надежность и простота монтажа. Возможность применения в коррозионных условиях. Удобны для монтажа непосредственно на объекте без использования шиногибов. Возможность использования в качестве шинных компенсаторов. | Уточняйте у менеджера | Уточняйте у менеджера
00-00050326 | YBF10-5-24-01 | IEK | Шина электротехническая медная гибкая изолированная ШМГ изготавливается из качественных марок меди М1 согласно ГОСТ 859. Используется для изготовления шинных трасс, шинопроводов различной конфигурации. Применяется в распределительных щитах НКУ, системах электроснабжения жилых, общественных и промышленных зданий. Изготавливается в строгом соответствии с ГОСТ. Отличается ПВХ-изоляцией с высоким электрическим сопротивлением. Широкий номенклатурный ряд обеспечивает универсальность применения. Высокая надежность и простота монтажа. Возможность применения в коррозионных условиях. Удобны для монтажа непосредственно на объекте без использования шиногибов. Возможность использования в качестве шинных компенсаторов. | 21820.18 | 19638.16
00-00050327 | YBF10-5-32-01 | IEK | Шина электротехническая медная гибкая изолированная ШМГ изготавливается из качественных марок меди М1 согласно ГОСТ 859. Используется для изготовления шинных трасс, шинопроводов различной конфигурации. Применяется в распределительных щитах НКУ, системах электроснабжения жилых, общественных и промышленных зданий. Изготавливается в строгом соответствии с ГОСТ. Отличается ПВХ-изоляцией с высоким электрическим сопротивлением. Широкий номенклатурный ряд обеспечивает универсальность применения. Высокая надежность и простота монтажа. Возможность применения в коррозионных условиях. Удобны для монтажа непосредственно на объекте без использования шиногибов. Возможность использования в качестве шинных компенсаторов. | 27923.7 | 25131.33
00-00050301 | YBF10-06-100-01 | IEK | Шина электротехническая медная гибкая изолированная ШМГ изготавливается из качественных марок меди М1 согласно ГОСТ 859. Используется для изготовления шинных трасс, шинопроводов различной конфигурации. Применяется в распределительных щитах НКУ, системах электроснабжения жилых, общественных и промышленных зданий. Изготавливается в строгом соответствии с ГОСТ. Отличается ПВХ-изоляцией с высоким электрическим сопротивлением. Широкий номенклатурный ряд обеспечивает универсальность применения. Высокая надежность и простота монтажа. Возможность применения в коррозионных условиях. Удобны для монтажа непосредственно на объекте без использования шиногибов. Возможность использования в качестве шинных компенсаторов. | 136702.38 | 123032.14
00-00050294 | YBF10-06-015-D8 | IEK | Шина электротехническая медная гибкая изолированная ШМГ изготавливается из качественных марок меди М1 согласно ГОСТ 859. Используется для изготовления шинных трасс, шинопроводов различной конфигурации. Применяется в распределительных щитах НКУ, системах электроснабжения жилых, общественных и промышленных зданий. Изготавливается в строгом соответствии с ГОСТ. Отличается ПВХ-изоляцией с высоким электрическим сопротивлением. Широкий номенклатурный ряд обеспечивает универсальность применения. Высокая надежность и простота монтажа. Возможность применения в коррозионных условиях. Удобны для монтажа непосредственно на объекте без использования шиногибов. Возможность использования в качестве шинных компенсаторов. | Уточняйте у менеджера | Уточняйте у менеджера
00-00050295 | YBF10-06-020-01 | IEK | Шина электротехническая медная гибкая изолированная ШМГ изготавливается из качественных марок меди М1 согласно ГОСТ 859. Используется для изготовления шинных трасс, шинопроводов различной конфигурации. Применяется в распределительных щитах НКУ, системах электроснабжения жилых, общественных и промышленных зданий. Изготавливается в строгом соответствии с ГОСТ. Отличается ПВХ-изоляцией с высоким электрическим сопротивлением. Широкий номенклатурный ряд обеспечивает универсальность применения. Высокая надежность и простота монтажа. Возможность применения в коррозионных условиях. Удобны для монтажа непосредственно на объекте без использования шиногибов. Возможность использования в качестве шинных компенсаторов. | 7634.22 | 6870.8
00-00050296 | YBF10-06-024-01 | IEK | Шина электротехническая медная гибкая изолированная ШМГ изготавливается из качественных марок меди М1 согласно ГОСТ 859. Используется для изготовления шинных трасс, шинопроводов различной конфигурации. Применяется в распределительных щитах НКУ, системах электроснабжения жилых, общественных и промышленных зданий. Изготавливается в строгом соответствии с ГОСТ. Отличается ПВХ-изоляцией с высоким электрическим сопротивлением. Широкий номенклатурный ряд обеспечивает универсальность применения. Высокая надежность и простота монтажа. Возможность применения в коррозионных условиях. Удобны для монтажа непосредственно на объекте без использования шиногибов. Возможность использования в качестве шинных компенсаторов. | 26553.36 | 23898.02
00-00050297 | YBF10-06-040-01 | IEK | Шина электротехническая медная гибкая изолированная ШМГ изготавливается из качественных марок меди М1 согласно ГОСТ 859. Используется для изготовления шинных трасс, шинопроводов различной конфигурации. Применяется в распределительных щитах НКУ, системах электроснабжения жилых, общественных и промышленных зданий. Изготавливается в строгом соответствии с ГОСТ. Отличается ПВХ-изоляцией с высоким электрическим сопротивлением. Широкий номенклатурный ряд обеспечивает универсальность применения. Высокая надежность и простота монтажа. Возможность применения в коррозионных условиях. Удобны для монтажа непосредственно на объекте без использования шиногибов. Возможность использования в качестве шинных компенсаторов. | 48451.78 | 43606.6
00-00050298 | YBF10-06-050-01 | IEK | Шина электротехническая медная гибкая изолированная ШМГ изготавливается из качественных марок меди М1 согласно ГОСТ 859. Используется для изготовления шинных трасс, шинопроводов различной конфигурации. Применяется в распределительных щитах НКУ, системах электроснабжения жилых, общественных и промышленных зданий. Изготавливается в строгом соответствии с ГОСТ. Отличается ПВХ-изоляцией с высоким электрическим сопротивлением. Широкий номенклатурный ряд обеспечивает универсальность применения. Высокая надежность и простота монтажа. Возможность применения в коррозионных условиях. Удобны для монтажа непосредственно на объекте без использования шиногибов. Возможность использования в качестве шинных компенсаторов. | 62584.97 | 56326.47
00-00050299 | YBF10-06-063-01 | IEK | Шина электротехническая медная гибкая изолированная ШМГ изготавливается из качественных марок меди М1 согласно ГОСТ 859. Используется для изготовления шинных трасс, шинопроводов различной конфигурации. Применяется в распределительных щитах НКУ, системах электроснабжения жилых, общественных и промышленных зданий. Изготавливается в строгом соответствии с ГОСТ. Отличается ПВХ-изоляцией с высоким электрическим сопротивлением. Широкий номенклатурный ряд обеспечивает универсальность применения. Высокая надежность и простота монтажа. Возможность применения в коррозионных условиях. Удобны для монтажа непосредственно на объекте без использования шиногибов. Возможность использования в качестве шинных компенсаторов. | 14965 | 13468.5
00-00050300 | YBF10-06-080-01 | IEK | Шина электротехническая медная гибкая изолированная ШМГ изготавливается из качественных марок меди М1 согласно ГОСТ 859. Используется для изготовления шинных трасс, шинопроводов различной конфигурации. Применяется в распределительных щитах НКУ, системах электроснабжения жилых, общественных и промышленных зданий. Изготавливается в строгом соответствии с ГОСТ. Отличается ПВХ-изоляцией с высоким электрическим сопротивлением. Широкий номенклатурный ряд обеспечивает универсальность применения. Высокая надежность и простота монтажа. Возможность применения в коррозионных условиях. Удобны для монтажа непосредственно на объекте без использования шиногибов. Возможность использования в качестве шинных компенсаторов. | 19140 | 17226
00-00050293 | YBF10-06-009-D8 | IEK | Шина электротехническая медная гибкая изолированная ШМГ изготавливается из качественных марок меди М1 согласно ГОСТ 859. Используется для изготовления шинных трасс, шинопроводов различной конфигурации. Применяется в распределительных щитах НКУ, системах электроснабжения жилых, общественных и промышленных зданий. Изготавливается в строгом соответствии с ГОСТ. Отличается ПВХ-изоляцией с высоким электрическим сопротивлением. Широкий номенклатурный ряд обеспечивает универсальность применения. Высокая надежность и простота монтажа. Возможность применения в коррозионных условиях. Удобны для монтажа непосредственно на объекте без использования шиногибов. Возможность использования в качестве шинных компенсаторов. | 12858.8 | 11572.92
00-00050328 | YBF10-6-32-01 | IEK | Шина электротехническая медная гибкая изолированная ШМГ изготавливается из качественных марок меди М1 согласно ГОСТ 859. Используется для изготовления шинных трасс, шинопроводов различной конфигурации. Применяется в распределительных щитах НКУ, системах электроснабжения жилых, общественных и промышленных зданий. Изготавливается в строгом соответствии с ГОСТ. Отличается ПВХ-изоляцией с высоким электрическим сопротивлением. Широкий номенклатурный ряд обеспечивает универсальность применения. Высокая надежность и простота монтажа. Возможность применения в коррозионных условиях. Удобны для монтажа непосредственно на объекте без использования шиногибов. Возможность использования в качестве шинных компенсаторов. | 35696.38 | 32126.74
00-00050307 | YBF10-08-100-01 | IEK | Шина электротехническая медная гибкая изолированная ШМГ изготавливается из качественных марок меди М1 согласно ГОСТ 859. Используется для изготовления шинных трасс, шинопроводов различной конфигурации. Применяется в распределительных щитах НКУ, системах электроснабжения жилых, общественных и промышленных зданий. Изготавливается в строгом соответствии с ГОСТ. Отличается ПВХ-изоляцией с высоким электрическим сопротивлением. Широкий номенклатурный ряд обеспечивает универсальность применения. Высокая надежность и простота монтажа. Возможность применения в коррозионных условиях. Удобны для монтажа непосредственно на объекте без использования шиногибов. Возможность использования в качестве шинных компенсаторов. | 162589.66 | 146330.69
00-00050308 | YBF10-08-120-01 | IEK | Шина электротехническая медная гибкая изолированная ШМГ изготавливается из качественных марок меди М1 согласно ГОСТ 859. Используется для изготовления шинных трасс, шинопроводов различной конфигурации. Применяется в распределительных щитах НКУ, системах электроснабжения жилых, общественных и промышленных зданий. Изготавливается в строгом соответствии с ГОСТ. Отличается ПВХ-изоляцией с высоким электрическим сопротивлением. Широкий номенклатурный ряд обеспечивает универсальность применения. Высокая надежность и простота монтажа. Возможность применения в коррозионных условиях. Удобны для монтажа непосредственно на объекте без использования шиногибов. Возможность использования в качестве шинных компенсаторов. | 186228.25 | 167605.43
00-00050302 | YBF10-08-024-01 | IEK | Шина электротехническая медная гибкая изолированная ШМГ изготавливается из качественных марок меди М1 согласно ГОСТ 859. Используется для изготовления шинных трасс, шинопроводов различной конфигурации. Применяется в распределительных щитах НКУ, системах электроснабжения жилых, общественных и промышленных зданий. Изготавливается в строгом соответствии с ГОСТ. Отличается ПВХ-изоляцией с высоким электрическим сопротивлением. Широкий номенклатурный ряд обеспечивает универсальность применения. Высокая надежность и простота монтажа. Возможность применения в коррозионных условиях. Удобны для монтажа непосредственно на объекте без использования шиногибов. Возможность использования в качестве шинных компенсаторов. | 34649.4 | 31184.46
00-00050303 | YBF10-08-040-01 | IEK | Шина электротехническая медная гибкая изолированная ШМГ изготавливается из качественных марок меди М1 согласно ГОСТ 859. Используется для изготовления шинных трасс, шинопроводов различной конфигурации. Применяется в распределительных щитах НКУ, системах электроснабжения жилых, общественных и промышленных зданий. Изготавливается в строгом соответствии с ГОСТ. Отличается ПВХ-изоляцией с высоким электрическим сопротивлением. Широкий номенклатурный ряд обеспечивает универсальность применения. Высокая надежность и простота монтажа. Возможность применения в коррозионных условиях. Удобны для монтажа непосредственно на объекте без использования шиногибов. Возможность использования в качестве шинных компенсаторов. | 61246.9 | 55122.21
00-00050304 | YBF10-08-050-01 | IEK | Шина электротехническая медная гибкая изолированная ШМГ изготавливается из качественных марок меди М1 согласно ГОСТ 859. Используется для изготовления шинных трасс, шинопроводов различной конфигурации. Применяется в распределительных щитах НКУ, системах электроснабжения жилых, общественных и промышленных зданий. Изготавливается в строгом соответствии с ГОСТ. Отличается ПВХ-изоляцией с высоким электрическим сопротивлением. Широкий номенклатурный ряд обеспечивает универсальность применения. Высокая надежность и простота монтажа. Возможность применения в коррозионных условиях. Удобны для монтажа непосредственно на объекте без использования шиногибов. Возможность использования в качестве шинных компенсаторов. | 75328.14 | 67795.33
00-00050305 | YBF10-08-063-01 | IEK | Шина электротехническая медная гибкая изолированная ШМГ изготавливается из качественных марок меди М1 согласно ГОСТ 859. Используется для изготовления шинных трасс, шинопроводов различной конфигурации. Применяется в распределительных щитах НКУ, системах электроснабжения жилых, общественных и промышленных зданий. Изготавливается в строгом соответствии с ГОСТ. Отличается ПВХ-изоляцией с высоким электрическим сопротивлением. Широкий номенклатурный ряд обеспечивает универсальность применения. Высокая надежность и простота монтажа. Возможность применения в коррозионных условиях. Удобны для монтажа непосредственно на объекте без использования шиногибов. Возможность использования в качестве шинных компенсаторов. | 105778.45 | 95200.61
00-00050306 | YBF10-08-080-01 | IEK | Шина электротехническая медная гибкая изолированная ШМГ изготавливается из качественных марок меди М1 согласно ГОСТ 859. Используется для изготовления шинных трасс, шинопроводов различной конфигурации. Применяется в распределительных щитах НКУ, системах электроснабжения жилых, общественных и промышленных зданий. Изготавливается в строгом соответствии с ГОСТ. Отличается ПВХ-изоляцией с высоким электрическим сопротивлением. Широкий номенклатурный ряд обеспечивает универсальность применения. Высокая надежность и простота монтажа. Возможность применения в коррозионных условиях. Удобны для монтажа непосредственно на объекте без использования шиногибов. Возможность использования в качестве шинных компенсаторов. | 128324.36 | 115491.92
00-00050329 | YBF10-8-32-01 | IEK | Шина электротехническая медная гибкая изолированная ШМГ изготавливается из качественных марок меди М1 согласно ГОСТ 859. Используется для изготовления шинных трасс, шинопроводов различной конфигурации. Применяется в распределительных щитах НКУ, системах электроснабжения жилых, общественных и промышленных зданий. Изготавливается в строгом соответствии с ГОСТ. Отличается ПВХ-изоляцией с высоким электрическим сопротивлением. Широкий номенклатурный ряд обеспечивает универсальность применения. Высокая надежность и простота монтажа. Возможность применения в коррозионных условиях. Удобны для монтажа непосредственно на объекте без использования шиногибов. Возможность использования в качестве шинных компенсаторов. | 47759.76 | 42983.78
00-00050309 | YBF10-09-009-D8 | IEK | Шина электротехническая медная гибкая изолированная ШМГ изготавливается из качественных марок меди М1 согласно ГОСТ 859. Используется для изготовления шинных трасс, шинопроводов различной конфигурации. Применяется в распределительных щитах НКУ, системах электроснабжения жилых, общественных и промышленных зданий. Изготавливается в строгом соответствии с ГОСТ. Отличается ПВХ-изоляцией с высоким электрическим сопротивлением. Широкий номенклатурный ряд обеспечивает универсальность применения. Высокая надежность и простота монтажа. Возможность применения в коррозионных условиях. Удобны для монтажа непосредственно на объекте без использования шиногибов. Возможность использования в качестве шинных компенсаторов. | 17546.95 | 15792.26
00-00049911 | YNS51-1-100 | IEK | Шина соединительная, применяется для удобного и безопасного соединения групп: ВА (выключатели автоматические), АД (автоматы дифференциальные), ВД (выключатели дифференциальные), ВН (выключатели нагрузки). Шины с шагом 18 мм предназначены для коммутации аппаратуры шириной, кратной одному модулю, шины с шагом 27 мм предназначены для коммутации изделий шириной, кратной полутора модулям. Шины, рассчитанные на номинальный ток 100 А, могут быть использованы с номинальным током 125 А, если вводной автомат подключать по центру. Для полуторамодульных шин имеются боковые заглушки. | 3253.73 | 2928.36
00-00049912 | YNS51-2-100 | IEK | Шина соединительная, применяется для удобного и безопасного соединения групп: ВА (выключатели автоматические), АД (автоматы дифференциальные), ВД (выключатели дифференциальные), ВН (выключатели нагрузки). Шины с шагом 18 мм предназначены для коммутации аппаратуры шириной, кратной одному модулю, шины с шагом 27 мм предназначены для коммутации изделий шириной, кратной полутора модулям. Шины, рассчитанные на номинальный ток 100 А, могут быть использованы с номинальным током 125 А, если вводной автомат подключать по центру. Для полуторамодульных шин имеются боковые заглушки. | 5633.9 | 5070.51
00-00049913 | YNS51-3-100 | IEK | Шина соединительная, применяется для удобного и безопасного соединения групп: ВА (выключатели автоматические), АД (автоматы дифференциальные), ВД (выключатели дифференциальные), ВН (выключатели нагрузки). Шины с шагом 18 мм предназначены для коммутации аппаратуры шириной, кратной одному модулю, шины с шагом 27 мм предназначены для коммутации изделий шириной, кратной полутора модулям. Шины, рассчитанные на номинальный ток 100 А, могут быть использованы с номинальным током 125 А, если вводной автомат подключать по центру. Для полуторамодульных шин имеются боковые заглушки. | 7681.22 | 6913.1
00-00049914 | YNS51-4-100 | IEK | Шина соединительная, применяется для удобного и безопасного соединения групп: ВА (выключатели автоматические), АД (автоматы дифференциальные), ВД (выключатели дифференциальные), ВН (выключатели нагрузки). Шины с шагом 18 мм предназначены для коммутации аппаратуры шириной, кратной одному модулю, шины с шагом 27 мм предназначены для коммутации изделий шириной, кратной полутора модулям. Шины, рассчитанные на номинальный ток 100 А, могут быть использованы с номинальным током 125 А, если вводной автомат подключать по центру. Для полуторамодульных шин имеются боковые заглушки. | 8805.11 | 7924.6
00-00049919 | YNS21-2-063-036 | IEK | Шина соединительная, применяется для удобного и безопасного соединения групп: ВА (выключатели автоматические), АД (автоматы дифференциальные), ВД (выключатели дифференциальные), ВН (выключатели нагрузки). Шины с шагом 18 мм предназначены для коммутации аппаратуры шириной, кратной одному модулю, шины с шагом 27 мм предназначены для коммутации изделий шириной, кратной полутора модулям. Шины, рассчитанные на номинальный ток 100 А, могут быть использованы с номинальным током 125 А, если вводной автомат подключать по центру. Для полуторамодульных шин имеются боковые заглушки. | 2147.71 | 1932.94
00-00049907 | YNS11-1-100 | IEK | Шина соединительная, применяется для удобного и безопасного соединения групп: ВА (выключатели автоматические), АД (автоматы дифференциальные), ВД (выключатели дифференциальные), ВН (выключатели нагрузки). Шины с шагом 18 мм предназначены для коммутации аппаратуры шириной, кратной одному модулю, шины с шагом 27 мм предназначены для коммутации изделий шириной, кратной полутора модулям. Шины, рассчитанные на номинальный ток 100 А, могут быть использованы с номинальным током 125 А, если вводной автомат подключать по центру. Для полуторамодульных шин имеются боковые заглушки. | 1571.12 | 1414.01
00-00049899 | YNS11-1-063 | IEK | Шина соединительная, применяется для удобного и безопасного соединения групп: ВА (выключатели автоматические), АД (автоматы дифференциальные), ВД (выключатели дифференциальные), ВН (выключатели нагрузки). Шины с шагом 18 мм предназначены для коммутации аппаратуры шириной, кратной одному модулю, шины с шагом 27 мм предназначены для коммутации изделий шириной, кратной полутора модулям. Шины, рассчитанные на номинальный ток 100 А, могут быть использованы с номинальным током 125 А, если вводной автомат подключать по центру. Для полуторамодульных шин имеются боковые заглушки. | 1102.56 | 992.3
00-00049908 | YNS11-2-100 | IEK | Шина соединительная, применяется для удобного и безопасного соединения групп: ВА (выключатели автоматические), АД (автоматы дифференциальные), ВД (выключатели дифференциальные), ВН (выключатели нагрузки). Шины с шагом 18 мм предназначены для коммутации аппаратуры шириной, кратной одному модулю, шины с шагом 27 мм предназначены для коммутации изделий шириной, кратной полутора модулям. Шины, рассчитанные на номинальный ток 100 А, могут быть использованы с номинальным током 125 А, если вводной автомат подключать по центру. Для полуторамодульных шин имеются боковые заглушки. | 3713.5 | 3342.15
00-00049900 | YNS11-2-063 | IEK | Шина соединительная, применяется для удобного и безопасного соединения групп: ВА (выключатели автоматические), АД (автоматы дифференциальные), ВД (выключатели дифференциальные), ВН (выключатели нагрузки). Шины с шагом 18 мм предназначены для коммутации аппаратуры шириной, кратной одному модулю, шины с шагом 27 мм предназначены для коммутации изделий шириной, кратной полутора модулям. Шины, рассчитанные на номинальный ток 100 А, могут быть использованы с номинальным током 125 А, если вводной автомат подключать по центру. Для полуторамодульных шин имеются боковые заглушки. | 2877.85 | 2590.07
00-00049909 | YNS11-3-100 | IEK | Шина соединительная, применяется для удобного и безопасного соединения групп: ВА (выключатели автоматические), АД (автоматы дифференциальные), ВД (выключатели дифференциальные), ВН (выключатели нагрузки). Шины с шагом 18 мм предназначены для коммутации аппаратуры шириной, кратной одному модулю, шины с шагом 27 мм предназначены для коммутации изделий шириной, кратной полутора модулям. Шины, рассчитанные на номинальный ток 100 А, могут быть использованы с номинальным током 125 А, если вводной автомат подключать по центру. Для полуторамодульных шин имеются боковые заглушки. | 7601.14 | 6841.03
00-00049901 | YNS11-3-063 | IEK | Шина соединительная, применяется для удобного и безопасного соединения групп: ВА (выключатели автоматические), АД (автоматы дифференциальные), ВД (выключатели дифференциальные), ВН (выключатели нагрузки). Шины с шагом 18 мм предназначены для коммутации аппаратуры шириной, кратной одному модулю, шины с шагом 27 мм предназначены для коммутации изделий шириной, кратной полутора модулям. Шины, рассчитанные на номинальный ток 100 А, могут быть использованы с номинальным током 125 А, если вводной автомат подключать по центру. Для полуторамодульных шин имеются боковые заглушки. | 3573.53 | 3216.18
00-00049910 | YNS11-4-100 | IEK | Шина соединительная, применяется для удобного и безопасного соединения групп: ВА (выключатели автоматические), АД (автоматы дифференциальные), ВД (выключатели дифференциальные), ВН (выключатели нагрузки). Шины с шагом 18 мм предназначены для коммутации аппаратуры шириной, кратной одному модулю, шины с шагом 27 мм предназначены для коммутации изделий шириной, кратной полутора модулям. Шины, рассчитанные на номинальный ток 100 А, могут быть использованы с номинальным током 125 А, если вводной автомат подключать по центру. Для полуторамодульных шин имеются боковые заглушки. | 8813.72 | 7932.35
00-00049902 | YNS11-4-063 | IEK | Шина соединительная, применяется для удобного и безопасного соединения групп: ВА (выключатели автоматические), АД (автоматы дифференциальные), ВД (выключатели дифференциальные), ВН (выключатели нагрузки). Шины с шагом 18 мм предназначены для коммутации аппаратуры шириной, кратной одному модулю, шины с шагом 27 мм предназначены для коммутации изделий шириной, кратной полутора модулям. Шины, рассчитанные на номинальный ток 100 А, могут быть использованы с номинальным током 125 А, если вводной автомат подключать по центру. Для полуторамодульных шин имеются боковые заглушки. | 3658.08 | 3292.27
00-00049894 | YNS21-1-063-22-12 | IEK | Шина соединительная, применяется для удобного и безопасного соединения групп: ВА (выключатели автоматические), АД (автоматы дифференциальные), ВД (выключатели дифференциальные), ВН (выключатели нагрузки). Шины с шагом 18 мм предназначены для коммутации аппаратуры шириной, кратной одному модулю, шины с шагом 27 мм предназначены для коммутации изделий шириной, кратной полутора модулям. Шины, рассчитанные на номинальный ток 100 А, могут быть использованы с номинальным током 125 А, если вводной автомат подключать по центру. Для полуторамодульных шин имеются боковые заглушки. | 272.92 | 245.63
00-00049897 | YNS21-3-063-22-12 | IEK | Шина соединительная, применяется для удобного и безопасного соединения групп: ВА (выключатели автоматические), АД (автоматы дифференциальные), ВД (выключатели дифференциальные), ВН (выключатели нагрузки). Шины с шагом 18 мм предназначены для коммутации аппаратуры шириной, кратной одному модулю, шины с шагом 27 мм предназначены для коммутации изделий шириной, кратной полутора модулям. Шины, рассчитанные на номинальный ток 100 А, могут быть использованы с номинальным током 125 А, если вводной автомат подключать по центру. Для полуторамодульных шин имеются боковые заглушки. | 710.12 | 639.11
00-00049903 | YNS21-1-100 | IEK | Шина соединительная, применяется для удобного и безопасного соединения групп: ВА (выключатели автоматические), АД (автоматы дифференциальные), ВД (выключатели дифференциальные), ВН (выключатели нагрузки). Шины с шагом 18 мм предназначены для коммутации аппаратуры шириной, кратной одному модулю, шины с шагом 27 мм предназначены для коммутации изделий шириной, кратной полутора модулям. Шины, рассчитанные на номинальный ток 100 А, могут быть использованы с номинальным током 125 А, если вводной автомат подключать по центру. Для полуторамодульных шин имеются боковые заглушки. | 2241.98 | 2017.78
00-00049893 | YNS21-1-063 | IEK | Шина соединительная, применяется для удобного и безопасного соединения групп: ВА (выключатели автоматические), АД (автоматы дифференциальные), ВД (выключатели дифференциальные), ВН (выключатели нагрузки). Шины с шагом 18 мм предназначены для коммутации аппаратуры шириной, кратной одному модулю, шины с шагом 27 мм предназначены для коммутации изделий шириной, кратной полутора модулям. Шины, рассчитанные на номинальный ток 100 А, могут быть использованы с номинальным током 125 А, если вводной автомат подключать по центру. Для полуторамодульных шин имеются боковые заглушки. | 965.95 | 869.36
00-00049904 | YNS21-2-100 | IEK | Шина соединительная, применяется для удобного и безопасного соединения групп: ВА (выключатели автоматические), АД (автоматы дифференциальные), ВД (выключатели дифференциальные), ВН (выключатели нагрузки). Шины с шагом 18 мм предназначены для коммутации аппаратуры шириной, кратной одному модулю, шины с шагом 27 мм предназначены для коммутации изделий шириной, кратной полутора модулям. Шины, рассчитанные на номинальный ток 100 А, могут быть использованы с номинальным током 125 А, если вводной автомат подключать по центру. Для полуторамодульных шин имеются боковые заглушки. | 5405.03 | 4864.53
00-00049895 | YNS21-2-063 | IEK | Шина соединительная, применяется для удобного и безопасного соединения групп: ВА (выключатели автоматические), АД (автоматы дифференциальные), ВД (выключатели дифференциальные), ВН (выключатели нагрузки). Шины с шагом 18 мм предназначены для коммутации аппаратуры шириной, кратной одному модулю, шины с шагом 27 мм предназначены для коммутации изделий шириной, кратной полутора модулям. Шины, рассчитанные на номинальный ток 100 А, могут быть использованы с номинальным током 125 А, если вводной автомат подключать по центру. Для полуторамодульных шин имеются боковые заглушки. | 1774.81 | 1597.33
00-00049905 | YNS21-3-100 | IEK | Шина соединительная, применяется для удобного и безопасного соединения групп: ВА (выключатели автоматические), АД (автоматы дифференциальные), ВД (выключатели дифференциальные), ВН (выключатели нагрузки). Шины с шагом 18 мм предназначены для коммутации аппаратуры шириной, кратной одному модулю, шины с шагом 27 мм предназначены для коммутации изделий шириной, кратной полутора модулям. Шины, рассчитанные на номинальный ток 100 А, могут быть использованы с номинальным током 125 А, если вводной автомат подключать по центру. Для полуторамодульных шин имеются боковые заглушки. | 6065.2 | 5458.68
00-00049896 | YNS21-3-063 | IEK | Шина соединительная, применяется для удобного и безопасного соединения групп: ВА (выключатели автоматические), АД (автоматы дифференциальные), ВД (выключатели дифференциальные), ВН (выключатели нагрузки). Шины с шагом 18 мм предназначены для коммутации аппаратуры шириной, кратной одному модулю, шины с шагом 27 мм предназначены для коммутации изделий шириной, кратной полутора модулям. Шины, рассчитанные на номинальный ток 100 А, могут быть использованы с номинальным током 125 А, если вводной автомат подключать по центру. Для полуторамодульных шин имеются боковые заглушки. | 2520.13 | 2268.12
00-00049906 | YNS21-4-100 | IEK | Шина соединительная, применяется для удобного и безопасного соединения групп: ВА (выключатели автоматические), АД (автоматы дифференциальные), ВД (выключатели дифференциальные), ВН (выключатели нагрузки). Шины с шагом 18 мм предназначены для коммутации аппаратуры шириной, кратной одному модулю, шины с шагом 27 мм предназначены для коммутации изделий шириной, кратной полутора модулям. Шины, рассчитанные на номинальный ток 100 А, могут быть использованы с номинальным током 125 А, если вводной автомат подключать по центру. Для полуторамодульных шин имеются боковые заглушки. | 8323.84 | 7491.46
00-00049898 | YNS21-4-063 | IEK | Шина соединительная, применяется для удобного и безопасного соединения групп: ВА (выключатели автоматические), АД (автоматы дифференциальные), ВД (выключатели дифференциальные), ВН (выключатели нагрузки). Шины с шагом 18 мм предназначены для коммутации аппаратуры шириной, кратной одному модулю, шины с шагом 27 мм предназначены для коммутации изделий шириной, кратной полутора модулям. Шины, рассчитанные на номинальный ток 100 А, могут быть использованы с номинальным током 125 А, если вводной автомат подключать по центру. Для полуторамодульных шин имеются боковые заглушки. | 4453.06 | 4007.75
00-00076857 | YND10-4-11-125 | IEK | Шины выполнены из высококачественной латуни, изолирующая задняя панель и прозрачная защитная крышка выполнены из самозатухающего пластика. Применяются при комплектации щитового оборудования для подсоединения нулевого провода (нулевая рабочая шина), провода заземления и фазных проводников. Способы установки: - на монтажную DIN-рейку 35 мм; - на панель щита двумя винтами. Каждая шина отдельно изолирована. Кросс-модули изготавливаются с двумя или четырьмя шинами, рассчитанными на токи до 100 А и 125 А. | 1792.07 | 1612.86
00-00072811 | YND10-4-15-125 | IEK | Шины выполнены из высококачественной латуни, изолирующая задняя панель и прозрачная защитная крышка выполнены из самозатухающего пластика. Применяются при комплектации щитового оборудования для подсоединения нулевого провода (нулевая рабочая шина), провода заземления и фазных проводников. Способы установки: - на монтажную DIN-рейку 35 мм; - на панель щита двумя винтами. Каждая шина отдельно изолирована. Кросс-модули изготавливаются с двумя или четырьмя шинами, рассчитанными на токи до 100 А и 125 А. | 2232.22 | 2009
00-00077659 | YND10-4-07-100 | IEK | Шины выполнены из высококачественной латуни, изолирующая задняя панель и прозрачная защитная крышка выполнены из самозатухающего пластика. Применяются при комплектации щитового оборудования для подсоединения нулевого провода (нулевая рабочая шина), провода заземления и фазных проводников. Способы установки: - на монтажную DIN-рейку 35 мм; - на панель щита двумя винтами. Каждая шина отдельно изолирована. Кросс-модули изготавливаются с двумя или четырьмя шинами, рассчитанными на токи до 100 А и 125 А. | 1403.75 | 1263.38
Кабельные органайзеры
00-00114398 | EMS-VKO-2000 | Elbox | Органайзер EMS-VKO-2000 | 3980 | 3980
00-00114397 | EMS-VKO-2000-9005 | Elbox | Вертикальный кабельный органайзер EMS-VKO-2000-9005 | 3980 | 3980
00-00114396 | EMS-VKO-2200 | Elbox | Органайзер EMS-VKO-2200 | 4300 | 4300
00-00114395 | EMS-VKO-2200-9005 | Elbox | Вертикальный кабельный органайзер EMS-VKO-2200-9005 | 4300 | 4300
00-00099640 | 110C-WL-ORG | Hyperline | Кабельный организатор для 110 кроссов с ногами | 946 | 946
00-00097134 | CM-1U-5R-PL-COV | Hyperline | Кабельный организатор с пластиковыми кольцами с крышкой, 19", 1U | 1495 | 1495
00-00097135 | CM-1U-D53-PL-COV | Hyperline | Кабельный организатор пластиковый с крышкой, глубина 53 мм, 19", 1U | 897 | 897
00-00097136 | CM-1U-D66-PL-COV | Hyperline | Кабельный организатор пластиковый с крышкой, глубина 66 мм, широкие вводы, 19", 1U | 897 | 897
00-00097137 | CM-1U-D75-PL-COV | Hyperline | Кабельный организатор пластиковый с крышкой, глубина 75 мм, 19", 1U | 897 | 897
03-00011310 | CM-1U-ML | Hyperline | Кабельный организатор с металлическими кольцами, 19", 1U | 1600 | 1600
00-00085089 | CM-1U-ML16-COV | Hyperline | Кабельный организатор металлический с крышкой, 19", 1U | 1325 | 1325
00-00097138 | CM-1U-V6H2-PL | Hyperline | Кабельный организатор с пластиковыми кольцами (6 вертикальных и 2 горизонтальных), 19", 1U | 2010 | 2010
00-00097140 | CM-2U-MLF-COV | Hyperline | Кабельный организатор металлический с крышкой, 19", 2U | 5490 | 5490
00-00014069 | CM-2U-PL-COV | Hyperline | Кабельный организатор пластиковый с крышкой, 19", 2U | 2990 | 2990
00-00096129 | CMF-OR-32U-150x106-C-RAL9005 | Hyperline | Вертикальный кабельный организатор 32U для стоек ORK2A, ORL1, ширина 150мм, объединение в ряды, высота пальцев 106мм с крышками, черный | Уточняйте у менеджера | Уточняйте у менеджера
00-00096130 | CMF-OR-37U-150x106-C-RAL9005 | Hyperline | Вертикальный кабельный организатор 37U для стоек ORK2A, ORL1, ширина 150мм, объединение в ряды, высота пальцев 106мм с крышками, черный | Уточняйте у менеджера | Уточняйте у менеджера
00-00096910 | CMF-OR-42U-150x106-C-RAL9005 | Hyperline | Вертикальный кабельный организатор 42U для стоек ORK2A, ORL1, ширина 150мм, объединение в ряды, высота пальцев 106мм с крышками, черный | Уточняйте у менеджера | Уточняйте у менеджера
00-00096915 | CMF-OTR-37U-89x106-C-RAL9005 | Hyperline | Вертикальный кабельный организатор 37U для шкафов TTR, TTB, стоек ORK2A, ORL1, ширина 89мм, высота пальцев 106мм с крышками и кронштейнами, черный | Уточняйте у менеджера | Уточняйте у менеджера
00-00097145 | CMF-R47U-F106-С19-RAL9005 | Hyperline | Вертикальный кабельный организатор для шкафов TSR, с крышкой, для профиля тип 2, дополнительно 19-дюймовые вертикальные крепления | Уточняйте у менеджера | Уточняйте у менеджера
00-00097146 | CMF-R47U-F106-СS-RAL9005 | Hyperline | Вертикальный кабельный организатор для шкафов TSR, с крышкой, для профиля тип 1 | Уточняйте у менеджера | Уточняйте у менеджера
00-00096131 | CMK-48U-RAL9005 | Hyperline | Комплект кабельных органайзеров 48U для стоек серии TTK, цвет черный (2 шт. в комплекте) | Уточняйте у менеджера | Уточняйте у менеджера
00-00097123 | CMV-32U-ML | Hyperline | Металлический вертикальный кабельный организатор с крышкой 32U, для шкафов TTB, TTR шириной 800 мм, черный (RAL 9004) (1 шт.) | 7240 | 7240
00-00097122 | CMV-47U-ML | Hyperline | Металлический вертикальный кабельный организатор с крышкой 47U, для шкафов TTB, TTR шириной 800 мм, черный (RAL 9004) (1 шт.) | 9400 | 9400
00-00097147 | CMV-TS-42U-ML | Hyperline | Металлический вертикальный кабельный организатор с крышкой 42U, для шкафов TSR, шириной 800 мм, черный (1 шт.) | Уточняйте у менеджера | Уточняйте у менеджера
00-00097149 | CMW-1U-01-BK | Hyperline | Кабельный организатор с металлическими кольцами 85x43 мм, 19", 1U, черный | 2700 | 2700
00-00056669 | CMW-1U-02-BK | Hyperline | Кабельный организатор с металлическими кольцами 105x43 мм, 19", 1U, черный | 3000 | 3000
00-00053533 | Кабельный органайзер (NMC-OK400H-1U-BK-2) | NIKOMAX | Кабельный органайзер 19", 1U, глубина колец 40мм, металлический, с отверстиями в опорной планке, черный, уп-ка 2шт. Кабельные органайзеры предназначены для укладки избыточной длины коммутационных или аппаратных шнуров, что позволяет упорядочить их размещение, избежать петель и обеспечить хорошую видимость элементов маркировки. Следствием этого является надежность системы и простота ее обслуживания. Кабельный органайзер NIKOMAX NMC-OK400H-1U-BK-2 состоит из стального (1,6 мм) основания, на которое установлены металлические кольца (2,2 мм). Особенностью данного органайзера является наличие монтажных отверстий в несущей конструкции. Органайзеры поставляются с кольцами глубиной 40 мм. | 1443 | 1443
00-00077708 | Кабельный органайзер (NMC-OK580C-1U-BK) | NIKOMAX | Кабельный органайзер 19", 1U, глубина колец 58мм, металлический, с крышкой, черный. Кабельные органайзеры предназначены для укладки избыточной длины коммутационных или аппаратных шнуров, что позволяет упорядочить их размещение, избежать петель, а также обеспечить хорошую видимость элементов маркировки. Следствием этого является надежность системы и простота ее обслуживания. NMC-OK580C-1U-BK, цельнометаллический кабельный органайзер высотой 1U и глубиной колец 58мм. Отличается наличием металлической крышки, которая также дополнительно удерживает кабели. | 902 | 902
00-00080835 | Кабельный органайзер (NMC-OK600H-1U-BK-2) | NIKOMAX | Кабельный органайзер 19", 1U, глубина колец 60мм, металлический, с отверстиями в опорной планке, черный, уп-ка 2шт. Кабельные органайзеры предназначены для укладки избыточной длины коммутационных или аппаратных шнуров, что позволяет упорядочить их размещение, избежать петель и обеспечить хорошую видимость элементов маркировки. Следствием этого является надежность системы и простота ее обслуживания. Кабельный органайзер NIKOMAX NMC-OK600H-1U-BK-2 состоит из стального (1,6 мм) основания, на которое установлены металлические кольца (2,2 мм). Особенностью данного органайзера является наличие монтажных отверстий в несущей конструкции. Органайзеры поставляются с кольцами глубиной 60 мм. | 1490 | 1490
00-00101744 | Кабельный органайзер (NMC-OK800H-1U-BK-2) | NIKOMAX | Кабельный органайзер 19", 1U, глубина колец 80мм, металлический, с отверстиями в опорной планке, черный, уп-ка 2шт. Кабельные органайзеры предназначены для укладки избыточной длины коммутационных или аппаратных шнуров, что позволяет упорядочить их размещение, избежать петель и обеспечить хорошую видимость элементов маркировки. Следствием этого является надежность системы и простота ее обслуживания. Кабельный органайзер NIKOMAX NMC-OK800H-1U-BK-2 состоит из стального (1,6 мм) основания, на которое установлены металлические кольца (2,2 мм). Особенностью данного органайзера является наличие монтажных отверстий в несущей конструкции. Органайзеры поставляются c глубиной колец 80 мм. | 1521 | 1521
00-00102026 | Органайзер оптический (NMC-OKFP-SL-1U-BK) | NIKOMAX | Кабельные органайзеры предназначены для укладки избыточной длины коммутационных или аппаратных шнуров, что позволяет упорядочить их размещение, избежать петель и обеспечить хорошую видимость элементов маркировки. Следствием этого является надежность системы и простота ее обслуживания. Органайзер NMC-OKFP-SL-1U-BK предназначен для установки в стандартные 19" шкафы и стойки. Размеры корпуса органайзера позволяют уложить оптические кабели/патч-корды с учетом допустимых радиусов изгиба. Укладка кабелей и патч-кордов внутри органайзера производится по пластмассовым направляющим, которые установлены на выдвижной секции. Подвод и вывод кабеля и патч-кордов может осуществляться с любой стороны, а резиновые накладки на вводах обеспечивают защиту кабеля от повреждений. Так же в комплекте имеются дополнительные съемные пластиковые кольца. Корпус органайзера выполнен из листовой стали и окрашен порошковой краской черного цвета. Поставляется в собранном виде в индивидуальной картонной коробке. | 12964 | 12964
00-00080031 | Кабельный органайзер (NMC-OP530H-1U-BK-2) | NIKOMAX | Кабельный органайзер 19", 1U, глубина колец 53мм, пластиковые кольца, с отверстиями в опорной планке, черный, уп-ка 2шт. Кабельные органайзеры предназначены для укладки избыточной длины коммутационных или аппаратных шнуров, что позволяет упорядочить их размещение, избежать петель, а также обеспечить хорошую видимость элементов маркировки. Следствием этого является надежность системы и простота ее обслуживания. Кабельные органайзеры NIKOMAX NMC-OK530H-1U-BK-2 состоят из металлического основания, на котором установлены пластиковые кольца. Особенностью данного органайзера является наличие монтажных отверстий в несущей конструкции. | 1204 | 1204
00-00085903 | Кабельный органайзер (NMC-OV600-BK) | NIKOMAX | Кольцо для вертикальной разводки кабельных линий, 50х60мм, металлическое, черное. Кольца для вертикальной разводки NMC-OV600-BK выполнены из 2 мм стали имеет полезную глубину колец 60 мм и используются для угловых патч-панелей, а так же как дополнение к горизонтальным органайзерам. Данные кольца выполнены в черном цвете и предназначены для упорядочивания вертикальных кабельных потоков в коммутационных шкафах и стойках. | 121 | 121
00-00083526 | TLK-OV70-33U-BK | TLK | Органайзер кабельный вертикальный, 33U, для шкафов серий TFI-R и TFA, Ш97хГ110мм, металлический, с пластиковыми пальцами, с крепежом, цвет черный | 7080 | 7080
00-00083525 | TLK-OV70-33U-GY | TLK | Органайзер кабельный вертикальный, 33U, для шкафов серий TFI-R и TFA, Ш97хГ110мм, металлический, с пластиковыми пальцами, с крепежом, цвет серый | 7080 | 7080
00-00083528 | TLK-OV70-42U-BK | TLK | Органайзер кабельный вертикальный, 42U, для шкафов серий TFI-R и TFA, Ш97хГ110мм, металлический, с пластиковыми пальцами, с крепежом, цвет черный | 9012 | 9012
00-00083527 | TLK-OV70-42U-GY | TLK | Органайзер кабельный вертикальный, 42U, для шкафов серий TFI-R и TFA, Ш97хГ110мм, металлический, с пластиковыми пальцами, с крепежом, цвет серый | 9012 | 9012
00-00083530 | TLK-OV70-47U-BK | TLK | Органайзер кабельный вертикальный, 47U, для шкафов серий TFI-R и TFA, Ш97хГ110мм, металлический, с пластиковыми пальцами, с крепежом, цвет черный | 10078 | 10078
00-00083529 | TLK-OV70-47U-GY | TLK | Органайзер кабельный вертикальный, 47U, для шкафов серий TFI-R и TFA, Ш97хГ110мм, металлический, с пластиковыми пальцами, с крепежом, цвет серый | 10078 | 10078
00-00089235 | TLK-OV70-48U-BK | TLK | Органайзер кабельный вертикальный, 48U, для шкафов серий TFR-R, TFI-R и TFA, Ш97хГ110мм, металлический, с пластиковыми пальцами, с крепежом, цвет черный | 17685.98 | 17685.98
00-00083532 | TLK-OV75-2-18U-I-BK | TLK | Органайзер кабельный вертикальный, 18U, для шкафов серий TFI-R, Ш75хВ731хГ20мм, металлический, с крепежом, цвет черный | 2429 | 2429
00-00083531 | TLK-OV75-2-18U-I-GY | TLK | Органайзер кабельный вертикальный, 18U, для шкафов серий TFI-R, Ш75хВ731хГ20мм, металлический, с крепежом, цвет серый | 2429 | 2429
00-00083534 | TLK-OV75-2-24U-I-BK | TLK | Органайзер кабельный вертикальный, 24U, для шкафов серий TFI-R, Ш75хВ998хГ20мм, металлический, с крепежом, цвет черный | 2678 | 2678
00-00083533 | TLK-OV75-2-24U-I-GY | TLK | Органайзер кабельный вертикальный, 24U, для шкафов серий TFI-R, Ш75хВ998хГ20мм, металлический, с крепежом, цвет серый | 2678 | 2678
00-00083536 | TLK-OV75-2-33U-I-BK | TLK | Органайзер кабельный вертикальный, 33U, для шкафов серий TFI-R, Ш75хВ1398хГ20мм, металлический, с крепежом, цвет черный | 3955 | 3955
00-00083535 | TLK-OV75-2-33U-I-GY | TLK | Органайзер кабельный вертикальный, 33U, для шкафов серий TFI-R, Ш75хВ1398хГ20мм, металлический, с крепежом, цвет серый | 3955 | 3955
00-00083538 | TLK-OV75-2-42U-I-BK | TLK | Органайзер кабельный вертикальный, 42U, для шкафов серий TFI-R, Ш75хВ1798хГ20мм, металлический, с крепежом, цвет черный | 3977 | 3977
00-00083537 | TLK-OV75-2-42U-I-GY | TLK | Органайзер кабельный вертикальный, 42U, для шкафов серий TFI-R, Ш75хВ1798хГ20мм, металлический, с крепежом, цвет серый | 3977 | 3977
00-00083540 | TLK-OV75-2-47U-I-BK | TLK | Органайзер кабельный вертикальный, 47U, для шкафов серий TFI-R, Ш75хВ2020хГ20мм, металлический, с крепежом, цвет черный | 4211 | 4211
00-00083539 | TLK-OV75-2-47U-I-GY | TLK | Органайзер кабельный вертикальный, 47U, для шкафов серий TFI-R, Ш75хВ2020хГ20мм, металлический, с крепежом, цвет серый | 4211 | 4211
00-00083541 | TLK-OV75-33U-I-BK | TLK | Органайзер кабельный вертикальный, 33U, для шкафов серии TFI, Ш75хВ1360хГ20мм, металлический, с крепежом, цвет черный | 1693 | 1693
00-00083542 | TLK-OV75-42U-I-BK | TLK | Органайзер кабельный вертикальный, 42U, для шкафов серий TFI, Ш75хВ1760хГ20мм, металлический, с крепежом, цвет черный | 1655 | 1655
00-00101220 | ВКО-О-8.82-9005 | ЦМО | Вертикальный кабельный органайзер с окнами, 8 колец | 4640 | 4640
00-00119424 | ВКО-П-20/42U-9005 | ЦМО | Вертикальный однорядный кабельный органайзер с пластиковыми пальцами для шкафов ШТК-СП-42.6.x, 2 компл | 9920 | 9920
00-00119425 | ВКО-П-24/48U-9005 | ЦМО | Вертикальный однорядный кабельный органайзер с пластиковыми пальцами для шкафов ШТК-СП-48.6.x, 2 компл | 11580 | 11580
00-00043528 | ВКО-СТК-38 | ЦМО | Органайзер кабельный вертикальный для стойки внешний с окнами, ширина 95 мм 38U | 1780 | 1780
00-00114318 | СБ-5 | ЦМО | Органайзер кабельный одинарный 90 × 65 мм, 5 штук | 1050 | 1050
00-00112717 | СБ-9005-5 | ЦМО | Кабельный органайзер одинарный 90х65 мм, цвет черный, предназначен для дополнительной фиксации коммутационного кабеля в местах, где установка ГКО и ВКО невозможна. | 1050 | 1050
00-00114316 | СМ-5 | ЦМО | Органайзер кабельный одинарный 65 × 45 мм, 5 штук | 1000 | 1000
00-00114317 | СМ-9005-5 | ЦМО | Органайзер кабельный одинарный 65 × 45 мм, 5 штук, цвет черный | 1000 | 1000
Коммутационные изделия
00-00096568 | ATS-R-128H0812-Intelligent | Hyperline | Блок розеток с функцией авт. включения резервного питания (АВР/ATS) 19", горизонт., 1U, 6хIEC320 C13, 2хIEC320 C19, 220V, 16А, каб. пит. 3х1.5 мм2 вилка DIN 49441 16A, со встр. мод. ATS-SNMP, 482.6 ммх220.0 ммх44.4 мм | 306000 | 306000
00-00099290 | ATS-R-228H1622-Intelligent | Hyperline | Блок розеток с функцией автоматического включения резервного питания (АВР/ATS) 19", с SNMP-интерфейсом для IP-контроллера, горизонтальный, 2U, 12 х IEC320 C13, 4 х IEC320 C19, 220V, 32А, кабель пит. 3х6.0 кв.мм, 3 м | Уточняйте у менеджера | Уточняйте у менеджера
00-00099291 | IP-PDU-2017IFDA-110-0008D | Hyperline | Блок розеток управляемый IP-PDU, вертикальный, 8 розеток DIN49440, 230V, 16А, кабель питания 3х1.5 мм2, 3 м, вилка DIN49441, 677x44.4 x44.4 мм | 73200 | 73200
00-00099206 | SHE-10SH-10IEC-10BIEC-2BAV-CB | Hyperline | Блок розеток, вертикальный, 10 розеток Schuko, 10 розеток IEC320 C13, 10 розеток IEC320 C19, 2 авт. выключателя, 2 амперметра/вольтметра, без кабеля питания, клеммная колодка 32A, 250В, корпус алюминий, черный | 34300 | 34300
00-00099207 | SHE-10SH-10IEC-S-AIEC | Hyperline | Блок розеток, вертикальный, 10 розеток Schuko, 10 розеток IEC320 C13, выключатель с подсветкой, без кабеля питания, входной разъем IEC320 C20 16A, 250В, корпус алюминий, черный | 19250 | 19250
00-00099208 | SHE-10SH-AV-SF-2.5EU | Hyperline | Блок розеток, вертикальный, 10 розеток Schuko, амперметр/вольтметр, автомат., защита от перенапряжения, выключатель с подсветкой, кабель питания 2.5 м, с вилкой Schuko 16A, корпус алюминий, черный | 14750 | 14750
00-00099209 | SHE-12IEC-2.5PVB | Hyperline | Блок розеток, вертикальный, 12 розеток IEC320 C13, кабель питания 2.5м (3х4.0мм2) с вилкой IEC 60309 32А (2P+E), 250В, корпус алюминий, черный | 16150 | 16150
00-00099210 | SHE-12SH-2IEC-2.5EU | Hyperline | Блок розеток, вертикальный, 12 розеток Schuko, 2 розетки IEC320 C13, кабель питания 2.5м (3х1.5мм2) с вилкой Schuko 16A, 250В, 730x44.4x44.4мм (ДхШхВ), корпус алюминий, черный | 8480 | 8480
00-00099211 | SHE-12SH-4IEC-BF-2.5EU | Hyperline | Блок розеток, 12 розеток Schuko, 4 розетки IEC320 C13, автоматическ.выключатель 1-полюсн., защита от перенапряжен., кабель питания 2.5м (3х1.5мм2) с вилкой Schuko 16A, 250В, 950x44.4x44.4мм (ДхШхВ), корпус алюминий, черный | 14600 | 14600
00-00099212 | SHE-12SH-4IEC-BF-2.5IEC | Hyperline | Блок розеток, вертикальный, 12 розеток Schuko, 4 розетки IEC320 C13, авт. выключатель, защита от перенапр., кабель питания 2.5м (3х1.0мм2) с вилкой IEC320 C14 10A, 250В, 950x44.4x44.4 мм (ДхШхВ), корпус алюминий, черный | 13850 | 13850
00-00099213 | SHE-12SH-4IEC-SF-2.5EU | Hyperline | Блок розеток, вертикальный, 12 розеток Schuko, 4 розетки IEC320 C13, выкл. с подсветкой, защита от перенапряжения, кабель питания 2.5м (3х1.5мм2) с вилкой Schuko 16A, 250В, 950x44.4x44.4мм (ДхШхВ), корпус алюминий, черный | 12050 | 12050
00-00099214 | SHE-12SH-B-2.5PVB | Hyperline | Блок розеток, вертикальный, 12 розеток Schuko, автоматический выключатель, кабель питания 2.5м (3х4.0мм2) c вилкой IEC 60309 32A (2P+E), 250В, корпус алюминий, черный | 19300 | 19300
00-00099215 | SHE-12SH-B-CB | Hyperline | Блок розеток вертикальный, 12 розеток Schuko, автоматический выключатель, без кабеля питания, клеммная колодка 32A (2х16A), 250В, корпус алюминий, черный | 16650 | 16650
00-00099216 | SHE-12SH-S-2.5EU | Hyperline | Блок розеток, вертикальный, 12 розеток Schuko, выключатель с подсветкой, кабель питания 2.5м (3х1.5мм2) с вилкой Schuko 16A, 250В, 730x44.4x44.4 мм (ДхШхВ), корпус алюминий, черный | 8100 | 8100
00-00099217 | SHE-13SH-2.5EU | Hyperline | Блок розеток, вертикальный, 13 розеток Schuko, кабель питания 2.5м (3х1.5мм2) с вилкой Schuko 16A, 250В, 668x44.4x44.4мм (ДхШхВ), корпус алюминий, черный | 7460 | 7460
00-00099218 | SHE-14IEC-10BIEC-S-AIEC | Hyperline | Блок розеток, вертикальный, 14 розеток IEC320 C13, 10 розеток IEC320 C19, выключатель с подсветкой, без кабеля питания, входной разъем IEC320 C20 16A, 250В, корпус алюминий, черный | 25100 | 25100
00-00099219 | SHE-14SH-2.5EU | Hyperline | Блок розеток вертикальный, 14 розеток Schuko, 16A, однофазный, кабель питания 3х1.5мм2, длина 2.5м, вилка Schuko | 8040 | 8040
00-00099220 | SHE-15IEC-B-2.5IEC | Hyperline | Блок розеток, вертикальный, 15 розеток IEC320 C13, автоматический выключатель, кабель питания 2.5м (3х1.0мм2) с вилкой IEC320 C14 10A, 250В, корпус алюминий, черный | 20100 | 20100
00-00099221 | SHE-15SH-10IEC-MR-2.5EU | Hyperline | Блок розеток вертикальный, 15 розеток Schuko, 10 розеток IEC 320 C13, 16A, 250В, автомат. выключатель с индикатором питания, устройство защиты от перенапряж. с индикат., кабель питания 3х1,5мм2, длина 2.5м, вилка Schuko | 21200 | 21200
00-00099222 | SHE-15SH-10IEC-S-AIEC | Hyperline | Блок розеток, вертикальный, 15 розеток Schuko, 10 розеток IEC320 C13, выключатель с подсветкой, без кабеля питания, входной разъем IEC320 C20 16A, 250В, корпус алюминий, черный | 20100 | 20100
00-00099223 | SHE-15SH-1IEC-BF-2.5EU | Hyperline | Блок розеток, вертикальный, 15 розеток Schuko, 1 розетка IEC320 C13, авт. выключатель, защита от перенапряжения, кабель питания 2.5м (3х1.5мм2) с вилкой Schuko 16A, 250В, 1040x44.4x44.4мм (ДхШхВ), корпус алюминий, черный | 13400 | 13400
00-00099224 | SHE-15SH-1IEC-SF-2.5EU | Hyperline | Блок розеток, вертикальный, 15 розеток Schuko, 1 розетка IEC320 C13, 16A, выключ.с подсветкой, защита от перенапр., кабель питания 2.5м (3х1.5мм2) с вилкой Schuko 16A, 250В, 990x44.4x44.4мм (ДхШхВ), корпус алюминий, черный | 11600 | 11600
00-00099225 | SHE-15SH-3IEC-B-2.5EU | Hyperline | Блок розеток, вертикальный, 15 розеток Schuko, 3 розетки IEC320 C13, автоматический выключатель, кабель питания 2.5м (3х1.5мм2) с вилкой Schuko 16A, 250В, 1040x44.4x44.4мм (ДхШхВ), корпус алюминий, черный | 13400 | 13400
00-00099226 | SHE-15SH-3IEC-SF-2.5EU | Hyperline | Блок розеток, вертикальный, 15 розеток Schuko, 3 розетки IEC320 C13, выключ. с подсветкой, защита от перенапряж., кабель питания 2.5м (3х1.5мм2) с вилкой Schuko 16A, 250В, 1040x44.4x44.4мм (ДхШхВ), корпус алюминий, черный | 12750 | 12750
00-00099227 | SHE-16IEC-2.5AIEC | Hyperline | Блок розеток, вертикальный, 16 розеток IEC320 C13, 16A, однофазный, кабель питания 2.5м с вилкой IEC320 C20, 730x44.4x44.4 мм (ДхШхВ), корпус алюминий, черный | 18400 | 18400
00-00099267 | SHE-18IEC-6BIEC-3V-3PVR | Hyperline | Блок розеток, вертикальный, 3 блока по 6 розеток IEC320 С13 + 2 розетки IEC320 С19 + авт. выключатель, кабель питания 3м (5х6.0мм2) с вилкой IEC 60309 32A (3P+N+E), 380В, 1556х68х44.4мм (ДхШхВ), корпус алюминий, черный | 48100 | 48100
00-00099228 | SHE-18IEC-6BIEC-B-3PVB | Hyperline | Блок розеток, вертикальный, 18 розеток IEC320 C13, 6 розеток IEC320 C19, автоматический выключатель (2х16A), кабель питания 3м (3х4.0мм2) с вилкой IEC 60309 32А (2P+E), 250В, корпус алюминий, черный | 40400 | 40400
00-00099229 | SHE-18SH-2.5EU | Hyperline | Блок розеток, вертикальный, 18 розеток Schuko, кабель питания 2.5м (3х1.5мм2) с вилкой Schuko 16A, 250В, 950x44.4x44.4мм (ДхШхВ), корпус алюминий, черный | 10800 | 10800
00-00099268 | SHE-18SH-A-3PVR | Hyperline | Блок розеток, вертикальный, 18 розеток Schuko, амперметр, кабель питания 3м (5х6.0мм2) с вилкой IEC 60309 16А (3P+N+E), 380В, корпус алюминий, черный | 46500 | 46500
00-00099230 | SHE-18SH-CB | Hyperline | Блок розеток, вертикальный, 18 розеток Schuko, без кабеля питания, клеммная колодка 16 A, 250В, 950x44.4x44.4мм (ДхШхВ), корпус алюминий, черный | 13750 | 13750
00-00099231 | SHE-18SH-I-2.5EU | Hyperline | Блок розеток, вертикальный, 18 розеток, индикатор, кабель питания 2.5м (3х1.5мм2) с вилкой Schuko 16 A, 250В, 959x44.4x44.4мм (ДхШхВ), корпус алюминий, черный | 10300 | 10300
00-00099232 | SHE-19SH-2.5EU | Hyperline | Блок розеток, вертикальный, 19 розеток Schuko, кабель питания 2.5м (3х1.5мм2) с вилкой Schuko 16A, 250В, 780x44.4x44.4мм (ДхШхВ), корпус алюминий, черный | 11350 | 11350
00-00099233 | SHE-20IEC-4BIEC-16-3PVB | Hyperline | Блок розеток, вертикальный, 20 розеток IEC320 C13, 4 розетки IEC320 C19, кабель питания 3м с вилкой IEC 60309 16A (2P+E), 250В, корпус алюминий, черный | 37000 | 37000
00-00099234 | SHE-20IEC-4BIEC-2.5AIEC | Hyperline | Блок розеток, вертикальный, 20 розеток IEC320 C13, 4 розетки IEC320 C19, кабель питания 2.5м (3х1.5мм2) с вилкой IEC320 C20 16A, 250В, корпус алюминий, черный | 25600 | 25600
00-00099235 | SHE-20IEC-4BIEC-2B-CB | Hyperline | Блок розеток, вертикальный, 20 розеток IEC320 C13, 4 розетки IEC320 C19, 2 автоматических выключателя (2х16A), без кабеля питания, клеммная колодка 32A, 250В, корпус алюминий, черный | 32100 | 32100
00-00099236 | SHE-20IEC-4BIEC-32-3PVB | Hyperline | Блок розеток, вертикальный, 20 розеток IEC320 C13, 4 розетки IEC320 C19, кабель питания 3м (3х4.0мм2) с вилкой IEC 60309 32A (2P+E), 250В, корпус алюминий, черный | 48000 | 48000
00-00099237 | SHE-20IEC-4BIEC-B-1PVB | Hyperline | Блок розеток, вертикальный, 20 розеток IEC320 C13, 4 розетки IEC320 C19, автоматический выключатель, кабель питания 1м (3х4.0мм2) с вилкой IEC 60309 32А (2P+E), 250В, корпус алюминий, черный | 38900 | 38900
00-00099238 | SHE-20IEC-4BIEC-B-3PVB | Hyperline | Блок розеток, вертикальный, 20 розеток IEC320 C13, 4 розетки IEC320 C19, автоматич. выключатель, кабель питания 3м (3х4.0мм2) с вилкой IEC 60309 32А (2х16A) (2P+E), 250В, корпус алюминий, черный | 42900 | 42900
00-00099239 | SHE-20IEC-4BIEC-BAV-2.5AIEC | Hyperline | Блок розеток, вертикальный, 20 розеток IEC320 C13, 4 розетки IEC320 C19, автоматический выключатель, амперметр/вольтметр, кабель питания 2.5м (3х1.5мм2) с вилкой IEC320 C20 16A, 250В, корпус алюминий, черный | 51300 | 51300
00-00099240 | SHE-20IEC-4BIEC-BAV-3PVB | Hyperline | Блок розеток, вертикальный, 20 розеток IEC320 C13, 4 розетки IEC320 C19, автоматический выключатель, амперметр/вольтметр, кабель питания 3м (3х4.0мм2) с вилкой IEC 60309 32А (2х16A) (2P+E), 250В, корпус алюминий, черный | 51100 | 51100
00-00099241 | SHE-20SH-2.5IEC | Hyperline | Блок розеток, вертикальный, 20 розеток Schuko, кабель питания 2м (3х1мм2) с вилкой IEC320 C14 10А, 250В, корпус алюминий, черный | 10800 | 10800
00-00099242 | SHE-20SH-B-CB | Hyperline | Блок розеток вертикальный, 20 розеток Schuko, автоматический выключатель, без кабеля питания, клеммная колодка 16A, 250В, 1200x45x45мм (ДхШхВ), корпус алюминий, черный | 19050 | 19050
00-00099269 | SHE-21SH-2B-3PVB | Hyperline | Блок розеток, вертикальный, 21 розетка Schuko, 2 автоматических выключателя, кабель питания 3м (3х4.0мм2) c вилкой IEC 60309 32A (2P+E), 250В, корпус алюминий, черный | 38500 | 38500
00-00099270 | SHE-24IEC-6BIEC-B-3x16-3PVR | Hyperline | Блок розеток, вертикальный, 24 розетки IEC320 C13, 6 розеток IEC320 C19, автоматический выключатель, кабель питания 3м (5х4.0мм2) с вилкой IEC 60309 16А (3P+N+E), 380В, корпус алюминий, черный | 66500 | 66500
00-00099271 | SHE-24IEC-6BIEC-B-3x32-3PVR | Hyperline | Блок розеток, вертикальный, 24 розетки IEC320 C13, 6 розеток IEC320 C19, автоматический выключатель, кабель питания 3м (5х4.0мм2) с вилкой IEC 60309 32А (3P+N+E), 380В, корпус алюминий, черный | 66600 | 66600
00-00099272 | SHE-24IEC-6BIEC-BAV-2PVR | Hyperline | Блок розеток, вертикальный, 24 розетки IEC320 C13, 6 розеток IEC320 C19, автоматический выключатель, амперметр/вольтметр, кабель питания 2м (5х6.0мм2) с вилкой IEC 60309 32А (3P+N+E), 380В, корпус алюминий, черный | 73600 | 73600
00-00099243 | SHE-24IEC-6BIEC-BAV-3PVB | Hyperline | Блок розеток, вертикальный, 24 розетки IEC320 C13, 6 розеток IEC320 C19, авт.выкл., амперметр/вольтметр,кабель питания 3м (3х4.0мм2) с вилкой IEC 60309 32А (2P+E) 250В, 1555х44,4х44,4 мм (ДхШхВ), корпус алюминий, черный | 51500 | 51500
00-00099273 | SHE-24IEC-6BIEC-BAV-3PVR | Hyperline | Блок розеток вертикальный, 24 розетки IEC320 C13, 6 розеток IEC320 C19, авт.выкл.(3х16А), ампер./вольтм.(3шт), каб.питан.3м (5х4.0мм2) с вилкой IEC 60309 16А (3P+N+E),380В, 1830x44.4x44.4мм (ДхШхВ),корпус алюминий,черный | 64200 | 64200
00-00099244 | SHE-24SH-B-3PVB | Hyperline | Блок розеток вертикальный, 24 розетки Schuko, автоматический выключатель, кабель питания 3м (3х4.0мм2) с вилкой IEC 60309 32A (2х16А) (2P+E), 250В, корпус алюминий, черный | 29300 | 29300
00-00099245 | SHE-24SH-BAV-3PVB | Hyperline | Блок розеток вертикальный, 24 розетки Schuko, автоматический выключатель, амперметр/вольтметр, кабель питания 3м (3х4.0мм2) с вилкой IEC 60309 32A (2P+E), 250В, корпус алюминий, черный | 35000 | 35000
00-00099246 | SHE-24SH-BAV-CB | Hyperline | Блок розеток, вертикальный, 24 розетки Schuko, автоматический выключатель, амперметр/вольтметр, без кабеля питания, клеммная колодка 32A, 250В, 1863x44.5x44.5мм (ДхШхВ), корпус алюминий, черный | 30700 | 30700
00-00099247 | SHE-28IEC-4BIEC-2.5PVB | Hyperline | Блок розеток, вертикальный, 28 розеток IEC320 C13, 4 розетки IEC320 C19, кабель питания 2.5м (3х4.0мм2) с вилкой IEC 60309 32A (2P+E), 250В, корпус алюминий, черный | 52900 | 52900
00-00099248 | SHE-28IEC-4BIEC-B-2.5PVB | Hyperline | Блок розеток, вертикальный, 28 розеток IEC320 C13, 4 розетки IEC320 C19, автоматический выключатель, кабель питания 2.5м (3х4.0мм2) с вилкой IEC 60309 32A (2P+E), 250В, корпус алюминий, черный | 61900 | 61900
00-00099274 | SHE-30IEC-6BIEC-3B-3PVR | Hyperline | Блок розеток, вертикальный, 30 розеток IEC320 C13, 6 розеток IEC320 C19, 3 автоматических выключателя, кабель питания 3м (5х6.0мм2) с вилкой IEC 60309 32А (3P+N+E), 380В, корпус алюминий, черный | 79400 | 79400
00-00099275 | SHE-30IEC-6BIEC-3PVR | Hyperline | Блок розеток, вертикальный, 30 розеток IEC320 C13, 6 розеток IEC320 C19, кабель питания 3м (5х4.0мм2) с вилкой IEC 60309 32А (3P+N+E), 380В, корпус алюминий, черный | 59300 | 59300
00-00099276 | SHE-30IEC-6BIEC-B-3x16-3PVR | Hyperline | Блок розеток, вертикальный, 30 розеток IEC320 C13, 6 розеток IEC320 C19, автоматический выключатель, кабель питания 3м (5х4.0мм2) с вилкой IEC 60309 16А (3P+N+E), 380В, корпус алюминий, черный | 78000 | 78000
00-00099277 | SHE-30IEC-6BIEC-B-3x32-3PVR | Hyperline | Блок розеток, вертикальный, 30 розеток IEC320 C13, 6 розеток IEC320 C19, автоматический выключатель, кабель питания 3м (5х4.0мм2) с вилкой IEC 60309 32А (3P+N+E), 380В, корпус алюминий, черный | 86100 | 86100
00-00099249 | SHE-32SH-BAV-3PVB | Hyperline | Блок розеток вертикальный, 32 розетки Schuko, автоматический выключатель, амперметр/вольтметр, кабель питания 3м (3х4.0мм2) с вилкой IEC 60309 32A (2P+E), 250В, корпус алюминий, черный | 49300 | 49300
00-00099250 | SHE-32SH-BAV-CB | Hyperline | Блок розеток вертикальный, 32 розетки Schuko, автоматический выключатель, амперметр/вольтметр, без кабеля питания, клеммная колодка 32A, 250В, корпус алюминий, черный | 46000 | 46000
00-00099251 | SHE-36IEC-6BIEC-1I-3PVB | Hyperline | Блок розеток, вертикальный, 36 розеток IEC320 C13, 6 розеток IEC320 C19, индикатор питания, кабель питания 3м (3х4.0мм2) с вилкой IEC 60309 32А (2P+E), 250В, корпус алюминий, черный | 51700 | 51700
00-00099278 | SHE-36IEC-6BIEC-3B-2.5PVR | Hyperline | Блок розеток, вертикальный, 36 розеток IEC320 C13, 6 розеток IEC320 C19, 3 автоматических выключателя, кабель питания 2.5м (5х4.0мм2) с вилкой IEC 60309 16А (3P+N+E), 380В, корпус алюминий, черный | 71400 | 71400
00-00099279 | SHE-36IEC-6BIEC-3B-3PVR | Hyperline | Блок розеток, вертикальный, 36 розеток IEC320 C13, 6 розеток IEC320 C19, 3 автоматических выключателя, кабель питания 3м (5х6.0мм2) с вилкой IEC 60309 32А (3P+N+E), 380В, корпус алюминий, черный | 48600 | 48600
00-00099280 | SHE-36IEC-6BIEC-3I-2PVR | Hyperline | Блок розеток, вертикальный, 36 розеток IEC320 C13, 6 розеток IEC320 C19, индикатор питания (на каждую фазу), кабель питания 2м (5х2.5мм2) с вилкой IEC 60309 16А (3P+N+E), 380В, корпус алюминий, черный | 61300 | 61300
00-00099281 | SHE-36IEC-6BIEC-3PVR | Hyperline | Блок розеток, вертикальный, 36 розеток IEC320 C13, 6 розеток IEC320 C19, кабель питания 3м (5х2.5мм2) с вилкой IEC 60309 16А (3P+N+E), 380В, корпус алюминий, черный | 60000 | 60000
00-00099282 | SHE-36IEC-6BIEC-3x16-3PVR | Hyperline | Блок розеток, вертикальный, 36 розеток IEC320 C13, 6 розеток IEC320 C19, кабель питания 3м (5х4.0мм2) с вилкой IEC 60309 16А (3P+N+E), 380В, корпус алюминий, черный | 62500 | 62500
00-00099288 | SHE-36IEC-6BIEC-3x32-3PVR | Hyperline | Блок розеток, вертикальный, 36 розеток IEC320 C13, 6 розеток IEC320 C19, кабель питания 3м (5х4.0мм2) с вилкой IEC 60309 32А (3P+N+E), 380В, корпус алюминий, черный | 69300 | 69300
00-00099283 | SHE-36IEC-6BIEC-AV-3PVR | Hyperline | Блок розеток вертикальный, 36 розеток IEC320 C13, 6 розеток IEC320 C19, амперметр/вольтметр, кабель питания 3м (5х4.0мм2) с вилкой IEC 60309 16А (3P+N+E), 380В, 1915x44.5x44.5 мм (ДхШхВ), корпус алюминий, черный | 75800 | 75800
00-00099252 | SHE-36IEC-6BIEC-B-2.5 | Hyperline | Блок розеток, вертикальный, 36 розеток IEC320 C13, 6 розеток IEC320 C19, автоматический выключатель, кабель питания 2.5м без вилки, 32А, 250В, 1860x44.4x44.4 мм (ДхШхВ), корпус алюминий, черный | 40400 | 40400
00-00099253 | SHE-36IEC-6BIEC-B-2.5PVB | Hyperline | Блок розеток, вертикальный, 36 розеток IEC320 C13, 6 розеток IEC320 C19, автоматический выключатель, кабель питания 2.5м (3х4.0мм2) с вилкой IEC 60309 32A (2P+E), 250В, корпус алюминий, черный | 43300 | 43300
00-00099284 | SHE-36IEC-6BIEC-B-3x16-3PVR | Hyperline | Блок розеток, вертикальный, 36 розеток IEC320 C13, 6 розеток IEC320 C19, автоматический выключатель, кабель питания 3м (5х4.0мм2) с вилкой IEC 60309 16А (3P+N+E), 380В, корпус алюминий, черный | 74100 | 74100
00-00099285 | SHE-36IEC-6BIEC-B-3x32-3PVR | Hyperline | Блок розеток, вертикальный, 36 розеток IEC320 C13, 6 розеток IEC320 C19, автоматический выключатель, кабель питания 3м (5х4.0мм2) с вилкой IEC 60309 32А (3P+N+E), 380В, корпус алюминий, черный | 85000 | 85000
00-00099286 | SHE-3SH-21IEC-6BIEC-3B-3PVR | Hyperline | Блок розеток вертикальный, 3 розетки Schuko, 21 розетка IEC320 C13, 6 розеток IEC320 C19, 3 автоматических выключателя, кабель питания 3м (5х6.0мм2) с вилкой IEC 60309 32А (3P+N+E), 380В, корпус алюминий, черный | 100500 | 100500
00-00099254 | SHE-6SH-12IEC-2.5AIEC | Hyperline | Блок розеток, вертикальный, 6 розеток Schuko, 12 розеток IEC320 C13, кабель питания 2.5м (3х1.5 мм2) с вилкой IEC320 C20 16А, 250В, корпус алюминий, черный | 17600 | 17600
00-00099255 | SHE-6SH-12IEC-S-2.5AIEC | Hyperline | Блок розеток, вертикальный, 6 розеток Schuko, 12 розеток IEC320 C13, выключатель с подсветкой, кабель питания 2.5м (3х1.5 мм2) с вилкой IEC320 C20 16А, 250В, 845х44.5х44.5мм (ДхШхВ), корпус алюминий, черный | 19300 | 19300
00-00099256 | SHE-9SH-3IEC-S-2.5EU | Hyperline | Блок розеток, вертикальный, 9 розеток Schuko, 3 розетки IEC320 C13, выключатель с подсветкой, кабель питания 2.5м (3х1.5мм2) с вилкой Schuko 16А, 250В, 723x44.4x44.4 мм (ДхШхВ), корпус алюминий, черный | 8480 | 8480
00-00021813 | SHE10-3SH-S-IEC | Hyperline | Блок розеток для 10" шкафов, горизонтальный, 3 розетки Schuko, выключатель с подсветкой, без кабеля питания, входной разъем IEC320 C14 10А, 250В, 254х44.4х44.4мм (ШхВхГ), корпус алюминий, черный | 2810 | 2810
00-00099202 | SHE10-4IEC-S-2EU | Hyperline | Блок розеток для 10" шкафов, горизонтальный, 4 розетки IEC320 C13, выключатель с подсветкой, кабель питания 2м (3х1.0мм2) с вилкой Schuko 16A, 254х44.4х44.4мм (ДхШхВ), корпус алюминий, черный | 3440 | 3440
00-00099203 | SHE10-4SH-1.8IEC | Hyperline | Блок розеток для 10" шкафов, горизонтальный, 4 розетки Schuko, кабель питания 1.8м (3х1.0мм2) с вилкой IEC320 C14 10A, 250В, 254х44.4х44.4мм (ДхШхВ), корпус алюминий, черный | 3180 | 3180
00-00099204 | SHE10-4SH-CB | Hyperline | Блок розеток для 10" шкафов, горизонтальный, 4 розетки Schuko, без кабеля питания, клеммная колодка 16A, 250В, 254х44.4х44.4мм (ДхШхВ), корпус алюминий, черный | 2870 | 2870
00-00099205 | SHE10-4SH-IEC | Hyperline | Блок розеток для 10" шкафов, горизонтальный, 4 розетки Schuko, без кабеля питания, входной разъем IEC320 C14 10A, 250В, 254х44.4х44.4мм (ДхШхВ), корпус алюминий, черный | 2810 | 2810
00-00099150 | SHE19-10IEC-2.5IEC | Hyperline | Блок розеток для 19" шкафов, горизонтальный, 10 розеток IEC320 C13, кабель питания 2.5м (3х1.0мм2) с вилкой IEC320 C14 10A, 250В, 482.6x44.4x44.4мм (ШхГхВ), корпус алюминий, черный | 4620 | 4620
00-00099151 | SHE19-10IEC-F-IEC | Hyperline | Блок розеток для 19" шкафов, горизонтальный, 10 розеток IEC320 C13, защита от перенапряжения (несменный блок), входной разъем IEC320 C14 10А, 250В, 482.6x44.4x44.4мм (ШхГхВ), корпус алюминий, черный | 4400 | 4400
00-00099152 | SHE19-10IEC-I-CB | Hyperline | Блок розеток для 19" шкафов, горизонтальный, 10 розеток IEC320 C13, индикатор напряжения, без кабеля питания, клемная колодка 32A, 250В, 482.6x44.4x44.4мм (ШхГхВ), корпус алюминий, черный | 7560 | 7560
00-00099153 | SHE19-10IEC-S-2.5EU | Hyperline | Блок розеток для 19" шкафов, горизонтальный, 10 розеток IEC320 C13, выключатель с подсветкой, кабель питания 2.5м (3х1.5мм2) с вилкой Schuko 16A, 250В, 482.6x44.4x44.4мм (ШхГхВ), корпус алюминий, черный | 5040 | 5040
00-00099154 | SHE19-10IEC-S-IEC | Hyperline | Блок розеток для 19" шкафов, горизонтальный, 10 розеток IEC320 C13, выключатель с подсветкой, без кабеля питания, входной разъем IEC320 C14 10A, 250В, 482.6x44.4x44.4мм (ШхГхВ), корпус алюминий, черный | 4100 | 4100
00-00099155 | SHE19-11IEC-AIEC | Hyperline | Блок розеток для 19" шкафов, горизонтальный, 11 розеток IEC 320 C13, без кабеля питания, входной разъем IEC 320 C20 16A, 250В,482.6x44.4x44.4мм (ШхГхВ), корпус алюминий, черный | 5420 | 5420
00-00099156 | SHE19-12IEC-2.5AIEC | Hyperline | Блок розеток для 19" шкафов, горизонтальный, 12 розеток IEC320 C13, кабеля питания 2.5м (3х1.5мм2) с вилкой IEC320 C20 16A, 250В, 482.6x44.4x44.4мм (ШхГхВ), корпус алюминий, черный | 10800 | 10800
00-00099157 | SHE19-12IEC-2.5EU | Hyperline | Блок розеток для 19" шкафов, горизонтальный, 12 розеток IEC320 C13, кабель питания 2.5м (3х1.5мм2) с вилкой Schuko 16A, 250В, 482.6x44.4x44.4мм (ШхГхВ), корпус алюминий, черный | 5040 | 5040
00-00099158 | SHE19-12IEC-2.5IEC | Hyperline | Блок розеток для 19" шкафов, горизонтальный, 12 розеток IEC320 C13, кабель питания 2.5м (3х1.0мм2) с вилкой IEC320 C14 10A, 250В, 482.6x44.4x44.4мм (ШхГхВ), корпус алюминий, черный | 4760 | 4760
00-00099194 | SHE19-2SH-3BIEC-IB-CB | Hyperline | Блок розеток для 19" шкафов, горизонтальный, 2 розетки Schuko, 3 розетки IEC320 C19, авт. выключатель, индикатор питания, без кабеля питания, клеммная колодка 32A, 250В, 482.6x44.4x44.4мм (ШхГхВ), корпус алюминий, черный | 9990 | 9990
00-00099195 | SHE19-3SH-2IEC-B-2.5EU | Hyperline | Блок розеток для 19" шкафов, горизонтальный, 3 розетки Schuko, 2 розетки IEC320 C13, автоматический выключатель, кабель питания 2.5м (3х1.5мм2) с вилкой Schuko 16A, 250В, 482.6x44.4x44.4мм (ШхГхВ), корпус алюминий, черный | 7040 | 7040
00-00099196 | SHE19-3SH-3IEC-2.5EU | Hyperline | Блок розеток для 19" шкафов, горизонтальный, 3 розетки Schuko, 3 розетки IEC320 C13, кабель питания 2.5м (3х1.5мм2) с вилкой Schuko 16A, 250В, 482.6x44.4x44.4мм (ШхГхВ), корпус алюминий, черный | 4570 | 4570
00-00099197 | SHE19-3SH-4IEC-B-CB | Hyperline | Блок розеток для 19" шкафов, горизонтальный, 3 розетки Schuko, 4 розетки IEC320 C13, автоматический выключатель, без кабеля питания, клеммная колодка 32A, 250В, 482.6x44.4x44.4мм (ШхГхВ), корпус алюминий, черный | 8410 | 8410
00-00099198 | SHE19-4IEC-6BIEC-AIEC | Hyperline | Блок розеток для 19" шкафов, горизонтальный, 4 розетки IEC320 C13, 6 розеток IEC320 C19, без кабеля питания, входной разъем IEC320 C20 16А, 250В, 482.6x44.4x44.4мм (ШхГхВ), корпус алюминий, черный | 11900 | 11900
00-00099171 | SHE19-4SH-2EU | Hyperline | Блок розеток для 19" шкафов, горизонтальный, 4 розетки Schuko, кабель питания 2м (3х1.5мм2) с вилкой Schuko 16A, 250В, 482.6x44.4x44.4мм (ШхГхВ), корпус алюминий, черный | 3030 | 3030
00-00099170 | SHE19-6BIEC-I-CB | Hyperline | Блок розеток для 19" шкафов, горизонтальный, 6 розеток IEC320 C19, индикатор питания, без кабеля питания, клемная колодка 32A, 250В, 482.6x44.4x44.4мм (ШхГхВ), корпус алюминий, черный | 8990 | 8990
00-00099159 | SHE19-6IEC-2.5PVB | Hyperline | Блок розеток для 19" шкафов, горизонтальный, 6 розеток IEC320 C13, кабель питания 2.5м (3х4.0мм2) с вилкой IEC 60309 32А (2P+E), 250В, 482.6x44.4x44.4мм (ШхГхВ), корпус алюминий, черный | 12500 | 12500
00-00099199 | SHE19-6IEC-2BIEC-CB | Hyperline | Блок розеток для 19" шкафов, горизонтальный, 6 розеток IEC320 C13, 2 розетки IEC320 C19, без кабеля питания, клеммная колодка 16A, 250В, 482.6x44.4x44.4мм (ШхГхВ), корпус алюминий, черный | 5660 | 5660
00-00099160 | SHE19-6IEC-R-2.5IEC | Hyperline | Блок розеток для 19" шкафов, горизонтальный, 6 розеток IEC320 C13, защита от перенапряжения с индикатором, кабель питания 2.5м (3х1.0мм2) с вилкой IEC320 C14 10A, 250В, 482.6x44.4x44.4мм (ШхГхВ), корпус алюминий, черный | 4630 | 4630
00-00060134 | SHE19-6IEC-S-2.5IEC | Hyperline | Блок розеток для 19" шкафов, горизонтальный, с выключателем с подсветкой, 6хIEC 320 C13, 10A, 250В, кабель питания 3х1.0мм2, длина 2.5 м, с вилкой IEC 320 C14, 482.6x44.4x44.4мм (ДхШхВ) | 4570 | 4570
00-00099161 | SHE19-6IEC-S-IEC | Hyperline | Блок розеток для 19" шкафов, горизонтальный, 6 розеток IEC320 C13, выключатель с подсветкой, без кабеля питания, входной разъем IEC320 C14 10A, 250В, 482.6x44.4x44.4мм (ШхГхВ), корпус алюминий, черный | 3670 | 3670
00-00099172 | SHE19-6SH-2.5EU | Hyperline | Блок розеток для 19" шкафов, горизонтальный, 6 розеток Schuko, кабель питания 2.5м (3х1.5мм2) с вилкой Schuko 16A, 250В, 482.6x44.4x44.4мм (ШхГхВ), корпус алюминий, черный | 4330 | 4330
00-00047740 | SHE19-6SH-2.5IEC | Hyperline | Блок розеток для 19" шкафов, горизонтальный, 6 розеток Schuko (10A), 250В, кабель питания 3х1.0мм2, длина 2.5 м, с вилкой IEC 320 C14, 482.6x44.4x44.4мм (ДхШхВ) | 4290 | 4290
00-00099173 | SHE19-6SH-2EU | Hyperline | Блок розеток для 19" шкафов, горизонтальный, 6 розетки Schuko, кабель питания 2м (3х1.5мм2) с вилкой Schuko 16A, 250В, 482.6x44.4x44.4мм (ШхГхВ), корпус алюминий, черный | 3970 | 3970
00-00099174 | SHE19-6SH-2IEC-2.5EU | Hyperline | Блок розеток для 19" шкафов, горизонтальный, 6 розеток Schuko, 2 розетки IEC320 C13, кабель питания 2.5м (3х1.5мм2) с вилкой Schuko 16A, 250В, корпус алюминий, черный | 4220 | 4220
00-00099175 | SHE19-6SH-B-2.5EU | Hyperline | Блок розеток для 19" шкафов, горизонтальный, 6 розеток Schuko, автоматический выключатель, кабель питания 2.5м (3х1.5мм2) с вилкой Schuko 16A, 250В, 482.6x44.4x44.4мм (ШхГхВ), корпус алюминий, черный | 5970 | 5970
00-00099176 | SHE19-6SH-B-IEC | Hyperline | Блок розеток для 19" шкафов, горизонтальный, 6 розеток Schuko, автоматический выключатель, без кабеля питания, входной разъем IEC320 C14 10A, 250В, 482.6x44.4x44.4мм (ШхГхВ), корпус алюминий, черный | 4370 | 4370
03-00011311 | SHE19-6SH-S-2.5EU | Hyperline | Блок розеток для 19" шкафов, горизонтальный, с выключателем с подсветкой, 6 розеток Schuko (16A), 250В, кабель питания 3х1.5мм2, длина 2.5 м, с вилкой Schuko, 482.6x44.4x44.4мм (ДхШхВ) | 4370 | 4370
00-00099177 | SHE19-6SH-S-IEC | Hyperline | Блок розеток для 19" шкафов, горизонтальный, горизонтальный, 6 розеток Schuko, выключатель с подстветкой, без кабеля питания, входной разъем IEC320 C14 10А, 250В, 482.6х44.4х44.4мм (ШхГхВ), корпус алюминий, черный | 3650 | 3650
00-00099178 | SHE19-6SH-Z-2.5EU | Hyperline | Блок розеток для 19" шкафов, горизонтальный, 6 розеток Schuko, дифференциальный автомат 1P+N 16А, кабель питания 2.5м (3х1.5мм2) с вилкой Schuko 16A, 250В, 482.6x44.4x44.4мм (ШхГхВ), корпус алюминий, черный | 9670 | 9670
00-00099162 | SHE19-7IEC-S-2.5EU | Hyperline | Блок розеток для 19" шкафов, горизонтальный, 7 розеток IEC320 C13, выключатель в подсветкой, кабель питания 2.5м (3х1.5мм2) с вилкой Schuko 16A, 250В, 482.6x44.4x44.4мм (ШхГхВ), корпус алюминий, черный | 4430 | 4430
00-00099179 | SHE19-7SH-AV-2.5EU | Hyperline | Блок розеток для 19" шкафов, горизонтальный, 7 розеток Schuko, амперметр/вольтметр, кабель питания 2.5м (3х1.5мм2) с вилкой Schuko 16A, 250В, 482.6x44.4x44.4мм (ШхГхВ), корпус алюминий, черный | 11900 | 11900
00-00099180 | SHE19-7SH-BF-2.5EU | Hyperline | Блок розеток для 19" шкафов, горизонтальный, 7 розеток Schuko, автомат. выключатель, защита от перенапряжения, кабель питания 2.5м (3х1.5мм2) с вилкой Schuko 16A, 250В, 482.6x44.4x44.4мм (ШхГхВ), корпус алюминий, черный | 7790 | 7790
00-00099163 | SHE19-8IEC-2.5IEC | Hyperline | Блок розеток для 19" шкафов, горизонтальный, 8 розеток IEC320 C13, кабель питания 2.5м (3х1.0мм2) с вилкой IEC320 C14 10A, 250В, 482.6x44.4x44.4мм (ШхГхВ), корпус алюминий, черный | 4360 | 4360
00-00099164 | SHE19-8IEC-S-2.5EU | Hyperline | Блок розеток для 19" шкафов, горизонтальный, 8 розеток IEC320 C13, выключатель с подсветкой, кабель питания 2.5м (3х1.5мм2) с вилкой Schuko 16A, 250В, 482.6x44.4x44.4мм (ШхГхВ), корпус алюминий, черный | 4650 | 4650
00-00099165 | SHE19-8IEC-S-CB | Hyperline | Блок розеток для 19" шкафов, горизонтальный, 8 розеток IEC320 C13, выключатель в подсветкой, без кабеля питания, клеммная колодка 16A, 250В, 482.6x44.4x44.4мм (ШхГхВ), корпус алюминий, черный | 4400 | 4400
00-00099166 | SHE19-8IEC-S-IEC | Hyperline | Блок розеток для 19" шкафов, горизонтальный, 8 розеток IEC320 C13, выключатель с подсветкой, без кабеля питания, входной разъем IEC320 C14 10A, 250В, 482.6x44.4x44.4мм (ШхГхВ), корпус алюминий, черный | 3820 | 3820
00-00099181 | SHE19-8SH-2.5IEC | Hyperline | Блок розеток для 19" шкафов, горизонтальный, 8 розеток Schuko, кабель питания 2.5м (3х1.0мм2) с вилкой IEC320 C14 10A, 250В, 482.6x44.4x44.4мм (ШхГхВ), корпус алюминий, черный | 3970 | 3970
00-00099257 | SHE19-8SH-2.5PVB | Hyperline | Блок розеток для 19" шкафов, горизонтальный, 8 розеток Schuko, кабель питания длина 2.5м (3х2.5мм2) с вилкой IEC 60309 16А, корпус алюминий, черный | 7550 | 7550
00-00099182 | SHE19-8SH-CB | Hyperline | Блок розеток для 19" шкафов, горизонтальный, 8 розетки Schuko, без кабеля питания, клеммная колодка 16A, 250В, 482.6x44.4x44.4мм (ШхГхВ), корпус алюминий, черный | 3610 | 3610
00-00099183 | SHE19-8SH-I-CB | Hyperline | Блок розеток для 19" шкафов, горизонтальный, 8 розетки Schuko, индикатор питания, без кабеля питания, клеммная колодка 32А, 250В, 482.6x44.4x44.4мм (ШхГхВ), корпус алюминий, черный | 6630 | 6630
00-00099184 | SHE19-8SH-M-AIEC | Hyperline | Блок розеток для 19" шкафов, горизонтальный, 8 розеток Schuko, автоматический выключатель (термоавтомат), без кабеля питания, входной разъем IEC320 C20 16A, 250В, 482.6x44.4x44.4мм (ШхГхВ), корпус алюминий, черный | 4150 | 4150
00-00072233 | SHE19-8SH-S-2.5EU | Hyperline | Блок розеток для 19" шкафов, горизонтальный, с выключателем с подсветкой, 8 розеток Schuko (16A), 250В, кабель питания 3х1.5мм2, длина 2.5 м, с вилкой Schuko, 482.6x44.4x44.4мм | 4540 | 4540
00-00054408 | SHE19-8SH-S-2.5IEC | Hyperline | Блок розеток для 19" шкафов, горизонтальный, с выключателем с подсветкой, 8 розеток Schuko (10A), 250В, кабель питания 3х1.0мм2, длина 2.5 м, с вилкой IEC 320 C14, 482.6x44.4x44.4 мм | 4520 | 4520
00-00099185 | SHE19-8SH-S-AIEC | Hyperline | Блок розеток для 19" шкафов, горизонтальный, 8 розеток Schuko, выключатель с подсветкой, без кабеля питания, входной разъем IEC320 C20 16A, 250В, 482.6x44.4x44.4мм (ШхГхВ), корпус алюминий, черный | 4150 | 4150
00-00099186 | SHE19-8SH-S-CB | Hyperline | Блок розеток для 19" шкафов, горизонтальный, 8 розеток Schuko, выключатель с подсветкой, без кабеля питания, клеммная колодка 16A, 250В, 482.6x44.4x44.4мм (ШхГхВ), корпус алюминий, черный | 3810 | 3810
00-00035723 | SHE19-8SH-S-IEC | Hyperline | Блок розеток для 19" шкафов, горизонтальный, 8 розеток Schuko, выключатель с подсветкой, без кабеля питания, входной разъем IEC320 C14 10А, 250В, 482.6x44.4x44.4мм (ШхГхВ), корпус алюминий, черный | 3650 | 3650
00-00099187 | SHE19-8SH-S-M-IEC | Hyperline | Блок розеток для 19" шкафов, горизонтальный, 8 розеток Schuko, выключатель с подсветкой, автомат. выключатель, без кабеля питания, входной разъем IEC320 C14 10А, 250В, 482.6x44.4x44.4мм (ШхГхВ), корпус алюминий, черный | 4570 | 4570
00-00099188 | SHE19-8SH-SR-2.5AIEC | Hyperline | Блок розеток для 19" шкафов, горизонтальный, 8 розеток Schuko, 16A, 250В, выключатель с подсветкой, устройство защиты от перенапр. с инд., кабель питания 3х1.5мм2, длина 2.5м, вилка IEC 320 C20, 482.6x44.4x44.4мм (ШхГхВ) | 6950 | 6950
00-00086775 | SHE19-9SH-2.5EU | Hyperline | Блок розеток для 19" шкафов, горизонтальный, 9 розеток Schuko, кабель питания 2.5м (3х1.5мм2) с вилкой Schuko 16A, 250В, 482.6x44.4x44.4мм (ШхГхВ), корпус алюминий, цвет черный | 4370 | 4370
00-00034320 | SHE19-9SH-2.5IEC | Hyperline | Блок розеток для 19" шкафов, горизонтальный, 9 розеток Schuko 10A, 250В,шнур 2.5 м, с вилкой IEC 320 C14, 482.6x44.4x44.4 мм. | 4360 | 4360
00-00099189 | SHE19-9SH-AIEC | Hyperline | Блок розеток для 19" шкафов, горизонтальный, 9 розеток Schuko, без кабеля питания, входной разъем IEC320 C20 16A, 250В, 482.6x44.4x44.4мм (ШхГхВ), корпус алюминий, черный | 3630 | 3630
00-00099190 | SHE19-9SH-CB | Hyperline | Блок розеток для 19" шкафов, горизонтальный, 9 розеток Schuko, без кабеля питания, клеммная колодка 16A, 250В, 482.6x44.4x44.4мм (ШхГхВ), корпус алюминий, черный | 3630 | 3630
00-00099191 | SHE19-9SH-IEC | Hyperline | Блок розеток для 19" шкафов, горизонтальный, 9 розеток Schuko, 10A, 250В, однофазный, без кабеля питания, вход питания IEC 320 C14, 482.6x44.4x44.4мм (ШхГхВ) | 3630 | 3630
00-00099192 | SHZ19-8SH-S-2.5EU | Hyperline | Блок розеток для 19" шкафов, горизонтальный, 8 розеток Schuko, выключатель с подсветкой, кабель питания 2.5м (3х1.5мм2) с вилкой Schuko 16A, 250В, 482.6x44.4x44.4мм (ШхГхВ), корпус алюминий | 5980 | 5980
00-00099193 | SHZ19-8SH-S-IEC | Hyperline | Блок розеток для 19" шкафов, горизонтальный, 8 розеток Schuko, выключатель с подсветкой, без кабеля питания, входной разъем IEC320 C14 10А, 250В, 482.6x44.4x44.4мм (ШхГхВ), корпус алюминий | 4760 | 4760
00-00099289 | Z-PDU-ZID-330-2103 | Hyperline | Блок розеток управляемый ZPDU, серия D (контроль и управление отдельными розетками), вертикальный, 21 розетка IEC320 C13, 3 розетки IEC320 C19, 400V, 32A, кабель 5х6.0 мм2, 3 м, вилка IEC 60309 3P+N+E, 1829х56х62 мм | Уточняйте у менеджера | Уточняйте у менеджера
00-00043777 | R-10-10C13-FI-440-Z | REM | Блок розеток Rem-10 без шнура с фил. и инд., 10 IEC 60320 C13, вход IEC 60320 C14, 10 A, алюм., 19" | 4990 | 4990
00-00043775 | R-10-10C13-I-440-Z | REM | Блок розеток Rem-10 без шнура с инд., 10 IEC 60320 C13, вход IEC 60320 C14, 10 A, алюм., 19" | 4190 | 4190
00-00043776 | R-10-10C13-V-440-Z | REM | Блок розеток Rem-10 без шнура с выкл., 10 IEC 60320 C13, вход IEC 60320 C14, 10 A, алюм., 19" | 4390 | 4390
00-00077754 | R-10-12C13-V-440-1.8 | REM | Блок розеток Rem-10 с выкл., 12 IEC 60320 C13, 10 A, алюм., 19", шнур 1.8 м. 1,8 IEC 60320 C14 | 4690 | 4690
00-00043782 | R-10-3S-V-220-Z | REM | Блок розеток Rem-10 без шнура с выкл., 3 Sсhuko, вход IEC 60320 C14, 10 A, алюм., 10" | 3290 | 3290
00-00043780 | R-10-4S-220-Z | REM | Блок розеток Rem-10 без шнура, 4 Sсhuko, вход IEC 60320 C14, 10 A, алюм., 10" | 3190 | 3190
00-00077755 | R-10-4S-6C13-V-440-1.8 | REM | Блок розеток Rem-10 с выкл., 4 Sсhuko, 6 IEC 60320 C13, 10 A, алюм., 19", шнур 1,8 м. IEC 60320 C14 | 5290 | 5290
00-00043781 | R-10-4S-I-220-Z | REM | Блок розеток Rem-10 без шнура с инд., 4 Sсhuko, вход IEC 60320 C14, 10 A, алюм., 10" | 3290 | 3290
00-00043783 | R-10-5C13-V-220-Z | REM | Блок розеток Rem-10 без шнура с выкл., 5 IEC 60320 C13, вход IEC 60320 C14, 10 A, алюм., 10" | 2890 | 2890
00-00043778 | R-10-5S-5C13-V-440-Z | REM | Блок розеток Rem-10 без шнура с выкл., 5 Sсhuko, 5 IEC 60320 C13, вход IEC 60320 C14, 10 A, алюм., 19" | 4090 | 4090
00-00043779 | R-10-6S-5C13-I-440-Z | REM | Блок розеток Rem-10 без шнура с инд., 6 Sсhuko, 5 IEC 60320 C13, вход IEC 60320 C14, 10 A, алюм., 19" | 5190 | 5190
00-00034229 | R-10-7S-FI-440-Z | REM | Блок розеток Rem-10 без шнура с фил. и инд., 7 Sсhuko, вход IEC 60320 C14, 10A, алюм., 19" | 4190 | 4190
00-00077753 | R-10-8S-V-440-1.8 | REM | Блок розеток Rem-10 с выкл., 8 Sсhuko, 10 A, алюм., 19", шнур 1.8 м. 1,8 IEC 60320 C14 | 3990 | 3990
00-00035067 | R-10-8S-V-440-Z | REM | Блок розеток Rem-10 без шнура с выкл., 8 Sсhuko, вход IEC 60320 C14, 10A, алюм., 19" | 3590 | 3590
00-00043774 | R-10-9S-I-440-Z | REM | Блок розеток Rem-10 без шнура с инд., 9 Sсhuko, вход IEC 60320 C14, 10 A, алюм., 19" | 3590 | 3590
00-00043805 | R-16-10S-10C13-FI-1420-3 | REM | Вертикальный блок розеток Rem-16 с фил. и инд., 10 Schuko, 10 C13, 16 A, алюм.,33-38U, шнур 3м | 13090 | 13090
00-00043806 | R-16-10S-10C13-V-1420 | REM | Вертикальный блок розеток Rem-16 с выкл., 10 Schuko, 10 C13, вход IEC 60320 C20 16A, алюм., 33-38U | 12390 | 12390
00-00043802 | R-16-10S-10C19-A-1420-3 | REM | Вертикальный блок розеток Rem-16 с авт. 16 А, 10 Schuko, 10 IEC 60320 C19, 16 A, алюм.,33-38U, шнур 3 м | 17590 | 17590
00-00043803 | R-16-10S-10C19-A-1420-K | REM | Вертикальный блок розеток Rem-16 с авт. 16 А, 10 Schuko, 10 IEC 60320 C19, 16 A, алюм.,33-38U, колодка | 16390 | 16390
00-00043807 | R-16-14C13-10C19-V-1420 | REM | Вертикальный блок розеток Rem-16 с выкл., 14 IEC 60320 C13, 10 C19, вход C20 16 A, алюм., 33-38U | 17390 | 17390
00-00043815 | R-16-15S-10C13-FI-1820-3 | REM | Вертикальный блок розеток Rem-16 с фил. и инд., 15 Schuko, 10 C13, 16 A, алюм., 42-48U, шнур 3 м | 15790 | 15790
00-00043816 | R-16-15S-10C13-V-1820 | REM | Вертикальный блок розеток Rem-16 с выкл., 15 Schuko, 10 C13, вход IEC 60320 C20 16 A, алюм., 42-48U | 15090 | 15090
00-00043811 | R-16-15S-10C19-A-1820-K | REM | Вертикальный блок розеток Rem-16 с авт. 16 A, 15 Schuko, 10 IEC 60320 C19, 16 A, алюм., 42-48U, колодка | 19090 | 19090
00-00043814 | R-16-16C13-12C19-V-1820 | REM | Вертикальный блок розеток Rem-16 с выкл., 16 IEC 60320 C13, 12 C19, вход C20 16 A, алюм., 42-48U | 20790 | 20790
00-00043800 | R-16-20S-A-1420-3 | REM | Вертикальный блок розеток Rem-16 с авт. 16 А, 20 Schuko, 16 A, алюм., 33-38U, шнур 3 м | 13390 | 13390
00-00043801 | R-16-20S-A-1420-K | REM | Вертикальный блок розеток Rem-16 с авт. 16 А, 20 Schuko, 16 A, алюм., 33-38U, колодка | 12190 | 12190
00-00043804 | R-16-20S-FI-1420-3 | REM | Вертикальный блок розеток Rem-16 с фил. и инд., 20 Schuko, 16 A, алюм., 33-38U, шнур 3 м | 12790 | 12790
00-00043813 | R-16-25C13-FI-1820-3 | REM | Вертикальный блок розеток Rem-16 с фил. и инд., 25 IEC 60320 C13, 16 А, алюм., 42-48U, шнур 3 м | 16890 | 16890
00-00043809 | R-16-25S-A-1820-3 | REM | Вертикальный блок розеток Rem-16 с авт. 16А, 25 Schuko, 16A, алюм., 42-48U, шнур 3 м | 16090 | 16090
00-00043810 | R-16-25S-A-1820-K | REM | Вертикальный блок розеток Rem-16 с авт. 16 А, 25 Schuko, 16 A, алюм., 42-48U, колодка | 15090 | 15090
00-00043812 | R-16-25S-FI-1820-3 | REM | Вертикальный блок розеток Rem-16 с фил. и инд., 25 Schuko, 16 A, алюм., 42-48U, шнур 3 м | 15490 | 15490
00-00043808 | R-16-25S-I-1820-3 | REM | Вертикальный блок розеток Rem-16 с инд., 25 Schuko, 16 A, алюм., 42-48U, шнур 3 м | 14590 | 14590
00-00085786 | R-16-36C13-6C19-V-1420 | REM | Верт блок розеток Rem-16, 1 фаза 16A, выкл, 36 C13, 6 C19, 1420 мм, вх C20 IEC 320 | 17690 | 17690
00-00085787 | R-16-48C13-V-1420 | REM | Верт блок розеток Rem-16, 1 фаза 16A, выкл, 48 C13, 1420 мм, вх C20 IEC 320 | 16090 | 16090
00-00043798 | R-16-6C19-A-440-3 | REM | Блок розеток Rem-16 с авт. 16 А, 6 IEC 60320 C19, 16 A, алюм., 19", шнур 3 м | 8090 | 8090
00-00043799 | R-16-6C19-A-440-K | REM | Блок розеток Rem-16 с авт. 16 А, 6 IEC 60320 C19, 16 A, алюм., 19", колодка | 6690 | 6690
00-00101223 | R-16-6C19-V-440-Z | REM | Блок розеток Rem-16 с выкл., 6 IEC 60320 C19, вход IEC 60320 C20, 16 A, алюм., 19" | 6390 | 6390
00-00085784 | R-16-6S-V-U-440-1.8 | REM | Блок розеток Rem-16 с выкл и USB-портом, 6 Schuko, 16A, алюм., 19", шнур 1,8 м. | 5890 | 5890
00-00085785 | R-16-6S-V-U-440-3 | REM | Блок розеток Rem-16 с выкл и USB-портом, 6 Schuko, 16A, алюм., 19", шнур 3 м. | 6090 | 6090
00-00043793 | R-16-7S-A-440-3 | REM | Блок розеток Rem-16 с авт. 16 А, 7 Schuko, алюм., 19", шнур 3 м | 5290 | 5290
00-00043794 | R-16-7S-A-440-K | REM | Блок розеток Rem-16 с авт. 16 А, 7 Schuko, алюм., 19", колодка | 4590 | 4590
00-00043791 | R-16-7S-FI-440-1.8 | REM | Блок розеток Rem-16 с фил. и инд., 7 Schuko, 16A, алюм., 19", шнур 1,8 м. | 4690 | 4690
00-00043792 | R-16-7S-FI-440-3 | REM | Блок розеток Rem-16 с фил. и инд., 7 Schuko, 16 A, алюм., 19", шнур 3 м | 4990 | 4990
00-00101222 | R-16-7S-V-440-Z | REM | Блок розеток Rem-16 с выкл., 7 Schuko, вход IEC 60320 C20, 16 A, алюм., 19" | 3690 | 3690
00-00043796 | R-16-8C19-I-440-3 | REM | Блок розеток Rem-16 с инд., 8 IEC 60320 C19, 16 A, алюм., 19", шнур 3 м. | 7890 | 7890
00-00043795 | R-16-8S-Am-440-3 | REM | Блок розеток Rem-16 с амп., 8 Schuko, 16 A, алюм., 19", шнур 3 м | 5890 | 5890
00-00026079 | ЦМО R-16-8S-V-440-1.8 | REM | Блок розеток 19, 8 розеток Rem-16 с выкл., 8 Schuko, 16A, алюм., шнур 1,8 м. | 4090 | 4090
00-00043787 | R-16-8S-V-440-3 | REM | Блок розеток Rem-16 с выкл., 8 Schuko, 16 A, алюм., 19", шнур 3 м | 4590 | 4590
00-00043788 | R-16-9C13-V-440-1.8 | REM | Блок розеток Rem-16 с выкл., 9 IEC 60320 C13, 16 A, алюм., 19", шнур 1,8 м | 4590 | 4590
00-00043789 | R-16-9C13-V-440-3 | REM | Блок розеток Rem-16 с выкл., 9 IEC 60320 C13, 16 A, алюм., 19", шнур 3 м | 4690 | 4690
00-00043786 | R-16-9S-I-440-1.8 | REM | Блок розеток Rem-16 с инд., 9 Schuko, 16 A, алюм., 19", шнур 1,8 м | 4090 | 4090
00-00029849 | R-16-9S-I-440-3 | REM | Блок силовых розеток имеет девять портов стандарта Schuko, выполнен в анодированном алюминиевом корпусе. Розетки расположены под углом 45%, для удобного подсоединения коленчатых штекеров. На лицевой части блока установлен индикатор питания. Кабель питания 3 метра. Совместим со всеми линейками 19” монтажного оборудования. Поставляется в индивидуальной упаковке с комплектом крепежа. Выполнен в системе несущих конструкций 482,6 мм по ГОСТ 28601.2 (19-дюймовые конструктивы по МЭК 297). | 4390 | 4390
00-00119306 | R-2MC3-32-10x2S-A-1820-K | REM | Вертикальный блок розеток Rem-2MC,LINUX,мониторинг,управление,1~32А,авт,10x2S,1820мм,колодка | 72900 | 72900
00-00119309 | R-2MC3-32-20S-A-MI-1420-3-2P | REM | Вертикальный блок розеток Rem-2MC,LINUX,мониторинг,измерение,1~32А,авт,20S,1420мм,вхIEC309,шнур 3м | 65900 | 65900
00-00119310 | R-2MC3-32-24C13-6C19-A-MI-1420-3-2P | REM | Вертикальный блок розеток Rem-2MC,LINUX,мониторинг,измерение,1~32А,авт,24C13,6C19,1420мм,вхIEC309,шнур 3м | 66900 | 66900
00-00119312 | R-2MC3-32-24S-A-MI-1820-3-2P | REM | Вертикальный блок розеток Rem-2MC,LINUX,мониторинг,измерение,1~32А,авт,24S,1820мм,вхIEC309,шнур 3м | 68900 | 68900
00-00119303 | R-2MC3-32-2S-3C13-440-K | REM | Горизонтальный блок розеток Rem-2MC,LINUX,мониторинг,управление2S,3C13,1~32А,19",колодка | 49900 | 49900
00-00114402 | R-2MC3-32-2x2S-440-K | REM | Управляемый блок розеток с мониторингом Rem 2MC3, ОС Linux, 2*2 Schuko, 32 А, алюм.,19', колодка | 49900 | 49900
00-00114331 | R-2MC3-32-2xC19-MCL-440-K | REM | Горизонтальный блок розеток Rem 2MC3,ОС Linux, мониторинг, измерение, управление 2*С19, 32 А, алюм.,19', колодка | 69900 | 69900
00-00114332 | R-2MC3-32-30xC13-6xC19-A-MCL-1820-3-2P | REM | Вертикальный блок розеток Rem-2MC3, ОС LINUX, мониторинг, измерение, управление, 1 фаза 32A, авт, 30C13, 6C19, 1820 мм, вх IEC 309, шнур 3м | 219900 | 219900
00-00119313 | R-2MC3-32-36C13-6C19-A-MI-1820-3-2P | REM | Вертикальный блок розеток Rem-2MC,LINUX,мониторинг,измерение,1~32А,авт,36C13,6C19,1820мм,вхIEC309,шнур 3м | 69900 | 69900
00-00119311 | R-2MC3-32-36C13-A-MI-1420-3-2P | REM | Вертикальный блок розеток Rem-2MC,LINUX,мониторинг,измерение,1~32А,авт,36C13,1420мм,вхIEC309,шнур 3м | 64900 | 64900
00-00114333 | R-2MC3-32-36xC13-A-MCL-1820-3-2P | REM | Вертикальный блок розеток Rem-2MC3, ОС LINUX, мониторинг, измерение, управление, 1 фаза 32A, авт, 36C13, 1820 мм, вх IEC 309, шнур 3м | 219900 | 219900
00-00119304 | R-2MC3-32-3C13-2C19-440-K | REM | Горизонтальный блок розеток Rem-2MC,LINUX,мониторинг,управление,3C13,2C19,1~32А,19",колодка | 49900 | 49900
00-00119314 | R-2MC3-32-48C13-A-MI-1820-3-2P | REM | Вертикальный блок розеток Rem-2MC,LINUX,мониторинг,измерение,1~32А,авт,48C13,1820мм,вхIEC309,шнур 3м | 68900 | 68900
00-00119307 | R-2MC3-32-4x2S-4x3C13-2x2C19-A-1820-K | REM | Вертикальный блок розеток Rem-2MC,LINUX,мониторинг,управление,1~32А,авт,4x2S,4x3C13,2x2C19,1820мм,колодка | 72900 | 72900
00-00119308 | R-2MC3-32-6x3C13-4x2C19-A-1820-K | REM | Вертикальный блок розеток Rem-2MC,LINUX,мониторинг,управление,1~32А,авт,6x3C13,4x2C13,1820мм,колодка | 72900 | 72900
00-00119305 | R-2MC3-32-8x2S-A-1420-K | REM | Вертикальный блок розеток Rem-2MC,LINUX,мониторинг,управление,1~32А,авт,8x2S,1420мм,колодка | 62900 | 62900
00-00119315 | R-2MC3-3x16-18S-MI-1420-3-3PN | REM | Вертикальный блок розеток Rem-2MC,LINUX,мониторинг,измерение,3~16A,18S,1420мм,вхIEC309,шнур 3м | 72900 | 72900
00-00119316 | R-2MC3-3x16-24C13-6C19-MI-1420-3-3PN | REM | Вертикальный блок розеток Rem-2MC,LINUX,мониторинг,измерение,3~16A,24C13,6C19,1420мм,вхIEC309,шнур 3м | 73900 | 73900
00-00119318 | R-2MC3-3x16-24S-MI-1820-3-3PN | REM | Вертикальный блок розеток Rem-2MC,LINUX,мониторинг,измерение,3~16A,24S,1820мм,вхIEC309,шнур 3м | 76900 | 76900
00-00119319 | R-2MC3-3x16-30S-MI-2100-3-3PN | REM | Вертикальный блок розеток Rem-2MC,LINUX,мониторинг,измерение,3~16A,30S,2100мм,вхIEC309,шнур 3м | 79900 | 79900
00-00114334 | R-2MC3-3x16-30xC13-6xC19-MCL-1820-3-3PN | REM | Вертикальный блок розеток Rem-2MC, ОС LINUX, мониторинг, измерение, управление, 3 фаза 16A, 30C13, 6C19, 1820 мм, вх IEC 309, шнур 3м | 219900 | 219900
00-00119321 | R-2MC3-3x16-36C13-12C19-MI-2100-3-3PN | REM | Вертикальный блок розеток Rem-2MC,LINUX,мониторинг,измерение,3~16A,36C13,12C19,2100мм,вхIEC309,шнур 3м | 80900 | 80900
00-00119320 | R-2MC3-3x16-36C13-6C19-MI-1820-3-3PN | REM | Вертикальный блок розеток Rem-2MC,LINUX,мониторинг,измерение,3~16A,36C13,6C19,1820мм,вхIEC309,шнур 3м | 77900 | 77900
00-00119317 | R-2MC3-3x16-36C13-MI-1420-3-3PN | REM | Вертикальный блок розеток Rem-2MC,LINUX,мониторинг,измерение,3~16A,36C13,1420мм,вхIEC309,шнур 3м | 72900 | 72900
00-00119322 | R-2MC3-3x16-36xC13-MCI-1820-3-3PN | REM | Вертикальный блок розеток Rem-2MC,LINUX,мониторинг,измерение,управление,3~16A,36C13,1820мм,вхIEC309,шнур 3м | 181900 | 181900
00-00114335 | R-2MC3-3x16-36xC13-MCL-1820-3-3PN | REM | Вертикальный блок розеток Rem-2MC, ОС LINUX, мониторинг, измерение, управление, 3 фаза 16A, авт, 36C13, 1820 мм, вх IEC 309, шнур 3м | 219900 | 219900
00-00119323 | R-2MC3-3x16-48C13-MI-1820-3-3PN | REM | Вертикальный блок розеток Rem-2MC,LINUX,мониторинг,измерение,3~16A,48C13,1820мм,вхIEC309,шнур 3м | 76900 | 76900
00-00119324 | R-2MC3-3x32-18S-A-MI-1820-3-3PN | REM | Вертикальный блок розеток Rem-2MC,LINUX,мониторинг,измерение,3~32A,авт,18S,1820мм,вхIEC309,шнур 3м | 112900 | 112900
00-00119326 | R-2MC3-3x32-24C13-6C19-A-MI-1820-3-3PN | REM | Вертикальный блок розеток Rem-2MC,LINUX,мониторинг,измерение,3~32A,авт,24C13,6C19,1820мм,вхIEC309,шнур 3м | 113900 | 113900
00-00119325 | R-2MC3-3x32-24S-A-MI-2100-3-3PN | REM | Вертикальный блок розеток Rem-2MC,LINUX,мониторинг,измерение,3~32A,авт,24S,2100мм,вхIEC309,шнур 3м | 115900 | 115900
00-00119327 | R-2MC3-3x32-36C13-6C19-A-MI-2100-3-3PN | REM | Вертикальный блок розеток Rem-2MC,LINUX,мониторинг,измерение,3~32A,авт,36C13,6C19,2100мм,вхIEC309,шнур 3м | 115900 | 115900
00-00119328 | R-2MC3-3x32-36C13-A-MI-1820-3-3PN | REM | Вертикальный блок розеток Rem-2MC,LINUX,мониторинг,измерение,3~32A,авт,36C13,1820мм,вхIEC309,шнур 3м | 111900 | 111900
00-00119302 | R-2MC4-220-1.8 | REM | Контроллер мониторинга Rem-2MC,LINUX,220мм,шнур1,8м. | 43900 | 43900
00-00043836 | R-32-10S-10C13-10C19-A-Am-1820-К | REM | Блок силовых розеток Rem R-32-10S-10C13-10C19-A-Am с автоматом защиты, амперметром и разъёмами стандарта Schuko, IEC 60320 C13 и IEC 60320 C19, в анодированном алюминиевом корпусе. Розетки расположены под углом 45%, для удобного подсоединения коленчатых штекеров. Для подключения внешнего шнура (кабеля) предусмотрена клеммная колодка под провод номинальным сечением до 4 мм². Совместим со всеми линейками 19” монтажного оборудования. Поставляется с комплектом крепежа в индивидуальной упаковке. Выполнен в системе несущих конструкций 482,6 мм по ГОСТ 28601.2 (19-дюймовые конструктивы по МЭК 297). | 25490 | 25490
00-00085794 | R-32-10S-12C13-4C19-A-I-1420-3-2P | REM | Верт блок розеток Rem-32, 1 фаза 32A, 2 авт, инд, 10S, 12 C13, 4 C19, 1420 мм, вх IEC 309, шнур 3 м | 20190 | 20190
00-00085798 | R-32-10S-24C13-4C19-A-I-1820-3-2P | REM | Верт блок розеток Rem-32, 1 фаза 32A, 2 авт, инд, 10 S, 24 C13, 4 C19, 1820 мм, вх IEC 309, шнур 3 м | 25090 | 25090
00-00084469 | R-32-10S-8C13-10C19-A-Am-1420-К | REM | Вертикальный блок силовых розеток Rem R-32-10S-10C19-8C13-A-Am c портами стандарта Schuko, IEC 60320 C13 и IEC 60320 C19. Выполнен в анодированном алюминиевом корпусе. Розетки расположены под углом 45%, для удобного подсоединения коленчатых штекеров. Для подключения внешнего шнура (кабеля) предусмотрена клеммная колодка под провод номинальным сечением до 4 мм². | 23090 | 23090
00-00043822 | R-32-12C13-I-440-K | REM | Блок розеток Rem-32 с инд., 12 IEC 60320 C13, 32 А, алюм., 19", колодка | 5690 | 5690
00-00043830 | R-32-16S-8C19-A-Am-1420-K | REM | Вертикальный блок розеток Rem-32 без шнура с авт., и амп., 16 Sсhuko, 8 IEC 60320 C19, 32 А, алюм., 33-38U, колодка | 25190 | 25190
00-00084470 | R-32-20C13-10C19-A-I-1420-K | REM | Блок силовых розеток Rem R-32-10C19-20C13-A-I-1420 с автоматом защиты, индикатором и разъёмами IEC 60320 C13 и IEC 60320 C19 на 2 контура, в анодированном алюминиевом корпусе. Розетки расположены под углом 45%, для удобного подсоединения коленчатых штекеров. Для подключения внешнего шнура (кабеля) предусмотрена клеммная колодка под провод номинальным сечением до 4 мм2. Совместим со всеми линейками 19” монтажного оборудования. Выполнен в системе несущих конструкций 482,6 мм по ГОСТ 28601.2 (19-дюймовые конструктивы по МЭК 297). | 20090 | 20090
00-00085791 | R-32-20S-A-I-1420-3-2P | REM | Верт блок розеток Rem-32, 1 фаза 32A, 2 авт, инд, 20 S, 1420 мм, вх IEC 309, шнур 3 м | 19890 | 19890
00-00085792 | R-32-24C13-6C19-A-I-1420-3-2P | REM | Верт блок розеток Rem-32, 1 фаза 32A, 2 авт, инд, 24 C13, 6 C19, 1420 мм, вх IEC 309, шнур 3 м | 20090 | 20090
00-00043835 | R-32-24S-A-Am-1820-K | REM | Вертикальный блок розеток Rem-32 без шнура с авт., и амп., 24 Sсhuko, 32 А, алюм., 42-48U, колодка | 24790 | 24790
00-00085795 | R-32-24S-A-I-1820-3-2P | REM | Верт блок розеток Rem-32, 1 фаза 32A, 2 авт,инд, 24 S, 1820 мм, вх IEC 309, шнур 3 м | 23290 | 23290
00-00043834 | R-32-24S-Am-1820-K | REM | Вертикальный блок розеток Rem-32 без шнура с амп., 24 Sсhuko, 32 А, алюм., 42-48U, колодка | 21490 | 21490
00-00043826 | R-32-2S-3C19-A-I-440-K | REM | Блок розеток Rem-32 с авт., инд., 2 Sсhuko, 3 IEC 60320 C19, 32 А, алюм., 19", колодка | 7890 | 7890
00-00084471 | R-32-2x(10C13-5C19-A-Am)-1420-K | REM | Блок силовых розеток Rem R-32-2X(5C19-10C13-A-Am) с автоматом питания, амперметром и разъёмами IEC 60320 C19 и IEC 60320 C19 на 2 контура, в анодированном алюминиевом корпусе. Розетки расположены под углом 45%, для удобного подсоединения коленчатых штекеров. Для подключения внешнего шнура (кабеля) предусмотрена клеммная колодка под провод номинальным сечением до 4 мм². Совместим со всеми линейками 19” монтажного оборудования. Выполнен в системе несущих конструкций 482,6 мм по ГОСТ 28601.2 (19-дюймовые конструктивы по МЭК 297). | 24090 | 24090
00-00058515 | R-32-2x(10S-6C19-A-Am)-1820-K | REM | Вертикальный блок розеток Rem-32 на 2 контура по 10 Sсhuko, 6 IEC 60320 C19 с авт. и амп., 2 × 16 А, алюм., 42-48U, колодка | 27390 | 27390
00-00043838 | R-32-2X(12S-A-Am)-1820-K | REM | Вертикальный блок розеток Rem-32 на 2 контура по 12 Sсhuko с авт. и амп., 2×16 А, алюм., 42-48U, колодка | 25090 | 25090
00-00043832 | R-32-2x(8S-4C19-A-I)-1420-К | REM | Блок силовых розеток Rem R-32-2X(8S-4C19-A-I) с автоматом защиты и разъёмами стандарта Schuko и IEC 60320 C19 на 2 контура, в анодированном алюминиевом корпусе. На лицевой части блока установлен индикатор питания. Розетки расположены под углом 45%, для удобного подсоединения коленчатых штекеров. Для подключения внешнего шнура (кабеля) предусмотрена клеммная колодка под провод номинальным сечением до 4 мм². Совместим со всеми линейками 19” монтажного оборудования. Выполнен в системе несущих конструкций 482,6 мм по ГОСТ 28601.2 (19-дюймовые конструктивы по МЭК 297). | 21990 | 21990
00-00085796 | R-32-36C13-6C19-A-I-1820-3-2P | REM | Верт блок розеток Rem-32, 1 фаза 32A, 2 авт, инд, 36 C13,6 C19, 1820 мм, вх IEC 309, шнур 3 м | 24890 | 24890
00-00085793 | R-32-36C13-A-I-1420-3-2P | REM | Верт блок розеток Rem-32, 1 фаза 32A, 2 авт, инд, 36 C13, 1420 мм, вх IEC 309, шнур 3 м | 18390 | 18390
00-00043828 | R-32-3C13-3C19-A-Am-440-K | REM | Блок розеток Rem-32 с авт., и амп., 3 IEC 60320 C13, 3 IEC 60320 C19, 32 А, алюм., 19", колодка | 8790 | 8790
00-00043827 | R-32-3S-5C13-A-440-K | REM | Блок розеток Rem-32 с авт., 3 Sсhuko, 5 IEC 60320 C13, 32 А, алюм., 19", колодка | 6590 | 6590
00-00085797 | R-32-48C13-A-I-1820-3-2P | REM | Верт блок розеток Rem-32, 1 фаза 32A, 2 авт, инд, 48 C13, 1820 мм, вх IEC 309, шнур 3 м | 23190 | 23190
00-00043823 | R-32-5C19-A-440-K | REM | Блок розеток Rem-32 с авт., 5 IEC 60320 C19, 32 А, алюм., 19", колодка | 7990 | 7990
00-00043825 | R-32-6C19-Am-440-K | REM | Блок розеток Rem-32 с амп., 6 IEC 60320 C19, 32 А, алюм., 19", колодка | 9190 | 9190
00-00043824 | R-32-6C19-I-440-K | REM | Блок розеток Rem-32 с инд., 6 IEC 60320 C19, 32 А, алюм., 19", колодка | 7490 | 7490
00-00043819 | R-32-6S-A-440-K | REM | Блок розеток Rem-32 с авт., 6 Schuko, 32 А, алюм., 19", колодка | 6990 | 6990
00-00043820 | R-32-7S-Am-440-K | REM | Блок розеток Rem-32 с амп, 7 Schuko, 32 А, алюм., 19", колодка | 8190 | 8190
00-00043821 | R-32-8S-I-440-K | REM | Блок розеток Rem-32 с инд., 8 Schuko, 32 A, алюм., 19", колодка | 6690 | 6690
00-00085788 | R-3x16-24S-I-1420-3-3PN | REM | Верт блок розеток Rem-3x16, 3 фазы 16A, инд, 24 S, 1420 мм, вх IEC 309, шнур 3 м | 18790 | 18790
00-00114321 | R-3x16-30S-I-1820-3-3PN | REM | Вертикальный блок розеток Rem-3x16, 3 фазы 16A, инд, 30 S, 1820 мм, вх IEC 309, шнур 3 м | 21090 | 21090
00-00114322 | R-3x16-36C13-12C19-I-1820-3-3PN | REM | Вертикальный блок розеток Rem-3x16, 3 фазы 16A, инд, 36 C13, 12 C19, 1820 мм, вх IEC 309, шнур 3 м | 21900 | 21900
00-00085789 | R-3x16-36C13-6C19-I-1420-3-3PN | REM | Верт блок розеток Rem-3x16, 3 фазы 16A, инд, 36 C13, 6 C19, 1420 мм, вх IEC 309, шнур 3 м | 20390 | 20390
00-00085790 | R-3x16-48C13-I-1420-3-3PN | REM | Верт блок розеток Rem-3x16, 3 фазы 16A, инд, 48 C13, 1420 мм, вх IEC 309, шнур 3 м | 19090 | 19090
00-00085806 | R-3x32-12S-18C13-3C19-A-I-1820-3-3PN | REM | Верт блок розеток Rem-3x32, 3 фазы 32A, 6 авт, инд, 12 S, 18 C13, 3 C19, 1820мм, вх IEC 309, шнур 3м | 30090 | 30090
00-00085799 | R-3x32-18S-A-I-1420-3-3PN | REM | Верт блок розеток Rem-3x32, 3 фазы 32A, 6 авт, инд, 18 S, 1420 мм, вх IEC 309, шнур 3 м | 25290 | 25290
00-00085800 | R-3x32-24C13-6C19-A-I-1420-3-3PN | REM | Верт блок розеток Rem-3x32, 3 фазы 32A, 6 авт, инд, 24 C13, 6 C19, 1420 мм, вх IEC 309, шнур 3 м | 26590 | 26590
00-00085803 | R-3x32-24S-A-I-1820-3-3PN | REM | Верт блок розеток Rem-3x32, 3 фазы 32A, 6 авт, инд, 24 S, 1820 мм, IEC 309, шнур 3 м | 29590 | 29590
00-00114326 | R-3x32-30S-A-I-2100-3-3PN | REM | Вертикальный блок розеток Rem-3x32, 3 фазы 32A, 6 авт, инд, 30 S, 2100 мм, IEC 309, шнур 3 м | 34190 | 34190
00-00114327 | R-3x32-36C13-12C19-A-I-2100-3-3PN | REM | Вертикальный блок розеток Rem-3x32, 3 фазы 32A, 6 авт, инд, 36 C13, 12 C19, 2100 мм, вх IEC 309, шнур 3 м | 34890 | 34890
00-00085804 | R-3x32-36C13-6C19-A-I-1820-3-3PN | REM | Верт блок розеток Rem-3x32, 3 фазы 32A, 6 авт, инд, 36 C13, 6 C19, 1820 мм, вх IEC 309, шнур 3 м | 30290 | 30290
00-00085801 | R-3x32-36C13-A-I-1420-3-3PN | REM | Верт блок розеток Rem-3x32, 3 фазы 32A, 6 авт, инд, 36 C13, 1420 мм, вх IEC 309, шнур 3 м | 24590 | 24590
00-00085805 | R-3x32-48C13-A-I-1820-3-3PN | REM | Верт блок розеток Rem-3x32, 3 фазы 32A, 6 авт, инд, 48 C13, 1820 мм, вх IEC 309, шнур 3 м | 29390 | 29390
00-00085802 | R-3x32-9S-12C13-3C19-A-I-1420-3-3PN | REM | Верт блок розеток Rem-3x32, 3 фазы 32A, 6 авт, инд, 9 S, 12 C13, 3 C19, 1420 мм, вх IEC 309, шнур 3м | 26090 | 26090
00-00101233 | R-MC1-32-20S-A-MI-1420-3-2P | REM | Верт блок розеток, мониторинг, измерение, 1 фаза 32A, авт, 20S, 1420 мм, вх IEC 309, шнур 3м | 65900 | 65900
00-00101234 | R-MC1-32-24C13-6C19-A-MI-1420-3-2P | REM | Верт блок розеток, мониторинг, измерение, 1 фаза 32A, авт, 24C13, 6C19, 1420 мм, вх IEC 309, шнур 3м | 66900 | 66900
00-00101236 | R-MC1-32-24S-A-MI-1820-3-2P | REM | Верт блок розеток, мониторинг, измерение, 1 фаза 32A, авт, 24S, 1820 мм, вх IEC 309, шнур 3 м | 68900 | 68900
00-00058518 | R-MC1-32-2S-2C19-440-K | REM | Упр. блок розеток с монит. Rem-MC1 2 S, 2 С19, 32A, алюм., 19", колодка | 38900 | 38900
00-00058517 | R-MC1-32-2S-3C13-440-K | REM | Упр. блок розеток с монит. Rem-MC1 2 S, 3 С13, 32A, алюм., 19", колодка | 37900 | 37900
00-00058521 | R-MC1-32-2x2S-2x3C13-2x2C19-A-1420-K | REM | Упр. верт. блок розеток с монит. Rem-MC1 2х2 S, 2x3 С13, 2x2 С19, 32A, алюм., 33-48U, колодка | 56900 | 56900
00-00058516 | R-MC1-32-2x2S-440-K | REM | Упр. блок розеток с монит. Rem-MC1 2x2 S, 32A, алюм., 19", колодка | 38900 | 38900
00-00101237 | R-MC1-32-36C13-6C19-A-MI-1820-3-2P | REM | Верт блок розеток, мониторинг, измерение, 1 фаза 32A, авт, 36C13, 6C19, 1820 мм, вх IEC 309, шнур 3м | 69900 | 69900
00-00101235 | R-MC1-32-36C13-A-MI-1420-3-2P | REM | Верт блок розеток, мониторинг, измерение, 1 фаза 32A, авт, 36C13, 1420 мм, вх IEC 309, шнур 3 м | 64900 | 64900
00-00058519 | R-MC1-32-3C13-2C19-440-K | REM | Упр. блок розеток с монит. Rem-MC1 3 С13, 2 С19, 32A, алюм., 19", колодка | 37900 | 37900
00-00101238 | R-MC1-32-48C13-A-MI-1820-3-2P | REM | Верт блок розеток, мониторинг, измерение, 1 фаза 32A, авт, 48C13, 1820 мм, вх IEC 309, шнур 3м | 68900 | 68900
00-00058524 | R-MC1-32-4x2S-2x3C13-2x2C19-A-1820-K | REM | Упр. верт. блок розеток с монит. Rem-MC1 4х2 S, 2x3 С13, 2x2 С19, 32A, алюм., 42-48U, колодка | 65900 | 65900
00-00058522 | R-MC1-32-4x3C13-2x2C19-A-1420-K | REM | Упр. верт. блок розеток с монит. Rem-MC1 4x3 С13, 2x2 С19, 32A, алюм., 33-48U, колодка | 56900 | 56900
00-00058525 | R-MC1-32-4x3C13-4x2C19-A-1820-K | REM | Упр. верт. блок розеток с монит. Rem-MC1 4x3 С13, 4x2 С19, 32A, алюм., 42-48U, колодка | 65900 | 65900
00-00058520 | R-MC1-32-6x2S-A-1420-K | REM | Упр. верт. блок розеток с монит. Rem-MC1 6х2 S, 32A, алюм., 33-48U, колодка | 56900 | 56900
00-00058523 | R-MC1-32-8x2S-A-1820-K | REM | Упр. верт. блок розеток с монит. Rem-MC1 8х2 S, 32A, алюм., 42-48U, колодка | 65900 | 65900
00-00114328 | R-MC3-32-2x2S-440-K | REM | Управляемый блок розеток с мониторингом Rem MC3, 2*2 Schuko, 32 А, алюм.,19', колодка | 59900 | 59900
00-00101224 | R-MC8-3x16-18S-MI-1420-3-3PN | REM | Вертикальный блок розеток, мониторинг, измерение, 3 фазы 16А, 18S, 1420 мм, вх IEC 309, шнур 3м | 72900 | 72900
00-00101225 | R-MC8-3x16-24C13-6C19-MI-1420-3-3PN | REM | Вертикальный блок розеток, мониторинг, измерение, 3 фазы 16А, 24C13, 6C19, 1420 мм, вх IEC 309, шнур 3м | 73900 | 73900
00-00101227 | R-MC8-3x16-24S-MI-1820-3-3PN | REM | Вертикальный блок розеток, мониторинг, измерение, 3 фазы 16А, 24S, 1820 мм, вх IEC 309, шнур 3м | 76900 | 76900
00-00114323 | R-MC8-3x16-30S-MI-2100-3-3PN | REM | Вертикальный блок розеток, мониторинг, измерение, 3 фазы 16А, 30S, 2100 мм, вх IEC 309, шнур 3м | 79900 | 79900
00-00114324 | R-MC8-3x16-36C13-12C19-MI-2100-3-3PN | REM | Вертикальный блок розеток, мониторинг, измерение, 3 фазы 16А, 36C13, 12C19, 2100 мм, вх IEC 309, шнур 3м | 80900 | 80900
00-00101228 | R-MC8-3x16-36C13-6C19-MI-1820-3-3PN | REM | Вертикальный блок розеток, мониторинг, измерение, 3 фазы 16А, 36C13, 6C19, 1820 мм, вх IEC 309, шнур 3м | 77900 | 77900
00-00101226 | R-MC8-3x16-36C13-MI-1420-3-3PN | REM | Вертикальный блок розеток, мониторинг, измерение, 3 фазы 16А, 36C13, 1420 мм, вх IEC 309, шнур 3м | 72900 | 72900
00-00114325 | R-MC8-3x16-36xC13-MCI-1820-3-3PN | REM | Упр. вертикальный блок розеток, мониторинг, измерение, управление каждой розеткой, 3 фазы 16А, 36xC13, 1820 мм, вх IEC 309, шнур 3м | 181900 | 181900
00-00101229 | R-MC8-3x16-48C13-MI-1820-3-3PN | REM | Вертикальный блок розеток, мониторинг, измерение, 3 фазы 16А, 48C13, 1820 мм, вх IEC 309, шнур 3м | 76900 | 76900
00-00101239 | R-MC8-3x32-18S-A-MI-1820-3-3PN | REM | Вертикальный блок розеток, мониторинг, измерение, 3 фазы 32А, авт, 18S, 1820 мм, вх IEC 309, шнур 3м | 112900 | 112900
00-00101240 | R-MC8-3x32-24C13-6C19-A-MI-1820-3-3PN | REM | Вертикальный блок розеток, мониторинг, измерение, 3 фазы 32А, авт, 24C13, 6C19, 1820 мм, вх IEC 309, шнур 3м | 113900 | 113900
00-00114329 | R-MC8-3x32-24S-A-MI-2100-3-3PN | REM | Вертикальный блок розеток, мониторинг, измерение, 3 фазы 32А, авт, 24S, 2100 мм, вх IEC 309, шнур 3м | 115900 | 115900
00-00114330 | R-MC8-3x32-36C13-6C19-A-MI-2100-3-3PN | REM | Вертикальный блок розеток, мониторинг, измерение, 3 фазы 32А, авт, 36C13, 6C19, 2100 мм, вх IEC 309, шнур 3м | 115900 | 115900
00-00101241 | R-MC8-3x32-36C13-A-MI-1820-3-3PN | REM | Вертикальный блок розеток, мониторинг, измерение, 3 фазы 32А, авт, 36C13, 1820 мм, вх IEC 309, шнур 3м | 111900 | 111900
03-00009528 | SU-08 | Roxton | Блок розеток для установки в аппаратный шкаф 19", 8 розеток 220 В, ток до 10 А, общий выключатель, занимает в стойке 1U. | 10300 | 10300
00-00046505 | RD-8 (pwc) | Sonar | Блок из 8 розеток, 16А, шнур со штекером POWERCON для подключения к RDIP. | 9873 | 9873
00-00060284 | RD-8 (вилка) | Sonar | Блок из 8 розеток, 16А, шнур с вилкой SCHUKO,установка в 19" стойку, предназначен для распределения основного питания 220 В между активным оборудованием в шкафах SONAR. | 7664 | 7664
00-00048616 | TLK-FAN2-TERM-I-GY | TLK | Вентиляторный блок TLK для шкафов серии TFI и TWI глубиной от 450 мм, 2 вентилятора с терморегулятором, без шнура питания, серый | 10151 | 10151
00-00048617 | TLK-FAN4-TERM-I-GY | TLK | Вентиляторный блок TLK для шкафов серии TFI и TWI глубиной от 450 мм, 4 вентилятора с терморегулятором, без шнура питания, серый | 15748 | 15748
00-00048592 | TLK-OV650C-2-33U-BK | TLK | Органайзер кабельный вертикальный, 33U, для шкафов шириной 800мм серий TFR, TFL и TFE, Ш88хВ1470хГ61мм, металлический, с крышкой, с крепежом, цвет черный | 6346 | 6346
00-00048593 | TLK-OV650C-2-33U-GY | TLK | Органайзер кабельный вертикальный, 33U, для шкафов шириной 800мм серий TFR, TFL и TFE, Ш88хВ1470хГ61мм, металлический, с крышкой, с крепежом, цвет серый | 6346 | 6346
00-00048594 | TLK-OV650C-2-42U-BK | TLK | Органайзер кабельный вертикальный, 42U, для шкафов шириной 800мм серий TFR, TFL и TFE, Ш88хВ1870хГ61мм, металлический, с крышкой, с крепежом, цвет черный | 7202 | 7202
00-00048595 | TLK-OV650C-2-42U-GY | TLK | Органайзер кабельный вертикальный, 42U, для шкафов шириной 800мм серий TFR, TFL и TFE, Ш88хВ1870хГ61мм, металлический, с крышкой, с крепежом, цвет серый | 7202 | 7202
00-00048596 | TLK-OV650C-2-47U-BK | TLK | Органайзер кабельный вертикальный, 47U, для шкафов шириной 800мм серий TFR, TFL и TFE, Ш88хВ2092хГ61мм, металлический, с крышкой, с крепежом, цвет черный | 7889 | 7889
00-00048597 | TLK-OV650C-2-47U-GY | TLK | Органайзер кабельный вертикальный, 47U, для шкафов шириной 800мм серий TFR, TFL и TFE, Ш88хВ2092хГ61мм, металлический, с крышкой, с крепежом, цвет серый | 7889 | 7889
00-00102143 | TLK-PPI-MN-A36B06-M51-WCE-BK | TLK | Блок контролируемых электрических розеток TLK, Серия MN (Monitored), вертикальный, 36 розеток C13, 6 розеток C19, макс. нагрузка 32А, шнур питания 3 м., Вилка 1-фазная 32 230В, IEC 60309;, цифровое измерение силы тока на входе, защита 16А, металлический корпус, макс. мощность 7680 Вт, 1778*44*56 мм, цвет черный. | 469696.5 | 469696.5
00-00102142 | TLK-PPI-MN-A36B06-M61-WCE-BK | TLK | Блок контролируемых электрических розеток TLK, Серия MN (Monitored), вертикальный, 36 розеток C13, 6 розеток C19, макс. нагрузка 16 А (на фазу), шнур питания 3 м., Вилка 3-фазная 16А 400В, IEC 60309;, цифровое измерение силы тока на входе, защита 16А, металлический корпус, макс. мощность 12000 Вт (4кВт по каждой фазе), 1778*80*56 мм, цвет черный. | 477548.81 | 477548.81
00-00102141 | TLK-PPI-SW-A14B02-M21-WCE-BK | TLK | Блок контролируемых электрических розеток TLK, вертикальная, Серия SW, (включение и отключение каждой розетки), 14 розеток C13, 2 розетки С19, макс. нагрузка 16 А, Счетчик электроэнергии кВт*ч, Удаленное управление через облако, шнур питания 3 м., вход питания С20, металлический корпус, макс. мощность 4000 Вт, 1245*44*56 мм, цвет черный. | 393529.5 | 393529.5
00-00032270 | TLK-PSA08B02-ML-04-BK | TLK | Блок электрических розеток TLK, вертикальный, 8 гнезд C13, 2 гнезда C19, 16 А, цифровой амперметр, шнур питания 2 метра 3*1,5мм2, евровилка, металлический корпус, макс. мощность 4000 Вт, 626*44.4*44.4 мм. | 3200 | 3200
00-00089238 | TLK-PSA36B06-MD-05-BK | TLK | Блок электрических розеток TLK, вертикальный, 36 гнезд C13, 6 гнезд С19, макс. нагрузка 32 А, шнур питания 2,5 м, вилка 1-фазная 32А 250В, IEC 60309, металлический корпус, макс. мощность 7000Вт. Ш1658хВ67хГ48 мм | 28050 | 28050
00-00102150 | TLK-PSA36B06-MD-06-BK | TLK | Блок электрических розеток TLK, вертикальный, 36 гнезд C13, 6 гнезд С19, макс. нагрузка 32 А, шнур питания 2,5 м, вилка 3-фазная 32А 400В, IEC 60309, металлический корпус, макс. мощность 24000Вт. 1867х48х80 мм | 36000 | 36000
00-00032271 | TLK-PSC12-MD-01-BK | TLK | Блок электрических розеток TLK, вертикальный, 12 гнезд "евророзетка", макс. нагрузка 10 А, без шнура питания, вход С14 + предохранитель 10 А, металлический корпус, защитный двухполюсной автомат на 10А, макс. мощность 2500 Вт, 778*44.4*44.4 мм | 1921 | 1921
00-00033274 | TLK-RPI-AT-A10-M22-W-BK | TLK | Блок контролируемых электрических розеток TLK, 19", AT - ATS, Автоматическое переключение питания между вводными линиями, включение и отключение каждой розетки, измерение потребления каждой розетки и отправка показаний через LAN, 10 розеток C13, макс. нагрузка 16 А, Счетчик электроэнергии кВт*ч, 2 ввода питания, 2* шнур питания 3 м., 2*вилка С20, металлический корпус, макс. мощность 4000 Вт, 432 | 207496.68 | 207496.68
00-00102149 | TLK-RPI-AT-A10-M22-WCE-BK | TLK | Блок контролируемых электрических розеток TLK, 19", AT - ATS, Автоматическое переключение питания между вводными линиями, 10 розеток C13, макс. нагрузка 16 А, Счетчик электроэнергии кВт*ч, Удаленное управление через облако, 2 ввода питания, 2* шнур питания 3 м., 2*вилка С20, металлический корпус, макс. мощность 4000 Вт, 432*44,8*260 мм, цвет черный. | 231389 | 231389
00-00102144 | TLK-RPI-MN-A08-M21-WCE-BK | TLK | Блок контролируемых электрических розеток TLK, Серия MN (Monitored) 19", 8 розеток C13, макс. нагрузка 16 А, шнур питания 3 м., вилка С20, цифровое измерение силы тока на входе, счетчик кВт*ч, металлический корпус, макс. мощность 4000 Вт, 432*44,5*118 мм, цвет черный. | 241195.5 | 241195.5
00-00102146 | TLK-RPI-PM-A08-M21-WCE-BK | TLK | Блок контролируемых электрических розеток TLK, 19", PM - POM, (включение и отключение каждой розетки, измерение потребления каждой розетки и отправка показаний через LAN), 8 розеток C13, макс. нагрузка 16 А, Счетчик электроэнергии кВт*ч, Удаленное управление через облако, шнур питания 3 м., вилка С20, металлический корпус, макс. мощность 4000 Вт, 432*44,45*215 мм, цвет черный. | 342751.5 | 342751.5
00-00089236 | TLK-RPI-PM-A08-M51-WC-BK | TLK | Блок контролируемых электрических розеток TLK, 19", PM - POM, (включение и отключение каждой розетки, измерение потребления каждой розетки и отправка показаний через LAN), 8 розеток C13, макс. нагрузка 16 А, Счетчик электроэнергии кВт*ч, Удаленное управление через облако, шнур питания 3 м., Вилка 1-фазная 32А 250В, IEC 60309, металлический корпус, макс. мощность 8000 Вт, 432*44,45*215 мм, цвет черный. | 301621.32 | 301621.32
00-00102147 | TLK-RPI-SW-A08-M21-WCE-BK | TLK | Блок контролируемых электрических розеток TLK, SW - Switched, (включение и отключение каждой розетки, измерение общего потребления и отправка показаний через LAN), 19", 8 розеток C13, макс. нагрузка 16 А, шнур питания 3 м., вилка С20, цифровое измерение силы тока на входе, металлический корпус, Счетчик кВт*ч, макс. мощность 4000 Вт, 432*44,45*125 мм, цвет черный. | 291973.5 | 291973.5
00-00020746 | TLK-RS07M-C25-BK | TLK | Блок электрических розеток TLK, 19", 7 гнезд, с автоматом 2P 25A, без шнура питания, металлический корпус | 2750 | 2750
00-00032275 | TLK-RS08M1N-BK | TLK | Блок электрических розеток TLK, 19", 8 гнезд, 15 А, с фильтром, без выключателя и предохранителя, без шнура питания, железный корпус | 1725 | 1725
00-00023479 | TLK-RS08MF1-BK | TLK | Блок электрических розеток TLK, 19", 8 гнезд, 15 А, с фильтром и предохранителем, без шнура питания, металлический корпус | 1863 | 1863
00-00032272 | TLK-RSA12-MTF-01-BK | TLK | Блок электрических розеток TLK, 19", 12 гнезд C13, макс. нагрузка 10 А, без шнура питания, вход С14 + предохранитель 10 А, металлический корпус, макс. мощность 2500 Вт, 483*44.4*44.4 мм | 3500 | 3500
00-00089237 | TLK-RSB06-M-05-BK | TLK | Блок электрических розеток TLK, 19", 6 гнезд C19, макс. нагрузка 32 А, шнура питания, вход шнур 2,5 м, вилка 1-фазная 32А 250В, IEC 60309, металлический корпус, макс. мощность 8000 Вт | 10500 | 10500
00-00032273 | TLK-RSC07-MD-04-BK | TLK | Блок электрических розеток TLK, 19", 7 гнезд "евророзетка", 16A, двухполюсный автомат 16А, шнур питания 2 метра, "евровилка", сечение 3*1,5 мм2, металлический корпус, защита от детей, макс. мощность 4000 Вт, 490*44.4*44.4 мм | 3900 | 3900
00-00029046 | TLK-RSC08-MTF-01-BK | TLK | Блок электрических розеток TLK, 19", 8 гнезд "евророзетка", макс. нагрузка 10 А, без шнура питания, вход С14 + предохранитель 10 А, перекидной выключатель, металлический корпус, макс. мощность 2500 Вт, 490*44.4*68 мм | 2900 | 2900
00-00116302 | TLK-RSC08-MTF-04-BK | TLK | Блок электрических розеток TLK, 19", 8 гнезд "евророзетка", макс. нагрузка 16 А, шнур питания 1,8 метра, "евровилка", сечение 3*1,5 мм2, перекидной выключатель + предохранитель 16 А, металлический корпус, макс. мощность 4000 Вт. | 1760 | 1760
00-00038463 | TLK-RSC09-M-04-BK | TLK | Блок электрических розеток, 9 гнезд Schuko, 16 A, горизонтальный, алюминиевый корпус, черный. | 3500 | 3500
00-00032274 | TLK-RSC09-MF-01-BK | TLK | Блок электрических розеток TLK, 19", 9 гнезд "евророзетка", макс. нагрузка 10 А, без шнура питания, вход С14 + предохранитель 10 А, металлический корпус, макс. мощность 2500 Вт, 487,5*44.4*68 мм | 2205 | 2205
03-00009803 | БР 16-008 | ЦМО | Блок силовых розеток 19" без шнура с выключателем, 8 розеток, цвет черный, выполнен в металлическом корпусе. Розетки расположены горизонтально, для удобного подсоединения коленчатых штекеров. На лицевой части блока установлен выключатель. Цвет – RAL 9005 (черный), порошково-полимерное покрытие с предварительным фосфатированием. Выполнен в системе несущих конструкций 482,6 мм по ГОСТ 28601.2 (19-дюймовые конструктивы по МЭК 297). Вход питания - гнездо С14 на тыльной стороне блока. | 2990 | 2990
00-00043772 | БР-3П-10-9005 | ЦМО | Блок силовых розеток 10" без шнура с выключателем, 3 розетки, выполнен в металлическом корпусе. Предназначен для размещения в 10” шкафах. Розетки расположены горизонтально, для удобного подсоединения коленчатых штекеров. На лицевой части блока установлен выключатель. Цвет – RAL 9005 (черный), порошково-полимерное покрытие с предварительным фосфатированием. | 2190 | 2190
00-00027791 | БР-9П-Ш-9005 | ЦМО | Блок силовых розеток 19" со шнуром (2 м.) без выключателя, 9 розеток, цвет черный, выполнен в металлическом корпусе. Предназначен для вертикального и горизонтального размещения в телекоммуникационных шкафах и стойках. Цвет – RAL 9005 (черный), порошково-полимерное покрытие с предварительным фосфатированием. Вход питания - шнур питания 2м с вилкой Schuko. | 3290 | 3290
00-00124623 | YNN10-69-16KD-K07 | IEK | Шина с изолятором типа ШНИ предназначена для электрического и механического соединения нулевых, защитных и фазных проводников. Конструктивно шина ШНИ выполнена из латунной шины, установленной на пластиковый изолятор или в изолятор, изготовленный из самозатухающего пластика. Нормальными условиями эксплуатации шин являютcя: - температура окружающей среды от –40 до +50 С; - среднее значение относительной влажности не более 90%. | 300.06 | 270.05
00-00109314 | MTT12-012-0250 | IEK | Предназначен для питания местного или ремонтного освещения, а также для подключения переносных светильников и инструмента. | 8844.56 | 7960.1
Комплектующие для шкафов
00-00079310 | 503630 | DKC | Плата монтажная для корпусов RAM box изготавливается из оцинкованной стали толщиной 2 мм. Фаски для быстрой установки платы в корпус. Габариты 300х600 (ВхШ) мм. | 2730.65 | 2676.04
00-00048550 | TFA-4210-MM-BK | TLK | Комплект боковых цельнометаллических стенок для шкафа серии TFA 42U глубиной 1000мм, черные | 61828.56 | 61828.56
00-00048549 | TFA-4210-MM-GY | TLK | Комплект боковых цельнометаллических стенок для шкафа серии TFA 42U глубиной 1000мм, серые | 61828.56 | 61828.56
00-00048552 | TFA-4210-PP-BK | TLK | Комплект боковых перфорированных стенок для шкафа серии TFA 42U глубиной 1000мм, черные | 105278.03 | 105278.03
00-00048551 | TFA-4210-PP-GY | TLK | Комплект боковых перфорированных стенок для шкафа серии TFA 42U глубиной 1000мм, серые | 105278.03 | 105278.03
00-00048540 | TFA-4260-G-BK | TLK | Дверь одностворчатая с оправой под стекло на раме с замком и петлями для шкафа серии TFA 42U шириной 600мм, черная, пара направляющих. | 93910.1 | 93910.1
00-00048539 | TFA-4260-G-GY | TLK | Дверь одностворчатая с оправой под стекло на раме с замком и петлями для шкафа серии TFA 42U шириной 600мм, серая, пара направляющих. | 93910.1 | 93910.1
00-00048537 | TFA-4260-M-BK | TLK | Дверь одностворчатая цельнометаллическая на раме с замком и петлями для шкафа серии TFA 42U шириной 600мм, черная, пара направляющих. | 75066.39 | 75066.39
00-00048536 | TFA-4260-M-GY | TLK | Дверь одностворчатая цельнометаллическая на раме с замком и петлями для шкафа серии TFA 42U шириной 600мм, серая, пара направляющих. | 75066.39 | 75066.39
00-00048538 | TFA-4260-P-GY | TLK | Дверь одностворчатая перфорированная на раме с замком и петлями для шкафа серии TFA 42U шириной 600мм, серая, пара направляющих. | 95618.78 | 95618.78
00-00048546 | TFA-4280-G-BK | TLK | Дверь одностворчатая с оправой под стекло на раме с замком и петлями для шкафа серии TFA 42U шириной 800мм, черная, пара направляющих. | 104344.98 | 104344.98
00-00048545 | TFA-4280-G-GY | TLK | Дверь одностворчатая с оправой под стекло на раме с замком и петлями для шкафа серии TFA 42U шириной 800мм, серая, пара направляющих. | 104344.98 | 104344.98
00-00048542 | TFA-4280-M-BK | TLK | Дверь одностворчатая цельнометаллическая на раме с замком и петлями для шкафа серии TFA 42U шириной 800мм, черная, пара направляющих. | 83319.08 | 83319.08
00-00048541 | TFA-4280-M-GY | TLK | Дверь одностворчатая цельнометаллическая на раме с замком и петлями для шкафа серии TFA 42U шириной 800мм, серая, пара направляющих. | 83319.08 | 83319.08
00-00048544 | TFA-4280-P-BK | TLK | Дверь одностворчатая перфорированная на раме с замком и петлями для шкафа серии TFA 42U шириной 800мм, черная, пара направляющих. | 106209.8 | 106209.8
00-00048543 | TFA-4280-P-GY | TLK | Дверь одностворчатая перфорированная на раме с замком и петлями для шкафа серии TFA 42U шириной 800мм, серая, пара направляющих. | 106209.8 | 106209.8
00-00048548 | TFA-4280-W-BK | TLK | Дверь двухстворчатая перфорированная на раме с замком и петлями для шкафа серии TFA 42U шириной 800мм, черная, пара направляющих. | 103565.54 | 103565.54
00-00048547 | TFA-4280-W-GY | TLK | Дверь двухстворчатая перфорированная на раме с замком и петлями для шкафа серии TFA 42U шириной 800мм, серая, пара направляющих. | 103565.54 | 103565.54
00-00048533 | TFA-6010-BK | TLK | Нижнее и верхнее основание для напольного шкафа серии TFA, 600х1000мм, черное | 65407.14 | 65407.14
00-00048532 | TFA-6010-GY | TLK | Нижнее и верхнее основание для напольного шкафа серии TFA, 600х1000мм, серое | 65407.14 | 65407.14
00-00048535 | TFA-8010-BK | TLK | Нижнее и верхнее основание для напольного шкафа серии TFA, 800х1000мм, черное | 79424.41 | 79424.41
00-00048534 | TFA-8010-GY | TLK | Нижнее и верхнее основание для напольного шкафа серии TFA, 800х1000мм, серое | 79424.41 | 79424.41
00-00020759 | TFE-2-2410-MM-BK | TLK | Комплект боковых стенок для шкафа серии TFE 24U глубиной 1000мм, цельнометаллические, черные | 9484 | 9484
00-00032162 | TFE-2-2410-PP-BK | TLK | Комплект боковых перфорированных стенок для шкафа серии TFE 24U глубиной 1000мм, черные | 11379 | 11379
00-00029045 | TFE-2-3310-MM-BK | TLK | Комплект боковых стенок для шкафа серии TFE 33U глубиной 1000мм, цельнометаллические, черные | 13121 | 13121
00-00032171 | TFE-2-3310-PP-BK | TLK | Комплект боковых перфорированных стенок для шкафа серии TFE 33U глубиной 1000мм, черные | 15350 | 15350
00-00023835 | TFE-2-4210-MM-BK | TLK | Комплект боковых стенок для шкафа серии TFE 42U глубиной 1000мм, цельнометаллические, черные | 16829 | 16829
00-00032378 | TFE-2-4210-PP-BK | TLK | Комплект боковых перфорированных стенок для шкафа серии TFE 42U глубиной 1000мм, черные | 19322 | 19322
00-00032365 | TFE-2-4710-MM-BK | TLK | Комплект боковых цельнометаллических стенок для шкафа серии TFE 47U глубиной 1000мм, черные | 18462 | 18462
00-00032366 | TFE-2-4710-PP-BK | TLK | Комплект боковых перфорированных стенок для шкафа серии TFE 47U глубиной 1000мм, черные | 21252 | 21252
00-00032163 | TFE-4-2460-GP-BK | TLK | Комплект дверей передняя стеклянная задняя перфорированная для шкафа серии TFE 24U шириной 600мм | 28020 | 28020
00-00020755 | TFE-4-2460-PP-BK | TLK | Комплект дверей передняя и задняя перфорированные для шкафа серии TFE 24U шириной 600мм | 31802 | 31802
00-00032369 | TFE-4-3360-GP-BK | TLK | Комплект дверей передняя стеклянная задняя перфорированная для шкафа серии TFE 33U шириной 600мм | 31745 | 31745
00-00032172 | TFE-4-3360-PP-BK | TLK | Комплект дверей передняя и задняя перфорированные для шкафа серии TFE 33U шириной 600мм | 31998 | 31998
00-00032370 | TFE-4-3380-GP-BK | TLK | Комплект дверей передняя стеклянная задняя перфорированная для шкафа серии TFE 33U шириной 800мм | 27550 | 27550
00-00029044 | TFE-4-3380-PP-BK | TLK | Комплект дверей передняя и задняя перфорированные для шкафа серии TFE 33U шириной 800мм | 35979 | 35979
00-00032352 | TFE-4-4260-GP-BK | TLK | Комплект дверей передняя стеклянная задняя перфорированная для шкафа серии TFE 42U шириной 600мм | 33174 | 33174
00-00023836 | TFE-4-4260-PP-BK | TLK | Комплект дверей передняя и задняя перфорированные для шкафа серии TFE 42U шириной 600мм | 37922 | 37922
00-00032356 | TFE-4-4280-GP-BK | TLK | Комплект дверей передняя стеклянная задняя перфорированная для шкафа серии TFE 42U шириной 800мм | 31939 | 31939
00-00032353 | TFE-4-4280-PP-BK | TLK | Комплект дверей передняя и задняя перфорированные для шкафа серии TFE 42U шириной 800мм | 36921 | 36921
00-00032354 | TFE-4-4280-PW-BK | TLK | Комплект дверей из передней перфорированной и задней перфорированной двухстворчатой для шкафа серии TFE 42U шириной 800мм, цвет черный. | 50044 | 50044
00-00048531 | TFE-4-4280-WW-BK | TLK | Комплект двустворчатых перфорированных передней и задней дверей шкафа серии TFE 42U шириной 800мм, цвет черный. | 44080 | 44080
00-00032368 | TFE-4-4760-GP-BK | TLK | Комплект дверей передняя стеклянная задняя перфорированная для шкафа серии TFE 47U шириной 600мм | 34616 | 34616
00-00032367 | TFE-4-4760-PP-BK | TLK | Комплект дверей передняя и задняя перфорированные для шкафа серии TFE 47U шириной 600мм | 39927 | 39927
00-00032330 | TFE-4-4780-GP-BK | TLK | Комплект дверей передняя стеклянная задняя перфорированная для шкафа серии TFE 47U шириной 800мм | 39972 | 39972
00-00032328 | TFE-4-4780-PP-BK | TLK | Комплект дверей передняя и задняя перфорированные для шкафа серии TFE 47U шириной 800мм | 45548 | 45548
00-00033236 | TFE-4-4780-WW-BK | TLK | Комплект из передней и задней перфорированных двустворчатых дверей для шкафа серии TFE 47U шириной 800мм, цвет чёрный. | 53348 | 53348
00-00032099 | TFL-2-2480-MM-GY | TLK | Комплект боковых цельнометаллических стенок для шкафа серии TFL 24U глубиной 800мм, серые | 7239 | 7239
00-00032116 | TFL-2-3310-MM-GY | TLK | Комплект боковых цельнометаллических стенок для шкафа серии TFL 33U глубиной 1000мм, серые | 14261 | 14261
00-00032115 | TFL-2-3360-MM-GY | TLK | Комплект боковых цельнометаллических стенок для шкафа серии TFL 33U глубиной 600мм, серые | 7411 | 7411
00-00030448 | TFL-2-3380-MM-GY | TLK | Комплект боковых цельнометаллических стенок для шкафа серии TFL 33U глубиной 800мм, серые | 8284 | 8284
00-00032141 | TFL-2-4210-MM-BK | TLK | Комплект боковых цельнометаллических стенок для шкафа серии TFL 42U глубиной 1000мм, черный | 16307 | 16307
00-00032142 | TFL-2-4210-MM-GY | TLK | Комплект боковых цельнометаллических стенок для шкафа серии TFL 42U глубиной 1000мм, серые | 16307 | 16307
00-00032138 | TFL-2-4260-MM-GY | TLK | Комплект боковых цельнометаллических стенок для шкафа серии TFL 42U глубиной 600мм, серые | 8628 | 8628
00-00032139 | TFL-2-4280-MM-BK | TLK | Комплект боковых цельнометаллических стенок для шкафа серии TFL 42U глубиной 800мм, черный | 9824 | 9824
00-00032140 | TFL-2-4280-MM-GY | TLK | Комплект боковых цельнометаллических стенок для шкафа серии TFL 42U глубиной 800мм, серые | 9824 | 9824
00-00032155 | TFL-2-4760-MM-GY | TLK | Комплект боковых цельнометаллических стенок для шкафа серии TFL 47U глубиной 600мм, серые | 12519 | 12519
00-00032156 | TFL-2-4780-MM-GY | TLK | Комплект боковых цельнометаллических стенок для шкафа серии TFL 47U глубиной 800мм, серые | 14071 | 14071
00-00032100 | TFL-4-2460-GM-GY | TLK | Комплект дверей передняя стеклянная задняя цельнометаллическая для шкафа серии TFL 24U шириной 600мм | 20690 | 20690
00-00032101 | TFL-4-2460-MM-GY | TLK | Комплект дверей передняя и задняя цельнометаллические для шкафа серии TFL 24U шириной 600мм | 18222 | 18222
00-00032117 | TFL-4-3360-GM-GY | TLK | Комплект дверей передняя стеклянная задняя цельнометаллическая для шкафа серии TFL 33U шириной 600мм | 23818 | 23818
00-00032118 | TFL-4-3360-MM-GY | TLK | Комплект дверей передняя и задняя цельнометаллические для шкафа серии TFL 33U шириной 600мм | 21057 | 21057
00-00030449 | TFL-4-3380-GM-GY | TLK | Комплект дверей передняя стеклянная задняя цельнометаллическая для шкафа серии TFL 33U шириной 800мм | 25155 | 25155
00-00032119 | TFL-4-3380-MM-GY | TLK | Комплект дверей передняя и задняя цельнометаллические для шкафа серии TFL 33U шириной 800мм | 21963 | 21963
00-00032143 | TFL-4-4260-GM-BK | TLK | Комплект дверей передняя стеклянная задняя цельнометаллич. для шкафа серии TFL 42U шириной 600мм, черный | 26635 | 26635
00-00032144 | TFL-4-4260-GM-GY | TLK | Комплект дверей передняя стеклянная задняя цельнометаллическая для шкафа серии TFL 42U шириной 600мм | 26635 | 26635
00-00032145 | TFL-4-4260-MM-GY | TLK | Комплект дверей передняя и задняя цельнометаллические для шкафа серии TFL 42U шириной 600мм | 23542 | 23542
00-00032149 | TFL-4-4280-DD-GY | TLK | Комплект дверей, передняя и задняя металлические двустворчатые для шкафа серии TFL 42U шириной 800мм, цвет серый | 34318 | 34318
00-00032147 | TFL-4-4280-GM-GY | TLK | Комплект дверей передняя стеклянная задняя цельнометаллическая для шкафа серии TFL 42U шириной 800мм | 29014 | 29014
00-00032148 | TFL-4-4280-MM-GY | TLK | Комплект дверей передняя и задняя цельнометаллические для шкафа серии TFL 42U шириной 800мм | 25441 | 25441
00-00032157 | TFL-4-4760-GM-GY | TLK | Комплект дверей передняя стеклянная задняя цельнометаллическая для шкафа серии TFL 47U шириной 600мм | 29204 | 29204
00-00032158 | TFL-4-4760-MM-GY | TLK | Комплект дверей передняя и задняя цельнометаллические для шкафа серии TFL 47U шириной 600мм | 25742 | 25742
00-00032052 | TFR-2-1860-MM-GY | TLK | Комплект боковых цельнометаллических стенок для шкафа серии TFR 18U глубиной 600мм, серые | 5613 | 5613
00-00032053 | TFR-2-1880-MM-GY | TLK | Комплект боковых цельнометаллических стенок для шкафа серии TFR 18U глубиной 800мм, серые | 6346 | 6346
00-00026749 | TFR-2-2460-MM-GY | TLK | Комплект боковых цельнометаллических стенок для шкафа серии TFR 24U глубиной 600мм, серые | 6932 | 6932
00-00032060 | TFR-2-2480-MM-GY | TLK | Комплект боковых цельнометаллических стенок для шкафа серии TFR 24U глубиной 800мм, серые | 7881 | 7881
00-00026974 | TFR-2-3360-MM-GY | TLK | Комплект боковых цельнометаллических стенок для шкафа серии TFR 33U глубиной 600мм, серые | 8463 | 8463
00-00032070 | TFR-2-3380-MM-GY | TLK | Комплект боковых цельнометаллических стенок для шкафа серии TFR 33U глубиной 800мм, серые | 9655 | 9655
00-00032085 | TFR-2-4260-MM-GY | TLK | Комплект боковых цельнометаллических стенок для шкафа серии TFR 42U глубиной 600мм, серые | 9197 | 9197
00-00032086 | TFR-2-4280-MM-BK | TLK | Комплект боковых цельнометаллических стенок для шкафа серии TFR 42U глубиной 800мм, черный | 10649 | 10649
00-00032087 | TFR-2-4280-MM-GY | TLK | Комплект боковых цельнометаллических стенок для шкафа серии TFR 42U глубиной 800мм, серые | 10649 | 10649
03-00012275 | TFR-4-1860-GM-GY | TLK | Комплект дверей передняя стеклянная задняя цельнометаллическая для шкафа серии TFR 18U шириной 600мм | 12762 | 12762
00-00032054 | TFR-4-1860-MM-GY | TLK | Комплект дверей передняя и задняя цельнометаллические для шкафа серии TFR 18U шириной 600мм | 10892 | 10892
00-00026750 | TFR-4-2460-GM-GY | TLK | Комплект дверей передняя стеклянная задняя цельнометаллическая для шкафа серии TFR 24U шириной 600мм | 14716 | 14716
00-00032061 | TFR-4-2460-MM-GY | TLK | Комплект дверей передняя и задняя цельнометаллические для шкафа серии TFR 24U шириной 600мм | 12625 | 12625
00-00033244 | TFR-4-2460-PM-GY | TLK | Комплект дверей передняя перфорированная и задняя цельнометаллическая для TFR 24U шириной 600мм, цвет серый | 16050 | 16050
00-00032071 | TFR-4-3360-GM-GY | TLK | Комплект дверей передняя стеклянная задняя цельнометаллическая для шкафа серии TFR 33U шириной 600мм | 16736 | 16736
00-00026973 | TFR-4-3360-MM-GY | TLK | Комплект дверей передняя и задняя цельнометаллические для шкафа серии TFR 33U шириной 600мм | 14397 | 14397
00-00033247 | TFR-4-3360-PM-GY | TLK | Комплект дверей передняя перфорированная и задняя цельнометаллическая для TFR 33U шириной 600мм, цвет серый | 19375 | 19375
00-00032072 | TFR-4-3380-GM-GY | TLK | Комплект дверей передняя стеклянная задняя цельнометаллическая для шкафа серии TFR 33U шириной 800мм | 19114 | 19114
00-00032073 | TFR-4-3380-MM-GY | TLK | Комплект дверей передняя и задняя цельнометаллические для шкафа серии TFR 33U шириной 800мм | 16531 | 16531
00-00032088 | TFR-4-4260-GM-BK | TLK | Комплект дверей передняя стеклянная задняя цельнометаллическая для шкафа серии TFR 42U шириной 600мм, черный | 19759 | 19759
00-00032089 | TFR-4-4260-GM-GY | TLK | Комплект дверей передняя стеклянная задняя цельнометаллическая для шкафа серии TFR 42U шириной 600мм | 19759 | 19759
00-00032090 | TFR-4-4260-MM-GY | TLK | Комплект дверей передняя и задняя цельнометаллические для шкафа серии TFR 42U шириной 600мм | 17135 | 17135
00-00033249 | TFR-4-4260-PM-GY | TLK | Комплект дверей передняя перфорированная и задняя цельнометаллическая для TFR 42U шириной 600мм, цвет серый | 23850 | 23850
00-00032091 | TFR-4-4280-GM-GY | TLK | Комплект дверей передняя стеклянная задняя цельнометаллическая для шкафа серии TFR 42U шириной 800мм | 22448 | 22448
00-00032092 | TFR-4-4280-MM-GY | TLK | Комплект дверей передняя и задняя цельнометаллические для шкафа серии TFR 42U шириной 800мм | 19560 | 19560
00-00032251 | TLK-EP25-3U-BK | TLK | Панель 19" с DIN-рейкой, 3U, Ш481хВ133хГ97мм, черная | 2584 | 2584
00-00032250 | TLK-EP25-3U-GY | TLK | Панель 19" с DIN-рейкой, 3U, Ш481хВ133хГ97мм, серая | 2584 | 2584
00-00032291 | TLK-SHFC-400R-BK | TLK | Полка выдвижная TLK, 19", Ш418хГ400мм,для шкафа глубиной 600мм, черная | 6025 | 6025
00-00032292 | TLK-SHFC-400R-GY | TLK | Полка выдвижная TLK, 19", Ш418хГ400мм, для шкафа глубиной 600мм, серая | 6025 | 6025
00-00032293 | TLK-SHFC-600R-BK | TLK | Полка выдвижная TLK, 19", Ш418хГ600мм, для шкафа и стойки глубиной 800мм, черная | 7008 | 7008
00-00032294 | TLK-SHFC-600R-GY | TLK | Полка выдвижная TLK, 19", Ш418хГ600мм, для шкафа и стойки глубиной 800мм, серая | 7008 | 7008
00-00032288 | TLK-SHFC-660F-BK | TLK | Полка стационарная усиленная TLK, 19", Ш437хГ660мм, для шкафа и стойки глубиной 800мм, черная | 3782 | 3782
00-00023608 | TLK-SHFC-660F-GY | TLK | Полка стационарная усиленная TLK, 19", Ш437хГ660мм, для шкафа и стойки глубиной 800мм, серая | 3782 | 3782
00-00032295 | TLK-SHFC-800R-BK | TLK | Полка выдвижная TLK, 19", Ш418хГ800мм, для шкафа и стойки глубиной 1000мм, черная | 6849 | 6849
00-00032296 | TLK-SHFC-800R-GY | TLK | Полка выдвижная TLK, 19", Ш418хГ800мм, для шкафа и стойки глубиной 1000мм, серая | 6849 | 6849
00-00032289 | TLK-SHFC-860F-BK | TLK | Полка стационарная усиленная TLK, 19", Ш437хГ860мм, для шкафа и стойки глубиной 1000мм, черная | 4353 | 4353
00-00032290 | TLK-SHFC-860F-GY | TLK | Полка стационарная усиленная TLK, 19", Ш437хГ860мм, для шкафа и стойки глубиной 1000мм, серая | 4353 | 4353
00-00026623 | TLK-SHFR-200-BK | TLK | Полка фронтальная TLK, 19", 2U, глубиной 200мм, крепеж в комплекте, черная | 2286 | 2286
00-00032301 | TLK-SHFR-200-GY | TLK | Полка фронтальная TLK, 19", 2U, глубиной 200мм, крепеж в комплекте, серая | 2286 | 2286
00-00033277 | TLK-SHFR-300-BK | TLK | Полка фронтальная TLK, 19", 2U, глубиной 300мм, крепеж в комплекте, черная | 2536 | 2536
00-00033278 | TLK-SHFR-300-GY | TLK | Полка фронтальная TLK, 19", 2U, глубиной 300мм, крепеж в комплекте, серая | 2536 | 2536
00-00030348 | TLK-SHFR-400-BK | TLK | Полка 19" фронтальная 2U, глубиной 400мм, черная | 2827 | 2827
00-00032303 | TLK-SHFR-400-GY | TLK | Полка фронтальная TLK, 19", 2U, глубиной 400мм, крепеж в комплекте, серая | 2827 | 2827
00-00032304 | TLK-SHFR-600-BK | TLK | Полка фронтальная TLK, 19", 2U, глубиной 600мм, крепеж в комплекте, черная | 3694 | 3694
00-00032305 | TLK-SHFR-600-GY | TLK | Полка фронтальная TLK, 19", 2U, глубиной 600мм, крепеж в комплекте, серая | 3694 | 3694
00-00048609 | TLK-SHFS-2-300-BK | TLK | Полка стационарная TLK, Ш482хГ300мм, для шкафа глубиной 450мм, крепеж в комплекте, черная | 2591 | 2591
00-00048608 | TLK-SHFS-2-300-GY | TLK | Полка стационарная TLK, Ш482хГ300мм, для шкафа глубиной 450мм, крепеж в комплекте, серая | 2591 | 2591
00-00048611 | TLK-SHFS-2-400-BK | TLK | Полка стационарная TLK, Ш482хГ400мм, для шкафа глубиной 600мм, крепеж в комплекте, черная | 2783 | 2783
00-00048610 | TLK-SHFS-2-400-GY | TLK | Полка стационарная TLK, Ш482хГ400мм, для шкафа глубиной 600мм, крепеж в комплекте, серая | 2783 | 2783
00-00048612 | TLK-SHFS-2-550-BK | TLK | Полка стационарная TLK, Ш482хГ550мм, для шкафа глубиной 800мм, крепеж в комплекте, черная | 3150 | 3150
00-00048613 | TLK-SHFS-2-550-GY | TLK | Полка стационарная TLK, Ш482хГ550мм, для шкафа глубиной 800мм, крепеж в комплекте, серая | 3150 | 3150
00-00048614 | TLK-SHFS-2-650-BK | TLK | Полка стационарная TLK, Ш482хГ650мм, для шкафа глубиной 1000мм, крепеж в комплекте, черная | 3782 | 3782
00-00048615 | TLK-SHFS-2-650-GY | TLK | Полка стационарная TLK, Ш482хГ650мм, для шкафа глубиной 1000мм, крепеж в комплекте, серая | 3782 | 3782
00-00032306 | TLK-SHFS-300-BK | TLK | Полка стационарная TLK, Ш463хГ300мм, для шкафа глубиной 450мм, крепеж в комплекте, черная | 1882 | 1882
00-00032308 | TLK-SHFS-400-BK | TLK | Полка стационарная TLK, Ш463хГ400мм, для шкафа глубиной 600мм, крепеж в комплекте, черная | 2009 | 2009
00-00026216 | TLK-SHFS-400-GY | TLK | Полка стационарная TLK, Ш463хГ400мм, для шкафа глубиной 600мм, крепеж в комплекте, серая | 2009 | 2009
00-00032286 | TLK-SHFS-550-BK | TLK | Полка стационарная TLK, Ш463хГ550мм, для шкафа глубиной 800мм, крепеж в комплекте, черная | 2259 | 2259
00-00030833 | TLK-SHFS-550-GY | TLK | Полка стационарная, Ш463хГ550мм, для шкафа глубиной 800мм, крепеж в комплекте, серая | 2259 | 2259
00-00029048 | TLK-SHFS-650-BK | TLK | Полка стационарная TLK, Ш463хГ650мм, для шкафа и стойки со сварной рамой глубиной 1000мм, крепеж в комплекте, черная | 2692 | 2692
00-00032287 | TLK-SHFS-650-GY | TLK | Полка стационарная TLK, Ш463хГ650мм, для шкафа и стойки со сварной рамой глубиной 1000мм, крепеж в комплекте, серая | 2692 | 2692
00-00032237 | TLK-SHFS-KR-BK | TLK | Комплект крепления TLK для стационарных полок серии SHFS на 19 “ направляющих с L-профилем, черный | 1096 | 1096
00-00030834 | TLK-SHFS-KR-GY | TLK | Комплект крепления TLK для стационарных полок серии SHFS на 19 “ направляющих с L-профилем, серый | 1096 | 1096
00-00048578 | TRD-246010-R-BK | TLK | Монтажная стойка двухрамная с разборной рамой 19", 24U, Ш600xВ1195xГ1000мм, с крышей, в разобранном виде, черный | 38569 | 38569
00-00048577 | TRD-246010-R-GY | TLK | Монтажная стойка двухрамная с разборной рамой 19", 24U, Ш600xВ1195xГ1000мм, с крышей, в разобранном виде, серый | 38569 | 38569
00-00048579 | TRD-246080-R-BK | TLK | Монтажная стойка двухрамная с разборной рамой 19", 24U, Ш600xВ1195xГ800мм, с крышей, в разобранном виде, черный | 36828 | 36828
00-00048576 | TRD-246080-R-GY | TLK | Монтажная стойка двухрамная с разборной рамой 19", 24U, Ш600xВ1195xГ800мм, с крышей, в разобранном виде, серый | 36828 | 36828
00-00048583 | TRD-336010-R-BK | TLK | Монтажная стойка двухрамная с разборной рамой 19", 33U, Ш600xВ1595xГ1000мм, с крышей, в разобранном виде, черный | 41978 | 41978
00-00048581 | TRD-336010-R-GY | TLK | Монтажная стойка двухрамная с разборной рамой 19", 33U, Ш600xВ1595xГ1000мм, с крышей, в разобранном виде, серый | 41978 | 41978
00-00048582 | TRD-336080-R-BK | TLK | Монтажная стойка двухрамная с разборной рамой 19", 33U, Ш600xВ1595xГ800мм, с крышей, в разобранном виде, черный | 40144 | 40144
00-00048580 | TRD-336080-R-GY | TLK | Монтажная стойка двухрамная с разборной рамой 19", 33U, Ш600xВ1595xГ800мм, с крышей, в разобранном виде, серый | 40144 | 40144
00-00048587 | TRD-426010-R-BK | TLK | Монтажная стойка двухрамная с разборной рамой 19", 42U, Ш600xВ1995xГ1000мм, с крышей, в разобранном виде, черный | 44854 | 44854
00-00048585 | TRD-426010-R-GY | TLK | Монтажная стойка двухрамная с разборной рамой 19", 42U, Ш600xВ1995xГ1000мм, с крышей, в разобранном виде, серый | 44854 | 44854
00-00048586 | TRD-426080-R-BK | TLK | Монтажная стойка двухрамная с разборной рамой 19", 42U, Ш600xВ1995xГ800мм, с крышей, в разобранном виде, черный | 42981 | 42981
00-00048584 | TRD-426080-R-GY | TLK | Монтажная стойка двухрамная с разборной рамой 19", 42U, Ш600xВ1995xГ800мм, с крышей, в разобранном виде, серый | 42981 | 42981
00-00048591 | TRD-476010-R-BK | TLK | Монтажная стойка двухрамная с разборной рамой 19", 47U, Ш600xВ2217xГ1000мм, с крышей, в разобранном виде, черный | 46474 | 46474
00-00048589 | TRD-476010-R-GY | TLK | Монтажная стойка двухрамная с разборной рамой 19", 47U, Ш600xВ2217xГ1000мм, с крышей, в разобранном виде, серый | 46474 | 46474
00-00048590 | TRD-476080-R-BK | TLK | Монтажная стойка двухрамная с разборной рамой 19", 47U, Ш600xВ2217xГ800мм, с крышей, в разобранном виде, черный | 44638 | 44638
00-00048588 | TRD-476080-R-GY | TLK | Монтажная стойка двухрамная с разборной рамой 19", 47U, Ш600xВ2217xГ800мм, с крышей, в разобранном виде, серый | 44638 | 44638
00-00109706 | YKK-0-126 | IEK | Комплект предназначен для монтажа металлических корпусов: - на железобетонных стойках типа СВ110 и СВ105 – крепление скобами; - на столбах круглого сечения диаметром до 350 мм – крепление монтажными полосами. Наибольшая масса закрепляемого электрощита – 80 кг. | 2697.24 | 2427.52
Шкафы, щиты, боксы.
00-00018185 | B-270x310x120 | Beward | Электромонтажный шкаф предназначен для комплектов беспроводной передачи данных и используется в том случае, если нет возможности разместить блоки питания этих комплектов в помещении. B-270Х310Х120 позволяет построить беспроводную систему видеонаблюдения вне зависимости от климатических условий в большинстве регионов России. Защита от внешних воздействий. В электромонтажный шкаф B-270Х310Х120, имеющий класс защиты IP54, не проникают влага и пыль. Благодаря системе обогрева, толстостенному металлическому корпусу и наличию гермовводов, вертикально расположенных на нижней стенке B-270Х310Х120, шкаф позволяет быстро, в штатном режиме монтировать оборудование видеонаблюдения для эксплуатации в условиях агрессивной внешней среды при колебаниях. | 8500 | 8100
00-00013978 | B-400x310x120 | Beward | Электромонтажный шкаф предназначен для защиты от неблагоприятных воздействий окружающей среды размещенного в нем оборудования для построения системы видеонаблюдения. В шкаф могут быть помещены блоки питания, модемы, медиаконвертеры, коммутаторы, устройства передачи видеоизображения и т.д. Защита от внешних воздействий. Оборудование, размещенное в электромонтажном шкафу B-400x310x120, имеющем класс защиты IP54, надежно защищено от влаги и пыли. Благодаря системе обогрева, толстостенному металлическому корпусу и наличию гермовводов, вертикально расположенных на нижней стенке B-400x310x120, шкаф позволяет быстро, в штатном режиме монтировать оборудование видеонаблюдения для эксплуатации в условиях агрессивной внешней среды при колебаниях температур от -40 до +50С. | 8900 | 8400
00-00018186 | B-400x310x120-FSD8 | Beward | Электромонтажный шкаф специально предназначен для подключения IP-видеокамер при их уличном размещении. Благодаря встроенному коммутатору, B-400x310x120-FSD8 может быть использован как промежуточный шкаф, если расстояние между камерами превышает 100 метров. | 11600 | 11000
00-00018136 | xxxx-B220 | Beward | Монтажный шкаф, IP54, от -40 до +50°С, встроенный блок питания 24 В (AC) | 9600 | 9050
00-00018140 | xxxx-B220F | Beward | Монтажный шкаф, передача по оптоволокну до 20 км, IP54, от -40 до +50°С, встроенный блок питания 24 В (AC) | 17800 | 16600
00-00045726 | xxxx-B220HC3 | Beward | Опция для IP-камер. Монтажный шкаф, интеллектуальная система питания камеры, грозозащита, система омывателя, бак 5 л, датчик уровня, от -40 до +50°С, морозостойкая гибкая трубка 5 м в комплекте (для камер B89R-3595Z33, B89L2-5230Z40) | 54900 | 51400
00-00018137 | xxxx-B220M | Beward | Монтажный шкаф, IP54, от -65 до +50°С, встроенный блок питания 24 В (AC) | 10500 | 9900
00-00023415 | xxxx-B220MF | Beward | Монтажный шкаф, передача по оптоволокну до 20 км, IP54, от -40 до +50°С, встроенный блок питания 24 В (AC) | 18900 | 17600
00-00023417 | xxxx-B220MWB2 | Beward | Монтажный шкаф, передача по Wi-Fi до 5 км, внешняя антенна 12 dBi, IP54, от -40 до +50°С, встроенный блок питания 24 В (AC) | 30500 | 29100
00-00018142 | xxxx-B220WB2 | Beward | Монтажный шкаф, передача по Wi-Fi до 5 км, внешняя антенна 12 dBi, IP54, от -40 до +50°С, встроенный блок питания 24 В (AC) | 29700 | 28400
00-00054518 | 77501907 | DKC | Напольные шкафы устанавливаются на пол или в фундамент, навесные же - подвешиваются на стену или на опору. Стеклопластик - уникальный материал. Он абсолютно не подвержен коррозии, устойчив к воздействию химических веществ, выдерживает температуру от –60 до +120 °C и любые погодные условия. Фибергласс не требует заземления и не создает помех передаче сигналов. При этом шкаф отличается легкостью – корпус, изготовленный из фибергласса, имеет на 25-40% меньший вес, чем аналогичный металлический. Кроме того, шкафы "Conchiglia" имеют максимальный уровень ударопрочности – IK10, вандалозащитную поверхность и высокий уровень пыле- и влагозащиты – IP65. Все эти качества делают корпуса "Conchiglia" идеальным вариантом для уличной установки и построения систем распределения энергии, организации газовых, телефонных, водопроводных сетей и светофорных систем. Надежный замок с защитой от грязи и прочные петли из нержавеющей стали AISI 316 гарантируют защиту помещенного в шкаф оборудования. Безрамный к | 80510.26 | 78900.05
00-00047415 | 77505105 | DKC | Напольные шкафы устанавливаются на пол или в фундамент, навесные же - подвешиваются на стену или на опору. Стеклопластик - уникальный материал. Он абсолютно не подвержен коррозии, устойчив к воздействию химических веществ, выдерживает температуру от –60 до +120 °C и любые погодные условия. Фибергласс не требует заземления и не создает помех передаче сигналов. При этом шкаф отличается легкостью – корпус, изготовленный из фибергласса, имеет на 25-40% меньший вес, чем аналогичный металлический. Кроме того, шкафы "Conchiglia" имеют максимальный уровень ударопрочности – IK10, вандалозащитную поверхность и высокий уровень пыле- и влагозащиты – IP65. Все эти качества делают корпуса "Conchiglia" идеальным вариантом для уличной установки и построения систем распределения энергии, организации газовых, телефонных, водопроводных сетей и светофорных систем. Надежный замок с защитой от грязи и прочные петли из нержавеющей стали AISI 316 гарантируют защиту помещенного в шкаф оборудования. Безрамный к | 129251.98 | 126666.94
00-00094974 | 532211 | DKC | Ударопрочные корпуса RAM box предназначены для систем автоматизации и распределения электроэнергии, эксплуатирующихся в жестких условиях. Корпус изготавливается из поликарбоната, категория стойкости к горению ПВ-0 (V-0), цвет RAL7035, прозрачная крышка из поликарбоната, категория стойкости к горению ПВ-2 (V-2). Степень защиты IP66/IP67 обеспечивает оборудованию, установленному внутри корпуса, двойную защиту от воздействия струй воды и от временного полного погружения в воду. Степень защиты от механического удара IK09, при t - 50° C. Климатическое исполнение УХЛ1, корпус устойчив к воздействию УФ-излучения. Комплект поставки: корпус с 2 фланцами тип B и 2 фланцами тип C, крышка высотой 21 мм, пластиковые винты для крепления крышки к корпусу, забивные втулки с внутренней резьбой M6 для монтажа оборудования внутри корпуса. Габариты 200x300x146 (ВхШхГ) мм. | 4884.73 | 4787.04
00-00023841 | R5CE0431 | DKC | Корпуса CE имеют всего 4 сварных шва, что повышает прочность конструкции. Корпуса изготавливаются из листовой стали толщиной 1,5 мм с порошковой полиэфирной окраской. Полиуретановый уплотнитель улучшает герметизацию (максимальная степень пыле- и влагозащиты - IP 65 - IP 66). В комплект поставки корпусов входят: быстросъемный фланец, монтажные аксессуары, монтажная плата. По умолчанию шкафы укомплектованы стандартным замком с личинкой под ключ с двойной бородкой, однако замок при необходимости может быть заменен. Сборные металлические шкафы CE соответствуют российским стандартам, они могут устанавливаться в сейсмоопасных зонах и имеют необходимые сертификаты. Корпуса со сплошной дверью применяются в системах автоматизации. Уровень ударопрочности корпусов - IK 10. Габариты навесного шкафа: 400х300х150 мм. | Уточняйте у менеджера | Уточняйте у менеджера
00-00077724 | R5CE0563 | DKC | Корпуса CE имеют всего 4 сварных шва, что повышает прочность конструкции. Корпуса изготавливаются из листовой стали толщиной 1,5 мм с порошковой полиэфирной окраской. Полиуретановый уплотнитель улучшает герметизацию (максимальная степень пыле- и влагозащиты - IP 65 - IP 66). В комплект поставки корпусов входят: быстросъемный фланец, монтажные аксессуары, монтажная плата. По умолчанию шкафы укомплектованы стандартным замком с личинкой под ключ с двойной бородкой, однако замок при необходимости может быть заменен. Сборные металлические шкафы CE соответствуют российским стандартам, они могут устанавливаться в сейсмоопасных зонах и имеют необходимые сертификаты. Корпуса со сплошной дверью применяются в системах автоматизации. Уровень ударопрочности корпусов - IK 10. Габариты навесного шкафа: 500х600х300 мм. | Уточняйте у менеджера | Уточняйте у менеджера
00-00036467 | R5ST0231 | DKC | Основная задача навесных корпусов ST – размещение в них оборудования для систем распределения энергии, IT и автоматизации, и его защита от негативного влияния окружающей среды. Корпуса серии ST отличаются прочностью, высоким уровнем пыле-и влагозащиты (IP 65), что позволяет устанавливать корпус на открытом воздухе. Изделие также отличается ударопрочностью (IK 10), сейсмостойкостью и устойчивостью к вибрации. Особенности данной модели-сплошная дверь и монтажная плата. Параметры шкафа: ширина – 300 мм, высота – 200 мм, глубина – 150 мм. Материал – сталь. Цвет – серый, RAL 7035. | 7775.35 | 7619.84
00-00018075 | R5ST0331 | DKC | Сварные корпуса ST входят в линейку "RAM block". Эту серию отличает высокая ударопрочность (IK 10) и устойчивость к механическим повреждениям. Навесные корпуса ST со сплошной дверью используются для систем автоматизации технологических процессов. Корпуса обеспечивают размещенным внутри устройствам надежную защиту. Двери таких корпусов изготавливаются из металла толщиной 1,5 мм, а сам каркас – из металла толщиной 1,2 мм. На внутреннюю сторону двери наносится покрытие из вспененного полиуретана, который повышает качество герметизации. Загиб кромки корпуса предотвращает попадание во внутреннее пространство шкафа влаги и мусора, а производственные отверстия имеют специальные заглушки, благодаря чему достигается степень пыле-и влагозащиты корпуса – IP 65/IP 66. Трехступенчатая автоматизированная система окрашивания обеспечивает корпусам прочное покрытие, устойчивое к сколам и царапинам. По умолчанию в двери устанавливается замок под ключ с двойной бородкой 3 мм. Шкафы ST от ДКС отличаются с | 8844.82 | 8667.92
00-00057837 | R5ST0341 | DKC | Сварные корпуса ST входят в линейку "RAM block". Эту серию отличает высокая ударопрочность (IK 10) и устойчивость к механическим повреждениям. Навесные корпуса ST со сплошной дверью используются для систем автоматизации технологических процессов. Корпуса обеспечивают размещенным внутри устройствам надежную защиту. Двери таких корпусов изготавливаются из металла толщиной 1,5 мм, а сам каркас – из металла толщиной 1,2 мм. На внутреннюю сторону двери наносится покрытие из вспененного полиуретана, который повышает качество герметизации. Загиб кромки корпуса предотвращает попадание во внутреннее пространство шкафа влаги и мусора, а производственные отверстия имеют специальные заглушки, благодаря чему достигается степень пыле-и влагозащиты корпуса – IP 65/IP 66. Трехступенчатая автоматизированная система окрашивания обеспечивает корпусам прочное покрытие, устойчивое к сколам и царапинам. По умолчанию в двери устанавливается замок под ключ с двойной бородкой 3 мм. Шкафы ST от ДКС отличаются с | 9073.58 | 8892.11
00-00035904 | R5ST0342 | DKC | Сварные корпуса ST входят в линейку "RAM block". Эту серию отличает высокая ударопрочность (IK 10) и устойчивость к механическим повреждениям. Навесные корпуса ST со сплошной дверью используются для систем автоматизации технологических процессов. Корпуса обеспечивают размещенным внутри устройствам надежную защиту. Двери таких корпусов изготавливаются из металла толщиной 1,5 мм, а сам каркас – из металла толщиной 1,2 мм. На внутреннюю сторону двери наносится покрытие из вспененного полиуретана, который повышает качество герметизации. Загиб кромки корпуса предотвращает попадание во внутреннее пространство шкафа влаги и мусора, а производственные отверстия имеют специальные заглушки, благодаря чему достигается степень пыле-и влагозащиты корпуса – IP 65/IP 66. Трехступенчатая автоматизированная система окрашивания обеспечивает корпусам прочное покрытие, устойчивое к сколам и царапинам. По умолчанию в двери устанавливается замок под ключ с двойной бородкой 3 мм. Шкафы ST от ДКС отличаются с | 9744.17 | 9549.28
00-00070341 | R5ST0391 | DKC | Сварные корпуса ST входят в линейку "RAM block". Эту серию отличает высокая ударопрочность (IK 10) и устойчивость к механическим повреждениям. Навесные корпуса ST со сплошной дверью используются для систем автоматизации технологических процессов. Корпуса обеспечивают размещенным внутри устройствам надежную защиту. Двери таких корпусов изготавливаются из металла толщиной 1,5 мм, а сам каркас – из металла толщиной 1,2 мм. На внутреннюю сторону двери наносится покрытие из вспененного полиуретана, который повышает качество герметизации. Загиб кромки корпуса предотвращает попадание во внутреннее пространство шкафа влаги и мусора, а производственные отверстия имеют специальные заглушки, благодаря чему достигается степень пыле-и влагозащиты корпуса – IP 65/IP 66. Трехступенчатая автоматизированная система окрашивания обеспечивает корпусам прочное покрытие, устойчивое к сколам и царапинам. По умолчанию в двери устанавливается замок под ключ с двойной бородкой 3 мм. Шкафы ST от ДКС отличаются с | 7990.04 | 7830.24
03-00010940 | R5ST0431 | DKC | Щит с монтажной панелью входит в линейку "RAM block". Эту серию отличает высокая ударопрочность (IK 10) и устойчивость к механическим повреждениям. Маркированная монтажная плата из оцинкованной стали толщиной 1,8 мм позволяет размещать внутри корпусов даже тяжелое оборудование. Габариты корпуса: высота - 400 мм, ширина - 300 мм, глубина - 150 мм. | 8960.22 | 8781.02
00-00019403 | R5ST0432 | DKC | Сварные корпуса ST входят в линейку "RAM block". Эту серию отличает высокая ударопрочность (IK 10) и устойчивость к механическим повреждениям. Навесные корпуса ST со сплошной дверью используются для систем автоматизации технологических процессов. Корпуса обеспечивают размещенным внутри устройствам надежную защиту. Двери таких корпусов изготавливаются из металла толщиной 1,5 мм, а сам каркас – из металла толщиной 1,2 мм. На внутреннюю сторону двери наносится покрытие из вспененного полиуретана, который повышает качество герметизации. Загиб кромки корпуса предотвращает попадание во внутреннее пространство шкафа влаги и мусора, а производственные отверстия имеют специальные заглушки, благодаря чему достигается степень пыле-и влагозащиты корпуса – IP 65/IP 66. Трехступенчатая автоматизированная система окрашивания обеспечивает корпусам прочное покрытие, устойчивое к сколам и царапинам. По умолчанию в двери устанавливается замок под ключ с двойной бородкой 3 мм. Шкафы ST от ДКС отличаются с | 10094.29 | 9892.41
00-00041039 | R5ST0442 | DKC | Сварные корпуса ST входят в линейку "RAM block". Эту серию отличает высокая ударопрочность (IK 10) и устойчивость к механическим повреждениям. Навесные корпуса ST со сплошной дверью используются для систем автоматизации технологических процессов. Корпуса обеспечивают размещенным внутри устройствам надежную защиту. Двери таких корпусов изготавливаются из металла толщиной 1,5 мм, а сам каркас – из металла толщиной 1,2 мм. На внутреннюю сторону двери наносится покрытие из вспененного полиуретана, который повышает качество герметизации. Загиб кромки корпуса предотвращает попадание во внутреннее пространство шкафа влаги и мусора, а производственные отверстия имеют специальные заглушки, благодаря чему достигается степень пыле-и влагозащиты корпуса – IP 65/IP 66. Трехступенчатая автоматизированная система окрашивания обеспечивает корпусам прочное покрытие, устойчивое к сколам и царапинам. По умолчанию в двери устанавливается замок под ключ с двойной бородкой 3 мм. Шкафы ST от ДКС отличаются с | 10405.06 | 10196.95
00-00061477 | R5ST0462 | DKC | Сварные корпуса ST входят в линейку "RAM block". Эту серию отличает высокая ударопрочность (IK 10) и устойчивость к механическим повреждениям. Навесные корпуса ST со сплошной дверью используются для систем автоматизации технологических процессов. Корпуса обеспечивают размещенным внутри устройствам надежную защиту. Двери таких корпусов изготавливаются из металла толщиной 1,5 мм, а сам каркас – из металла толщиной 1,2 мм. На внутреннюю сторону двери наносится покрытие из вспененного полиуретана, который повышает качество герметизации. Загиб кромки корпуса предотвращает попадание во внутреннее пространство шкафа влаги и мусора, а производственные отверстия имеют специальные заглушки, благодаря чему достигается степень пыле-и влагозащиты корпуса – IP 65/IP 66. Трехступенчатая автоматизированная система окрашивания обеспечивает корпусам прочное покрытие, устойчивое к сколам и царапинам. По умолчанию в двери устанавливается замок под ключ с двойной бородкой 3 мм. Шкафы ST от ДКС отличаются с | 14628.31 | 14335.75
00-00073637 | R5ST0531 | DKC | Сварные корпуса ST входят в линейку "RAM block". Эту серию отличает высокая ударопрочность (IK 10) и устойчивость к механическим повреждениям. Навесные корпуса ST со сплошной дверью используются для систем автоматизации технологических процессов. Корпуса обеспечивают размещенным внутри устройствам надежную защиту. Двери таких корпусов изготавливаются из металла толщиной 1,5 мм, а сам каркас – из металла толщиной 1,2 мм. На внутреннюю сторону двери наносится покрытие из вспененного полиуретана, который повышает качество герметизации. Загиб кромки корпуса предотвращает попадание во внутреннее пространство шкафа влаги и мусора, а производственные отверстия имеют специальные заглушки, благодаря чему достигается степень пыле-и влагозащиты корпуса – IP 65/IP 66. Трехступенчатая автоматизированная система окрашивания обеспечивает корпусам прочное покрытие, устойчивое к сколам и царапинам. По умолчанию в двери устанавливается замок под ключ с двойной бородкой 3 мм. Шкафы ST от ДКС отличаются с | 11530.49 | 11299.88
00-00047083 | R5ST0532 | DKC | Сварные корпуса ST входят в линейку "RAM block". Эту серию отличает высокая ударопрочность (IK 10) и устойчивость к механическим повреждениям. Навесные корпуса ST со сплошной дверью используются для систем автоматизации технологических процессов. Корпуса обеспечивают размещенным внутри устройствам надежную защиту. Двери таких корпусов изготавливаются из металла толщиной 1,5 мм, а сам каркас – из металла толщиной 1,2 мм. На внутреннюю сторону двери наносится покрытие из вспененного полиуретана, который повышает качество герметизации. Загиб кромки корпуса предотвращает попадание во внутреннее пространство шкафа влаги и мусора, а производственные отверстия имеют специальные заглушки, благодаря чему достигается степень пыле-и влагозащиты корпуса – IP 65/IP 66. Трехступенчатая автоматизированная система окрашивания обеспечивает корпусам прочное покрытие, устойчивое к сколам и царапинам. По умолчанию в двери устанавливается замок под ключ с двойной бородкой 3 мм. Шкафы ST от ДКС отличаются с | 12514.94 | 12264.65
00-00030752 | R5ST0542 | DKC | Основная задача навесных корпусов ST – размещение в них оборудования для систем распределения энергии, IT и автоматизации, и его защита от негативного влияния окружающей среды. Корпуса серии ST отличаются прочностью, высоким уровнем пыле-и влагозащиты (IP 66), что позволяет устанавливать корпус на открытом воздухе. Изделие также отличается ударопрочностью (IK 10), сейсмостойкостью и устойчивостью к вибрации. Особенности данной модели-сплошная дверь и монтажная плата. Параметры шкафа: ширина – 400 мм, высота – 500 мм, глубина – 200 мм. Материал – сталь. Цвет – серый, RAL 7035. | 13768.14 | 13492.78
00-00035759 | R5ST0549 | DKC | Сварные корпуса ST входят в линейку "RAM block". Эту серию отличает высокая ударопрочность (IK 10) и устойчивость к механическим повреждениям. Навесные корпуса ST со сплошной дверью используются для систем автоматизации технологических процессов. Корпуса обеспечивают размещенным внутри устройствам надежную защиту. Двери таких корпусов изготавливаются из металла толщиной 1,5 мм, а сам каркас – из металла толщиной 1,2 мм. На внутреннюю сторону двери наносится покрытие из вспененного полиуретана, который повышает качество герметизации. Загиб кромки корпуса предотвращает попадание во внутреннее пространство шкафа влаги и мусора, а производственные отверстия имеют специальные заглушки, благодаря чему достигается степень пыле-и влагозащиты корпуса – IP 65/IP 66. Трехступенчатая автоматизированная система окрашивания обеспечивает корпусам прочное покрытие, устойчивое к сколам и царапинам. По умолчанию в двери устанавливается замок под ключ с двойной бородкой 3 мм. Шкафы ST от ДКС отличаются с | 14067.89 | 13786.53
00-00041642 | R5ST0552 | DKC | Сварные корпуса ST входят в линейку "RAM block". Эту серию отличает высокая ударопрочность (IK 10) и устойчивость к механическим повреждениям. Навесные корпуса ST со сплошной дверью используются для систем автоматизации технологических процессов. Корпуса обеспечивают размещенным внутри устройствам надежную защиту. Двери таких корпусов изготавливаются из металла толщиной 1,5 мм, а сам каркас – из металла толщиной 1,2 мм. На внутреннюю сторону двери наносится покрытие из вспененного полиуретана, который повышает качество герметизации. Загиб кромки корпуса предотвращает попадание во внутреннее пространство шкафа влаги и мусора, а производственные отверстия имеют специальные заглушки, благодаря чему достигается степень пыле-и влагозащиты корпуса – IP 65/IP 66. Трехступенчатая автоматизированная система окрашивания обеспечивает корпусам прочное покрытие, устойчивое к сколам и царапинам. По умолчанию в двери устанавливается замок под ключ с двойной бородкой 3 мм. Шкафы ST от ДКС отличаются с | 14722.06 | 14427.61
00-00026475 | R5ST0553 | DKC | Сварные корпуса ST входят в линейку "RAM block". Эту серию отличает высокая ударопрочность (IK 10) и устойчивость к механическим повреждениям. Навесные корпуса ST со сплошной дверью используются для систем автоматизации технологических процессов. Корпуса обеспечивают размещенным внутри устройствам надежную защиту. Двери таких корпусов изготавливаются из металла толщиной 1,5 мм, а сам каркас – из металла толщиной 1,2 мм. На внутреннюю сторону двери наносится покрытие из вспененного полиуретана, который повышает качество герметизации. Загиб кромки корпуса предотвращает попадание во внутреннее пространство шкафа влаги и мусора, а производственные отверстия имеют специальные заглушки, благодаря чему достигается степень пыле-и влагозащиты корпуса – IP 65/IP 66. Трехступенчатая автоматизированная система окрашивания обеспечивает корпусам прочное покрытие, устойчивое к сколам и царапинам. По умолчанию в двери устанавливается замок под ключ с двойной бородкой 3 мм. Шкафы ST от ДКС отличаются с | 18825.08 | 18448.58
00-00087827 | R5ST0562 | DKC | Сварные корпуса ST входят в линейку "RAM block". Эту серию отличает высокая ударопрочность (IK 10) и устойчивость к механическим повреждениям. Навесные корпуса ST со сплошной дверью используются для систем автоматизации технологических процессов. Корпуса обеспечивают размещенным внутри устройствам надежную защиту. Двери таких корпусов изготавливаются из металла толщиной 1,5 мм, а сам каркас – из металла толщиной 1,2 мм. На внутреннюю сторону двери наносится покрытие из вспененного полиуретана, который повышает качество герметизации. Загиб кромки корпуса предотвращает попадание во внутреннее пространство шкафа влаги и мусора, а производственные отверстия имеют специальные заглушки, благодаря чему достигается степень пыле-и влагозащиты корпуса – IP 65/IP 66. Трехступенчатая автоматизированная система окрашивания обеспечивает корпусам прочное покрытие, устойчивое к сколам и царапинам. По умолчанию в двери устанавливается замок под ключ с двойной бородкой 3 мм. Шкафы ST от ДКС отличаются с | 17032 | 16691.36
00-00092454 | R5ST0563 | DKC | Сварные корпуса ST входят в линейку "RAM block". Эту серию отличает высокая ударопрочность (IK 10) и устойчивость к механическим повреждениям. Навесные корпуса ST со сплошной дверью используются для систем автоматизации технологических процессов. Корпуса обеспечивают размещенным внутри устройствам надежную защиту. Двери таких корпусов изготавливаются из металла толщиной 1,5 мм, а сам каркас – из металла толщиной 1,2 мм. На внутреннюю сторону двери наносится покрытие из вспененного полиуретана, который повышает качество герметизации. Загиб кромки корпуса предотвращает попадание во внутреннее пространство шкафа влаги и мусора, а производственные отверстия имеют специальные заглушки, благодаря чему достигается степень пыле-и влагозащиты корпуса – IP 65/IP 66. Трехступенчатая автоматизированная система окрашивания обеспечивает корпусам прочное покрытие, устойчивое к сколам и царапинам. По умолчанию в двери устанавливается замок под ключ с двойной бородкой 3 мм. Шкафы ST от ДКС отличаются с | 19771.99 | 19376.55
03-00012878 | R5ST0642 | DKC | Сварные корпуса ST входят в линейку "RAM block". Эту серию отличает высокая ударопрочность (IK 10) и устойчивость к механическим повреждениям. Навесные корпуса ST со сплошной дверью используются для систем автоматизации технологических процессов. Корпуса обеспечивают размещенным внутри устройствам надежную защиту. Двери таких корпусов изготавливаются из металла толщиной 1,5 мм, а сам каркас – из металла толщиной 1,2 мм. На внутреннюю сторону двери наносится покрытие из вспененного полиуретана, который повышает качество герметизации. Загиб кромки корпуса предотвращает попадание во внутреннее пространство шкафа влаги и мусора, а производственные отверстия имеют специальные заглушки, благодаря чему достигается степень пыле-и влагозащиты корпуса – IP 65/IP 66. Трехступенчатая автоматизированная система окрашивания обеспечивает корпусам прочное покрытие, устойчивое к сколам и царапинам. По умолчанию в двери устанавливается замок под ключ с двойной бородкой 3 мм. Шкафы ST от ДКС отличаются с | 14509.73 | 14219.53
00-00053840 | R5ST0644 | DKC | Сварные корпуса ST входят в линейку "RAM block". Эту серию отличает высокая ударопрочность (IK 10) и устойчивость к механическим повреждениям. Навесные корпуса ST со сплошной дверью используются для систем автоматизации технологических процессов. Корпуса обеспечивают размещенным внутри устройствам надежную защиту. Двери таких корпусов изготавливаются из металла толщиной 1,5 мм, а сам каркас – из металла толщиной 1,2 мм. На внутреннюю сторону двери наносится покрытие из вспененного полиуретана, который повышает качество герметизации. Загиб кромки корпуса предотвращает попадание во внутреннее пространство шкафа влаги и мусора, а производственные отверстия имеют специальные заглушки, благодаря чему достигается степень пыле-и влагозащиты корпуса – IP 65/IP 66. Трехступенчатая автоматизированная система окрашивания обеспечивает корпусам прочное покрытие, устойчивое к сколам и царапинам. По умолчанию в двери устанавливается замок под ключ с двойной бородкой 3 мм. Шкафы ST от ДКС отличаются с | 20035.79 | 19635.07
00-00026776 | R5ST0649 | DKC | Сварные корпуса ST входят в линейку "RAM block". Эту серию отличает высокая ударопрочность (IK 10) и устойчивость к механическим повреждениям. Навесные корпуса ST со сплошной дверью используются для систем автоматизации технологических процессов. Корпуса обеспечивают размещенным внутри устройствам надежную защиту. Двери таких корпусов изготавливаются из металла толщиной 1,5 мм, а сам каркас – из металла толщиной 1,2 мм. На внутреннюю сторону двери наносится покрытие из вспененного полиуретана, который повышает качество герметизации. Загиб кромки корпуса предотвращает попадание во внутреннее пространство шкафа влаги и мусора, а производственные отверстия имеют специальные заглушки, благодаря чему достигается степень пыле-и влагозащиты корпуса – IP 65/IP 66. Трехступенчатая автоматизированная система окрашивания обеспечивает корпусам прочное покрытие, устойчивое к сколам и царапинам. По умолчанию в двери устанавливается замок под ключ с двойной бородкой 3 мм. Шкафы ST от ДКС отличаются с | 15995.18 | 15675.28
00-00092455 | R5ST0652 | DKC | Сварные корпуса ST входят в линейку "RAM block". Эту серию отличает высокая ударопрочность (IK 10) и устойчивость к механическим повреждениям. Навесные корпуса ST со сплошной дверью используются для систем автоматизации технологических процессов. Корпуса обеспечивают размещенным внутри устройствам надежную защиту. Двери таких корпусов изготавливаются из металла толщиной 1,5 мм, а сам каркас – из металла толщиной 1,2 мм. На внутреннюю сторону двери наносится покрытие из вспененного полиуретана, который повышает качество герметизации. Загиб кромки корпуса предотвращает попадание во внутреннее пространство шкафа влаги и мусора, а производственные отверстия имеют специальные заглушки, благодаря чему достигается степень пыле-и влагозащиты корпуса – IP 65/IP 66. Трехступенчатая автоматизированная система окрашивания обеспечивает корпусам прочное покрытие, устойчивое к сколам и царапинам. По умолчанию в двери устанавливается замок под ключ с двойной бородкой 3 мм. Шкафы ST от ДКС отличаются с | 16951.46 | 16612.43
00-00092456 | R5ST0652WMP | DKC | Корпуса серии ST - флагманский продукт среди навесных решений группы "RAM block". Серия ST - это навесные цельносварные металлические корпуса, выполненные из высококачественной листовой стали с порошковым покрытием. Корпуса ST обеспечивают надежную защиту оборудования в системах автоматизации и распределения электроэнергии, а уникальное соотношение цены и качества позволяют применять корпуса этой серии в самых разнообразных сегментах рынка. Производство корпусов серии ST полностью и одно из первых в России было локализовано на заводе ДКС в Твери, что обеспечивает стабильность поставок, самые оптимальные сроки производства и стоимость. Степень защиты одностворчатых корпусов согласно ГОСТ 14254 – IP66; двустворчатых – IP55. Степень защиты от механического удара (ударная прочность) согласно ГОСТ IEC 62208 – IK10. Сейсмостойкость 9 баллов по шкале MSK-64. Диапазон температур окружающего воздуха от -60 °С до +90 °С. Климатическое исполнение и категория размещения согласно ГОСТ 15150-69 – УХ | 16103.89 | 15781.81
00-00092457 | R5ST0664 | DKC | Сварные корпуса ST входят в линейку "RAM block". Эту серию отличает высокая ударопрочность (IK 10) и устойчивость к механическим повреждениям. Навесные корпуса ST со сплошной дверью используются для систем автоматизации технологических процессов. Корпуса обеспечивают размещенным внутри устройствам надежную защиту. Двери таких корпусов изготавливаются из металла толщиной 1,5 мм, а сам каркас – из металла толщиной 1,2 мм. На внутреннюю сторону двери наносится покрытие из вспененного полиуретана, который повышает качество герметизации. Загиб кромки корпуса предотвращает попадание во внутреннее пространство шкафа влаги и мусора, а производственные отверстия имеют специальные заглушки, благодаря чему достигается степень пыле-и влагозащиты корпуса – IP 65/IP 66. Трехступенчатая автоматизированная система окрашивания обеспечивает корпусам прочное покрытие, устойчивое к сколам и царапинам. По умолчанию в двери устанавливается замок под ключ с двойной бородкой 3 мм. Шкафы ST от ДКС отличаются с | 25998.73 | 25478.76
00-00028242 | R5ST0669 | DKC | Сварные корпуса ST входят в линейку "RAM block". Эту серию отличает высокая ударопрочность (IK 10) и устойчивость к механическим повреждениям. Навесные корпуса ST со сплошной дверью используются для систем автоматизации технологических процессов. Корпуса обеспечивают размещенным внутри устройствам надежную защиту. Двери таких корпусов изготавливаются из металла толщиной 1,5 мм, а сам каркас – из металла толщиной 1,2 мм. На внутреннюю сторону двери наносится покрытие из вспененного полиуретана, который повышает качество герметизации. Загиб кромки корпуса предотвращает попадание во внутреннее пространство шкафа влаги и мусора, а производственные отверстия имеют специальные заглушки, благодаря чему достигается степень пыле-и влагозащиты корпуса – IP 65/IP 66. Трехступенчатая автоматизированная система окрашивания обеспечивает корпусам прочное покрытие, устойчивое к сколам и царапинам. По умолчанию в двери устанавливается замок под ключ с двойной бородкой 3 мм. Шкафы ST от ДКС отличаются с | 20357.82 | 19950.66
00-00092443 | R5ST0669WMP | DKC | Корпуса серии ST - флагманский продукт среди навесных решений группы "RAM block". Серия ST - это навесные цельносварные металлические корпуса, выполненные из высококачественной листовой стали с порошковым покрытием. Корпуса ST обеспечивают надежную защиту оборудования в системах автоматизации и распределения электроэнергии, а уникальное соотношение цены и качества позволяют применять корпуса этой серии в самых разнообразных сегментах рынка. Производство корпусов серии ST полностью и одно из первых в России было локализовано на заводе ДКС в Твери, что обеспечивает стабильность поставок, самые оптимальные сроки производства и стоимость. Степень защиты одностворчатых корпусов согласно ГОСТ 14254 – IP66; двустворчатых – IP55. Степень защиты от механического удара (ударная прочность) согласно ГОСТ IEC 62208 – IK10. Сейсмостойкость 9 баллов по шкале MSK-64. Диапазон температур окружающего воздуха от -60 °С до +90 °С. Климатическое исполнение и категория размещения согласно ГОСТ 15150-69 – УХ | 19339.92 | 18953.12
00-00092442 | R5ST0683 | DKC | Сварные корпуса ST входят в линейку "RAM block". Эту серию отличает высокая ударопрочность (IK 10) и устойчивость к механическим повреждениям. Навесные корпуса ST используются для размещения электротехнических и электронных компонентов и их защиты от внешних воздействий. Корпуса обеспечивают размещенным внутри устройствам надежную защиту, а их конструктив позволяет устанавливать даже тяжелое оборудование. Двери таких корпусов изготавливаются из металла толщиной 1,5 мм, а сам каркас – из металла толщиной 1,2 мм. На двери наносится покрытие из вспененного полиуретана, который повышает качество герметизации. Загиб кромки корпуса предотвращает попадание во внутреннее пространство шкафа влаги и мусора, а производственные отверстия имеют специальные заглушки, благодаря чему достигается степень пыле-и влагозащиты корпуса – IP 66/IP 67. Трехступенчатая автоматизированная система окрашивания обеспечивает корпусам прочное покрытие, устойчивое к сколам и царапинам. Корпуса имеют две двери для удо | 32639.81 | 31987.01
00-00019402 | R5ST0752 | DKC | Сварные корпуса ST входят в линейку "RAM block". Эту серию отличает высокая ударопрочность (IK 10) и устойчивость к механическим повреждениям. Навесные корпуса ST со сплошной дверью используются для систем автоматизации технологических процессов. Корпуса обеспечивают размещенным внутри устройствам надежную защиту. Двери таких корпусов изготавливаются из металла толщиной 1,5 мм, а сам каркас – из металла толщиной 1,2 мм. На внутреннюю сторону двери наносится покрытие из вспененного полиуретана, который повышает качество герметизации. Загиб кромки корпуса предотвращает попадание во внутреннее пространство шкафа влаги и мусора, а производственные отверстия имеют специальные заглушки, благодаря чему достигается степень пыле-и влагозащиты корпуса – IP 65/IP 66. Трехступенчатая автоматизированная система окрашивания обеспечивает корпусам прочное покрытие, устойчивое к сколам и царапинам. По умолчанию в двери устанавливается замок под ключ с двойной бородкой 3 мм. Шкафы ST от ДКС отличаются с | 16932.89 | 16594.23
00-00092444 | R5ST0759 | DKC | Сварные корпуса ST входят в линейку "RAM block". Эту серию отличает высокая ударопрочность (IK 10) и устойчивость к механическим повреждениям. Навесные корпуса ST со сплошной дверью используются для систем автоматизации технологических процессов. Корпуса обеспечивают размещенным внутри устройствам надежную защиту. Двери таких корпусов изготавливаются из металла толщиной 1,5 мм, а сам каркас – из металла толщиной 1,2 мм. На внутреннюю сторону двери наносится покрытие из вспененного полиуретана, который повышает качество герметизации. Загиб кромки корпуса предотвращает попадание во внутреннее пространство шкафа влаги и мусора, а производственные отверстия имеют специальные заглушки, благодаря чему достигается степень пыле-и влагозащиты корпуса – IP 65/IP 66. Трехступенчатая автоматизированная система окрашивания обеспечивает корпусам прочное покрытие, устойчивое к сколам и царапинам. По умолчанию в двери устанавливается замок под ключ с двойной бородкой 3 мм. Шкафы ST от ДКС отличаются с | 19525.36 | 19134.85
00-00089836 | R5ST0812 | DKC | Сварные корпуса ST входят в линейку "RAM block". Эту серию отличает высокая ударопрочность (IK 10) и устойчивость к механическим повреждениям. Навесные корпуса ST используются для размещения электротехнических и электронных компонентов и их защиты от внешних воздействий. Корпуса обеспечивают размещенным внутри устройствам надежную защиту, а их конструктив позволяет устанавливать даже тяжелое оборудование. Двери таких корпусов изготавливаются из металла толщиной 1,5 мм, а сам каркас – из металла толщиной 1,2 мм. На двери наносится покрытие из вспененного полиуретана, который повышает качество герметизации. Загиб кромки корпуса предотвращает попадание во внутреннее пространство шкафа влаги и мусора, а производственные отверстия имеют специальные заглушки, благодаря чему достигается степень пыле-и влагозащиты корпуса – IP 66/IP 67. Трехступенчатая автоматизированная система окрашивания обеспечивает корпусам прочное покрытие, устойчивое к сколам и царапинам. Корпуса имеют две двери для удо | 42950.35 | 42091.34
00-00094027 | R5ST0813 | DKC | Сварные корпуса ST входят в линейку "RAM block". Эту серию отличает высокая ударопрочность (IK 10) и устойчивость к механическим повреждениям. Навесные корпуса ST используются для размещения электротехнических и электронных компонентов и их защиты от внешних воздействий. Корпуса обеспечивают размещенным внутри устройствам надежную защиту, а их конструктив позволяет устанавливать даже тяжелое оборудование. Двери таких корпусов изготавливаются из металла толщиной 1,5 мм, а сам каркас – из металла толщиной 1,2 мм. На двери наносится покрытие из вспененного полиуретана, который повышает качество герметизации. Загиб кромки корпуса предотвращает попадание во внутреннее пространство шкафа влаги и мусора, а производственные отверстия имеют специальные заглушки, благодаря чему достигается степень пыле-и влагозащиты корпуса – IP 66/IP 67. Трехступенчатая автоматизированная система окрашивания обеспечивает корпусам прочное покрытие, устойчивое к сколам и царапинам. Корпуса имеют две двери для удо | 46641.3 | 45708.47
00-00026589 | R5ST0862 | DKC | Сварные корпуса ST входят в линейку "RAM block". Эту серию отличает высокая ударопрочность (IK 10) и устойчивость к механическим повреждениям. Навесные корпуса ST со сплошной дверью используются для систем автоматизации технологических процессов. Корпуса обеспечивают размещенным внутри устройствам надежную защиту. Двери таких корпусов изготавливаются из металла толщиной 1,5 мм, а сам каркас – из металла толщиной 1,2 мм. На внутреннюю сторону двери наносится покрытие из вспененного полиуретана, который повышает качество герметизации. Загиб кромки корпуса предотвращает попадание во внутреннее пространство шкафа влаги и мусора, а производственные отверстия имеют специальные заглушки, благодаря чему достигается степень пыле-и влагозащиты корпуса – IP 65/IP 66. Трехступенчатая автоматизированная система окрашивания обеспечивает корпусам прочное покрытие, устойчивое к сколам и царапинам. По умолчанию в двери устанавливается замок под ключ с двойной бородкой 3 мм. Шкафы ST от ДКС отличаются с | 20405.02 | 19996.92
00-00053558 | R5ST0863 | DKC | Основная задача навесных корпусов ST – размещение в них оборудования для систем распределения энергии, IT и автоматизации, и его защита от негативного влияния окружающей среды. Корпуса серии ST отличаются прочностью, высоким уровнем пыле-и влагозащиты (IP 66), что позволяет устанавливать корпус на открытом воздухе. Изделие также отличается ударопрочностью (IK 10), сейсмостойкостью и устойчивостью к вибрации. Особенности данной модели-сплошная дверь и монтажная плата. Параметры шкафа: ширина – 600 мм, высота – 800 мм, глубина – 300 мм. Материал – сталь. Цвет – серый, RAL 7035. | 22752.71 | 22297.65
00-00092445 | R5ST0864 | DKC | Сварные корпуса ST входят в линейку "RAM block". Эту серию отличает высокая ударопрочность (IK 10) и устойчивость к механическим повреждениям. Навесные корпуса ST со сплошной дверью используются для систем автоматизации технологических процессов. Корпуса обеспечивают размещенным внутри устройствам надежную защиту. Двери таких корпусов изготавливаются из металла толщиной 1,5 мм, а сам каркас – из металла толщиной 1,2 мм. На внутреннюю сторону двери наносится покрытие из вспененного полиуретана, который повышает качество герметизации. Загиб кромки корпуса предотвращает попадание во внутреннее пространство шкафа влаги и мусора, а производственные отверстия имеют специальные заглушки, благодаря чему достигается степень пыле-и влагозащиты корпуса – IP 65/IP 66. Трехступенчатая автоматизированная система окрашивания обеспечивает корпусам прочное покрытие, устойчивое к сколам и царапинам. По умолчанию в двери устанавливается замок под ключ с двойной бородкой 3 мм. Шкафы ST от ДКС отличаются с | 31145.76 | 30522.84
00-00038173 | R5ST0869 | DKC | Сварные корпуса ST входят в линейку "RAM block". Эту серию отличает высокая ударопрочность (IK 10) и устойчивость к механическим повреждениям. Навесные корпуса ST со сплошной дверью используются для систем автоматизации технологических процессов. Корпуса обеспечивают размещенным внутри устройствам надежную защиту. Двери таких корпусов изготавливаются из металла толщиной 1,5 мм, а сам каркас – из металла толщиной 1,2 мм. На внутреннюю сторону двери наносится покрытие из вспененного полиуретана, который повышает качество герметизации. Загиб кромки корпуса предотвращает попадание во внутреннее пространство шкафа влаги и мусора, а производственные отверстия имеют специальные заглушки, благодаря чему достигается степень пыле-и влагозащиты корпуса – IP 65/IP 66. Трехступенчатая автоматизированная система окрашивания обеспечивает корпусам прочное покрытие, устойчивое к сколам и царапинам. По умолчанию в двери устанавливается замок под ключ с двойной бородкой 3 мм. Шкафы ST от ДКС отличаются с | 22810.13 | 22353.93
00-00092446 | R5ST0869WMP | DKC | Корпуса серии ST - флагманский продукт среди навесных решений группы "RAM block". Серия ST - это навесные цельносварные металлические корпуса, выполненные из высококачественной листовой стали с порошковым покрытием. Корпуса ST обеспечивают надежную защиту оборудования в системах автоматизации и распределения электроэнергии, а уникальное соотношение цены и качества позволяют применять корпуса этой серии в самых разнообразных сегментах рынка. Производство корпусов серии ST полностью и одно из первых в России было локализовано на заводе ДКС в Твери, что обеспечивает стабильность поставок, самые оптимальные сроки производства и стоимость. Степень защиты одностворчатых корпусов согласно ГОСТ 14254 – IP66; двустворчатых – IP55. Степень защиты от механического удара (ударная прочность) согласно ГОСТ IEC 62208 – IK10. Сейсмостойкость 9 баллов по шкале MSK-64. Диапазон температур окружающего воздуха от -60 °С до +90 °С. Климатическое исполнение и категория размещения согласно ГОСТ 15150-69 – УХ | 21669.62 | 21236.23
00-00026588 | R5ST0882 | DKC | Сварные корпуса ST входят в линейку "RAM block". Эту серию отличает высокая ударопрочность (IK 10) и устойчивость к механическим повреждениям. Навесные корпуса ST со сплошной дверью используются для систем автоматизации технологических процессов. Корпуса обеспечивают размещенным внутри устройствам надежную защиту. Двери таких корпусов изготавливаются из металла толщиной 1,5 мм, а сам каркас – из металла толщиной 1,2 мм. На внутреннюю сторону двери наносится покрытие из вспененного полиуретана, который повышает качество герметизации. Загиб кромки корпуса предотвращает попадание во внутреннее пространство шкафа влаги и мусора, а производственные отверстия имеют специальные заглушки, благодаря чему достигается степень пыле-и влагозащиты корпуса – IP 65/IP 66. Трехступенчатая автоматизированная система окрашивания обеспечивает корпусам прочное покрытие, устойчивое к сколам и царапинам. По умолчанию в двери устанавливается замок под ключ с двойной бородкой 3 мм. Шкафы ST от ДКС отличаются с | 27680.46 | 27126.85
00-00036049 | R5ST0883 | DKC | Сварные корпуса ST входят в линейку "RAM block". Эту серию отличает высокая ударопрочность (IK 10) и устойчивость к механическим повреждениям. Навесные корпуса ST со сплошной дверью используются для систем автоматизации технологических процессов. Корпуса обеспечивают размещенным внутри устройствам надежную защиту. Двери таких корпусов изготавливаются из металла толщиной 1,5 мм, а сам каркас – из металла толщиной 1,2 мм. На внутреннюю сторону двери наносится покрытие из вспененного полиуретана, который повышает качество герметизации. Загиб кромки корпуса предотвращает попадание во внутреннее пространство шкафа влаги и мусора, а производственные отверстия имеют специальные заглушки, благодаря чему достигается степень пыле-и влагозащиты корпуса – IP 65/IP 66. Трехступенчатая автоматизированная система окрашивания обеспечивает корпусам прочное покрытие, устойчивое к сколам и царапинам. По умолчанию в двери устанавливается замок под ключ с двойной бородкой 3 мм. Шкафы ST от ДКС отличаются с | 30927.32 | 30308.78
00-00092447 | R5ST0884 | DKC | Сварные корпуса ST входят в линейку "RAM block". Эту серию отличает высокая ударопрочность (IK 10) и устойчивость к механическим повреждениям. Навесные корпуса ST со сплошной дверью используются для систем автоматизации технологических процессов. Корпуса обеспечивают размещенным внутри устройствам надежную защиту. Двери таких корпусов изготавливаются из металла толщиной 1,5 мм, а сам каркас – из металла толщиной 1,2 мм. На внутреннюю сторону двери наносится покрытие из вспененного полиуретана, который повышает качество герметизации. Загиб кромки корпуса предотвращает попадание во внутреннее пространство шкафа влаги и мусора, а производственные отверстия имеют специальные заглушки, благодаря чему достигается степень пыле-и влагозащиты корпуса – IP 65/IP 66. Трехступенчатая автоматизированная система окрашивания обеспечивает корпусам прочное покрытие, устойчивое к сколам и царапинам. По умолчанию в двери устанавливается замок под ключ с двойной бородкой 3 мм. Шкафы ST от ДКС отличаются с | 35694.23 | 34980.34
00-00121663 | EMS-0-20.10.4-RA0AN-1 | Elbox | Корпус промышленного шкафа (В2000×Ш1000×Г400) EMS, передняя дверь роллета/рольставни. | 163300 | 163300
00-00121664 | EMS-0-20.10.5-RA0AN-1 | Elbox | Корпус промышленного шкафа (В2000×Ш1000×Г500) EMS, передняя дверь роллета/рольставни. | 166400 | 166400
00-00121665 | EMS-0-20.10.6-RA0AN-1 | Elbox | Корпус промышленного шкафа (В2000×Ш1000×Г600) EMS, передняя дверь роллета/рольставни. | 172000 | 172000
00-00121666 | EMS-0-20.10.8-RA0AN-1 | Elbox | Корпус промышленного шкафа (В2000×Ш1000×Г800) EMS, передняя дверь роллета/рольставни. | 181200 | 181200
00-00121659 | EMS-0-20.8.4-RA0AN-1 | Elbox | Корпус промышленного шкафа (В2000×Ш800×Г400) EMS, передняя дверь роллета/рольставни. | 144400 | 144400
00-00121660 | EMS-0-20.8.5-RA0AN-1 | Elbox | Корпус промышленного шкафа (В2000×Ш800×Г500) EMS, передняя дверь роллета/рольставни. | 147100 | 147100
00-00121661 | EMS-0-20.8.6-RA0AN-1 | Elbox | Корпус промышленного шкафа (В2000×Ш800×Г600) EMS, передняя дверь роллета/рольставни | 151400 | 151400
00-00121662 | EMS-0-20.8.8-RA0AN-1 | Elbox | Корпус промышленного шкафа (В2000×Ш800×Г800) EMS, передняя дверь роллета/рольставни. | 160900 | 160900
00-00121671 | EMS-0-22.10.4-RA0AN-1 | Elbox | Корпус промышленного шкафа (В2200×Ш1000×Г400) EMS, передняя дверь роллета/рольставни. | 167100 | 167100
00-00121672 | EMS-0-22.10.5-RA0AN-1 | Elbox | Корпус промышленного шкафа (В2200×Ш1000×Г500) EMS, передняя дверь роллета/рольставни | 170200 | 170200
00-00121673 | EMS-0-22.10.6-RA0AN-1 | Elbox | Корпус промышленного шкафа (В2200×Ш1000×Г600) EMS, передняя дверь роллета/рольставни. | 175800 | 175800
00-00121674 | EMS-0-22.10.8-RA0AN-1 | Elbox | Корпус промышленного шкафа (В2200×Ш1000×Г800) EMS, передняя дверь роллета/рольставни. | 185000 | 185000
00-00121667 | EMS-0-22.8.4-RA0AN-1 | Elbox | Корпус промышленного шкафа (В2200×Ш800×Г400) EMS, передняя дверь роллета/рольставни. | 148000 | 148000
00-00121668 | EMS-0-22.8.5-RA0AN-1 | Elbox | Корпус промышленного шкафа (В2200×Ш800×Г500) EMS, передняя дверь роллета/рольставни. | 150700 | 150700
00-00121669 | EMS-0-22.8.6-RA0AN-1 | Elbox | Корпус промышленного шкафа (В2200×Ш800×Г600) EMS, передняя дверь роллета/рольставни. | 155000 | 155000
00-00121670 | EMS-0-22.8.8-RA0AN-1 | Elbox | Корпус промышленного шкафа (В2200×Ш800×Г800) EMS, передняя дверь роллета/рольставни. | 164700 | 164700
00-00114364 | EMS-P-16.6.4-3A0AN-0 | Elbox | Корпус промышленного электротехнического шкафа IP65 (В1600 × Ш600 × Г400) EMS c одной дверью | 104060 | 104060
00-00114365 | EMS-P-16.6.5-3A0AN-0 | Elbox | Корпус промышленного электротехнического шкафа IP65 (В1600 × Ш600 × Г500) EMS c одной дверью | 106160 | 106160
00-00114366 | EMS-P-16.8.4-3A0AN-0 | Elbox | Корпус промышленного электротехнического шкафа IP65 (В1600 × Ш800 × Г400) EMS c одной дверью | 117710 | 117710
00-00114367 | EMS-P-16.8.5-3A0AN-0 | Elbox | Корпус промышленного электротехнического шкафа IP65 (В1600 × Ш800 × Г500) EMS c одной дверью | 120120 | 120120
00-00114368 | EMS-P-18.6.4-3A0AN-0 | Elbox | Корпус промышленного электротехнического шкафа IP65 (В1800 × Ш600 × Г400) EMS c одной дверью | 110250 | 110250
00-00114369 | EMS-P-18.6.5-3A0AN-0 | Elbox | Корпус промышленного электротехнического шкафа IP65 (В1800 × Ш600 × Г500) EMS c одной дверью | 112250 | 112250
00-00114370 | EMS-P-18.6.6-3A0AN-0 | Elbox | Корпус промышленного электротехнического шкафа IP65 (В1800 × Ш600 × Г600) EMS c одной дверью | 115820 | 115820
00-00114371 | EMS-P-18.8.4-3A0AN-0 | Elbox | Корпус промышленного электротехнического шкафа IP65 (В1800 × Ш800 × Г400) EMS c одной дверью | 125060 | 125060
00-00114372 | EMS-P-18.8.5-3A0AN-0 | Elbox | Корпус промышленного электротехнического шкафа IP65 (В1800 × Ш800 × Г500) EMS c одной дверью | 127370 | 127370
00-00114373 | EMS-P-18.8.6-3A0AN-0 | Elbox | Корпус промышленного электротехнического шкафа IP65 (В1800 × Ш800 × Г600) EMS c одной дверью | 131250 | 131250
00-00114381 | EMS-P-20.10.4-8A0AN-0 | Elbox | Корпус промышленного электротехнического шкафа IP65 (В2000 × Ш1000 × Г400) EMS c двумя дверьми | 169160 | 169160
00-00114382 | EMS-P-20.10.5-8A0AN-0 | Elbox | Корпус промышленного электротехнического шкафа IP65 (В2000 × Ш1000 × Г500) EMS c двумя дверьми | 171890 | 171890
00-00114383 | EMS-P-20.10.6-8A0AN-0 | Elbox | Корпус промышленного электротехнического шкафа IP65 (В2000 × Ш1000 × Г600) EMS c двумя дверьми | 176930 | 176930
00-00114384 | EMS-P-20.10.8-8A0AN-0 | Elbox | Корпус промышленного электротехнического шкафа IP65 (В2000 × Ш1000 × Г800) EMS c двумя дверьми | 184170 | 184170
00-00114374 | EMS-P-20.6.4-3A0AN-0 | Elbox | Корпус промышленного электротехнического шкафа IP65 (В2000 × Ш600 × Г400) EMS c одной дверью | 116340 | 116340
00-00114375 | EMS-P-20.6.5-3A0AN-0 | Elbox | Корпус промышленного электротехнического шкафа IP65 (В2000 × Ш600 × Г500) EMS c одной дверью | 118340 | 118340
00-00114376 | EMS-P-20.6.6-3A0AN-0 | Elbox | Корпус промышленного электротехнического шкафа IP65 (В2000 × Ш600 × Г600) EMS c одной дверью | 122010 | 122010
00-00114377 | EMS-P-20.8.4-3A0AN-0 | Elbox | Корпус промышленного электротехнического шкафа IP65 (В2000 × Ш800 × Г400) EMS c одной дверью | 135350 | 135350
00-00114378 | EMS-P-20.8.5-3A0AN-0 | Elbox | Корпус промышленного электротехнического шкафа IP65 (В2000 × Ш800 × Г500) EMS c одной дверью | 137660 | 137660
00-00114379 | EMS-P-20.8.6-3A0AN-0 | Elbox | Корпус промышленного электротехнического шкафа IP65 (В2000 × Ш800 × Г600) EMS c одной дверью | 141650 | 141650
00-00114380 | EMS-P-20.8.8-3A0AN-0 | Elbox | Корпус промышленного электротехнического шкафа IP65 (В2000 × Ш800 × Г800) EMS c одной дверью | 149100 | 149100
00-00114385 | EMS-P-22.8.4-3A0AN-0 | Elbox | Корпус промышленного электротехнического шкафа IP65 (В2200 × Ш800 × Г400) EMS c одной дверью | 139550 | 139550
00-00114386 | EMS-P-22.8.5-3A0AN-0 | Elbox | Корпус промышленного электротехнического шкафа IP65 (В2200 × Ш800 × Г500) EMS c одной дверью | 141960 | 141960
00-00114387 | EMS-P-22.8.6-3A0AN-0 | Elbox | Корпус промышленного электротехнического шкафа IP65 (В2200 × Ш800 × Г600) EMS c одной дверью | 145850 | 145850
00-00114347 | EMW-300.200.150-1-IP66-AISI430 | Elbox | Электротехнический распределительный шкаф IP66 навесной (В300 × Ш200 × Г150) EMW c одной дверью, нерж. сталь | 13350 | 13350
00-00114348 | EMW-300.300.150-1-IP66-AISI430 | Elbox | Электротехнический распределительный шкаф IP66 навесной (В300 × Ш300 × Г150) EMW c одной дверью, нерж. сталь | 14890 | 14890
00-00114349 | EMW-300.300.210-1-IP66-AISI430 | Elbox | Электротехнический распределительный шкаф IP66 навесной (В300 × Ш300 × Г210) EMW c одной дверью, нерж. сталь | 16220 | 16220
00-00114350 | EMW-400.300.150-1-IP66-AISI430 | Elbox | Электротехнический распределительный шкаф IP66 навесной (В400 × Ш300 × Г150) EMW c одной дверью, нерж. сталь | 16320 | 16320
00-00114351 | EMW-400.300.210-1-IP66-AISI430 | Elbox | Электротехнический распределительный шкаф IP66 навесной (В400 × Ш300 × Г210) EMW c одной дверью, нерж. сталь | 17760 | 17760
00-00114352 | EMW-400.400.150-1-IP66-AISI430 | Elbox | Электротехнический распределительный шкаф IP66 навесной (В400 × Ш400 × Г150) EMW c одной дверью, нерж. сталь | 18310 | 18310
00-00114353 | EMW-400.400.210-1-IP66-AISI430 | Elbox | Электротехнический распределительный шкаф IP66 навесной (В400 × Ш400 × Г210) EMW c одной дверью, нерж. сталь | 19850 | 19850
00-00114354 | EMW-500.400.210-1-IP66-AISI430 | Elbox | Электротехнический распределительный шкаф IP66 навесной (В500 × Ш400 × Г210) EMW c одной дверью, нерж. сталь | 29550 | 29550
00-00114355 | EMW-500.500.210-1-IP66-AISI430 | Elbox | Электротехнический распределительный шкаф IP66 навесной (В500 × Ш500 × Г210) EMW c одной дверью, нерж. сталь | 26020 | 26020
00-00114356 | EMW-500.500.300-1-IP66-AISI430 | Elbox | Электротехнический распределительный шкаф IP66 навесной (В500 × Ш500 × Г300) EMW c одной дверью, нерж. сталь | 29110 | 29110
00-00114357 | EMW-600.400.210-1-IP66-AISI430 | Elbox | Электротехнический распределительный шкаф IP66 навесной (В600 × Ш400 × Г210) EMW c одной дверью, нерж. сталь | 28560 | 28560
00-00114358 | EMW-600.500.210-1-IP66-AISI430 | Elbox | Электротехнический распределительный шкаф IP66 навесной (В600 × Ш500 × Г210) EMW c одной дверью, нерж. сталь | 30870 | 30870
00-00114359 | EMW-600.600.210-1-IP66-AISI430 | Elbox | Электротехнический распределительный шкаф IP66 навесной (В600 × Ш600 × Г210) EMW c одной дверью, нерж. сталь | 33740 | 33740
00-00114360 | EMW-600.600.300-1-IP66-AISI430 | Elbox | Электротехнический распределительный шкаф IP66 навесной (В600 × Ш600 × Г300) EMW c одной дверью, нерж. сталь | 36940 | 36940
00-00114361 | EMW-800.600.210-1-IP66-AISI430 | Elbox | Электротехнический распределительный шкаф IP66 навесной (В800 × Ш600 × Г210) EMW c одной дверью, нерж. сталь | 40910 | 40910
00-00114362 | EMW-800.600.300-1-IP66-AISI430 | Elbox | Электротехнический распределительный шкаф IP66 навесной (В800 × Ш600 × Г300) EMW c одной дверью, нерж. сталь | 44330 | 44330
00-00114363 | EMW-800.800.300-1-IP66-AISI430 | Elbox | Электротехнический распределительный шкаф IP66 навесной (В800 × Ш800 × Г300) EMW c одной дверью, нерж. сталь | 51820 | 51820
00-00096920 | TDB-12U-GP-RAL7035 | Hyperline | Шкаф настенный 10'', 12U, 649,5х390х300, уст. размер 254 мм, со стеклянной дверью, открывающиеся стенки, возможность установки вентилятора, цвет серый (RAL 7035) (собранный) | Уточняйте у менеджера | Уточняйте у менеджера
00-00096921 | TDB-12U-GP-RAL9004 | Hyperline | Шкаф настенный 10'', 12U, 649,5х390х300, уст. размер 254 мм, со стеклянной дверью, открывающиеся стенки, возможность установки вентилятора, цвет черный (RAL 9004) (собранный) | 26200 | 26200
00-00096922 | TDB-15U-GP-RAL7035 | Hyperline | Шкаф настенный 10'', 15U, 774,5х390х300, уст. размер 254 мм, со стеклянной дверью, открывающиеся стенки, возможность установки вентилятора, цвет серый (RAL 7035) (собранный) | Уточняйте у менеджера | Уточняйте у менеджера
00-00096923 | TDB-15U-GP-RAL9004 | Hyperline | Шкаф настенный 10'', 15U, 774,5х390х300, уст. размер 254 мм, со стеклянной дверью, открывающиеся стенки, возможность установки вентилятора, цвет черный (RAL 9004) (собранный) | 31200 | 31200
00-00096918 | TDB-6U-GP-RAL7035 | Hyperline | Шкаф настенный 10'', 6U, 366,5х390х300, уст. размер 254 мм, со стеклянной дверью, открывающиеся стенки, возможность установки вентилятора, цвет серый (RAL 7035) (собранный) | Уточняйте у менеджера | Уточняйте у менеджера
00-00096919 | TDB-6U-GP-RAL9004 | Hyperline | Шкаф настенный 10'', 6U, 366,5х390х300, уст. размер 254 мм, со стеклянной дверью, открывающиеся стенки, возможность установки вентилятора, цвет черный (RAL 9004) (собранный) | 19200 | 19200
00-00096924 | TDB-9U-GP-RAL7035 | Hyperline | Шкаф настенный 10'', 9U, 499,5х390х300, уст. размер 254 мм, со стеклянной дверью, открывающиеся стенки, возможность установки вентилятора, цвет серый (RAL 7035) (собранный) | Уточняйте у менеджера | Уточняйте у менеджера
00-00096925 | TDB-9U-GP-RAL9004 | Hyperline | Шкаф настенный 10'', 9U, 499,5х390х300, уст. размер 254 мм, со стеклянной дверью, открывающиеся стенки, возможность установки вентилятора, цвет черный (RAL 9004) (собранный) | 22500 | 22500
00-00096987 | TSR-4261-00YH-00-R101-RAL9005 | Hyperline | Шкаф напольный 19-дюймовый, 42U, 2058x600х1000 мм (ВхШхГ), без дверей, монтажные профиль узкий, без боковых панелей, панель крыши с заглушками щеточных вводов, цвет черный (RAL 9005) (собранный) | Уточняйте у менеджера | Уточняйте у менеджера
00-00096988 | TSR-4261-ARYH-22-R101-RAL9005 | Hyperline | Шкаф напольный 19-дюймовый, 42U, 2058х600х1000 мм (ВхШхГ), перед. одноствор.стеклянная, задн. распашн. глухая. дверь, крыша с загл. щеточн.вводов, цвет черный (RAL 9005) (собранный) | Уточняйте у менеджера | Уточняйте у менеджера
00-00096989 | TSR-4261-DDYH-22-R101-RAL9005 | Hyperline | Шкаф напольный 19-дюймовый, 42U, 2058x600х1000 мм (ВхШхГ), перед. и зад. двойные распашн. перфорир. двери, монтажные профиль узкий, панель крыши с заглушками щеточных вводов, цвет черный (RAL 9005) (собранный) | Уточняйте у менеджера | Уточняйте у менеджера
00-00096990 | TSR-4261-HDYH-22-R101-RAL9005 | Hyperline | Шкаф напольный 19-дюймовый, 42U, 2058х600х1000 мм (ВхШхГ), перед. одноствор.перфор. дверь, задн. распашн. перф. дверь, крыша с загл. щеточн. вводов, цвет черный (RAL 9005) (собранный) | Уточняйте у менеджера | Уточняйте у менеджера
00-00096991 | TSR-4262-ARYH-22-R101-RAL9005 | Hyperline | Шкаф напольный 19-дюймовый, 42U, 2058х600х1200 мм (ВхШхГ), перед. одноствор.стеклянная, задн. распашн. глухая. дверь, крыша с загл. щеточн. вводов, цвет черный (RAL 9005) (собранный) | Уточняйте у менеджера | Уточняйте у менеджера
00-00096992 | TSR-4262-DDYH-22-R101-RAL9005 | Hyperline | Шкаф напольный 19-дюймовый, 42U, 2058x600х1200 мм (ВхШхГ), перед. и зад. двойные распашн. перфорир. двери, монтажные профиль узкий, панель крыши с заглушками щеточных вводов, цвет черный (RAL 9005) (собранный) | Уточняйте у менеджера | Уточняйте у менеджера
00-00096993 | TSR-4262-HDYH-22-R101-RAL9005 | Hyperline | Шкаф напольный 19-дюймовый, 42U, 2058х600х1200 мм (ВхШхГ), перед. одноствор.перфор. дверь, задн. распашн. перф. дверь, крыша с загл. щеточн. вводов, цвет черный (RAL 9005) (собранный) | Уточняйте у менеджера | Уточняйте у менеджера
00-00096984 | TSR-4268-ARYH-22-R101-RAL9005 | Hyperline | Шкаф напольный 19-дюймовый, 42U, 2058х600х800 мм (ВхШхГ), перед. одноствор. стеклянная, задн. двойн. глухая дверь, крыша с загл. щеточн. вводов, цвет черный (RAL 9005) (собранный) | Уточняйте у менеджера | Уточняйте у менеджера
00-00096985 | TSR-4268-DDYH-22-R101-RAL9005 | Hyperline | Шкаф напольный 19-дюймовый, 42U, 2058x600х800 мм (ВхШхГ), перед. и зад. двойные распашн. перфорир. двери, монтажные профиль узкий, панель крыши с заглушками щеточных вводов, цвет черный (RAL 9005) (собранный) | Уточняйте у менеджера | Уточняйте у менеджера
00-00096986 | TSR-4268-HDYH-22-R101-RAL9005 | Hyperline | Шкаф напольный 19-дюймовый, 42U, 2058х600х800 мм (ВхШхГ), перед. одноствор. перфор. дверь, зад. двойная перф. дверь, крыша с загл. щеточн. вводов, цвет черный (RAL 9005) (собранный) | Уточняйте у менеджера | Уточняйте у менеджера
00-00097000 | TSR-4281-ARFH-22-R101-RAL9005 | Hyperline | Шкаф напольный 19-дюймовый, 42U, 2058х800х1000 мм (ВхШхГ), перед. одноствор.стеклянная, задн. распашн.глухая. дверь, профиль с отв. под кабель, крыша с загл. щеточн. вводов, цвет черный (RAL 9005) (собранный) | Уточняйте у менеджера | Уточняйте у менеджера
00-00097001 | TSR-4281-ARUH-22-R101-RAL9005 | Hyperline | Шкаф напольный 19-дюймовый, 42U, 2058х800х1000 мм (ВхШхГ), перед. одноствор.стеклянная, задн. распашн.глухая. дверь, профиль широкий с отверстиями 19", крыша с загл. щеточн.вводов, цвет черный (RAL 9005) (собранный) | Уточняйте у менеджера | Уточняйте у менеджера
00-00097002 | TSR-4281-DDFH-22-R101-RAL9005 | Hyperline | Шкаф напольный 19-дюймовый, 42U, 2058x800х1000 мм (ВхШхГ), перед. и зад. двойные распашн. перф. двери, профиль с отв. под кабель, крыша с загл. щеточных вводов, цвет черный (RAL 9005) (собранный) | Уточняйте у менеджера | Уточняйте у менеджера
00-00097003 | TSR-4281-DDUH-22-R101-RAL9005 | Hyperline | Шкаф напольный 19-дюймовый, 42U, 2058x800х1000 мм (ВхШхГ), перед. и зад. двойные распашн. перф. двери, профиль широкий с отверстиями 19", крыша с загл. щеточных вводов, цвет черный (RAL 9005) (собранный) | Уточняйте у менеджера | Уточняйте у менеджера
00-00097004 | TSR-4281-HDFH-22-R101-RAL9005 | Hyperline | Шкаф напольный 19-дюймовый, 42U, 2058х800х1000 мм (ВхШхГ), перед. одноствор.перфор.дверь, задн. распашн.перф. дверь, профиль с отв. под кабель, крыша с загл. щеточн. вводов, цвет черный (RAL 9005) (собранный) | Уточняйте у менеджера | Уточняйте у менеджера
00-00097005 | TSR-4281-HDUH-22-R101-RAL9005 | Hyperline | Шкаф напольный 19-дюймовый, 42U, 2058х800х1000 мм (ВхШхГ), перед. одноствор.перфор.дверь, задн. распашн.перф. дверь, профиль широкий с отверстиями 19", крыша с загл. щеточн.вводов, цвет черный (RAL 9005) (собранный) | Уточняйте у менеджера | Уточняйте у менеджера
00-00097006 | TSR-4282-ARFH-22-R101-RAL9005 | Hyperline | Шкаф напольный 19-дюймовый, 42U, 2058х800х1200 мм (ВхШхГ), перед. одноствор.стеклянная, задн. распашн.глухая. дверь, профиль с отв. под кабель, крыша с загл. щеточн.вводов, цвет черный (RAL 9005) (собранный) | Уточняйте у менеджера | Уточняйте у менеджера
00-00097007 | TSR-4282-ARUH-22-R101-RAL9005 | Hyperline | Шкаф напольный 19-дюймовый, 42U, 2058х800х1200 мм (ВхШхГ), перед. одноствор.стеклянная, задн. распашн.глухая. дверь, профиль широкий с отверстиями 19", крыша с загл. щеточн.вводов, цвет черный (RAL 9005) (собранный) | Уточняйте у менеджера | Уточняйте у менеджера
00-00097008 | TSR-4282-DDFH-22-R101-RAL9005 | Hyperline | Шкаф напольный 19-дюймовый, 42U, 2058x800х1200 мм (ВхШхГ), перед. и зад. двойные распашн. перф. двери, профиль с отв. под кабель, крыша с загл. щеточных вводов, цвет черный (RAL 9005) (собранный) | Уточняйте у менеджера | Уточняйте у менеджера
00-00097009 | TSR-4282-DDUH-22-R101-RAL9005 | Hyperline | Шкаф напольный 19-дюймовый, 42U, 2058x800х1200 мм (ВхШхГ), перед. и зад. двойные распашн. перф. двери, профиль широкий с отверстиями 19", крыша с загл. щеточных вводов, цвет черный (RAL 9005) (собранный) | Уточняйте у менеджера | Уточняйте у менеджера
00-00097010 | TSR-4282-HDFH-22-R101-RAL9005 | Hyperline | Шкаф напольный 19-дюймовый, 42U, 2058х800х1200 мм (ВхШхГ), перед. одноствор.перфор.дверь, задн. распашн.перф. дверь, профиль с отв. под кабель, крыша с загл. щеточн.вводов, цвет черный (RAL 9005) (собранный) | Уточняйте у менеджера | Уточняйте у менеджера
00-00097011 | TSR-4282-HDUH-22-R101-RAL9005 | Hyperline | Шкаф напольный 19-дюймовый, 42U, 2058х800х1200 мм (ВхШхГ), перед. одноствор.перфор.дверь, задн. распашн.перф. дверь, профиль широкий с отверстиями 19", крыша с загл. щеточн.вводов, цвет черный (RAL 9005) (собранный) | Уточняйте у менеджера | Уточняйте у менеджера
00-00096994 | TSR-4288-ARFH-22-R101-RAL9005 | Hyperline | Шкаф напольный 19-дюймовый, 42U, 2058х800х800 мм (ВхШхГ), перед. одноствор.стеклянная, задн. двойн.глухая. дверь, профиль с отв. под кабель, крыша с загл. щеточн.вводов, цвет черный (RAL 9005) (собранный) | Уточняйте у менеджера | Уточняйте у менеджера
00-00096995 | TSR-4288-ARUH-22-R101-RAL9005 | Hyperline | Шкаф напольный 19-дюймовый, 42U, 2058х800х800 мм (ВхШхГ), перед. одноствор.стеклянная, задн. распашн.глухая. дверь, профиль широкий с отверстиями 19", крыша с загл. щеточн.вводов, цвет черный (RAL 9005) (собранный) | Уточняйте у менеджера | Уточняйте у менеджера
00-00096996 | TSR-4288-DDFH-22-R101-RAL9005 | Hyperline | Шкаф напольный 19-дюймовый, 42U, 2058x800х800 мм (ВхШхГ), перед. и зад. двойные распашн. перф. двери, профиль с отв. под кабель, крыша с загл. щеточных вводов, цвет черный (RAL 9005) (собранный) | Уточняйте у менеджера | Уточняйте у менеджера
00-00096997 | TSR-4288-DDUH-22-R101-RAL9005 | Hyperline | Шкаф напольный 19-дюймовый, 42U, 2058x800х800 мм (ВхШхГ), перед. и зад. двойные распашн. перф. двери, профиль широкий с отверстиями 19", крыша с загл. щеточных вводов, цвет черный (RAL 9005) (собранный) | Уточняйте у менеджера | Уточняйте у менеджера
00-00096998 | TSR-4288-HDFH-22-R101-RAL9005 | Hyperline | Шкаф напольный 19-дюймовый, 42U, 2058х800х800 мм (ВхШхГ), перед. одноствор. перфор. дверь, задн. двойн. перф. дверь, профиль с отв. под кабель, крыша с загл. щеточн. вводов, цвет черный (RAL 9005) (собранный) | Уточняйте у менеджера | Уточняйте у менеджера
00-00096999 | TSR-4288-HDUH-22-R101-RAL9005 | Hyperline | Шкаф напольный 19-дюймовый, 42U, 2058х800х800 мм (ВхШхГ), перед. одноствор.перфор.дверь, задн. распашн.перф. дверь, профиль широкий с отверстиями 19", крыша с загл. щеточн.вводов, цвет черный (RAL 9005) (собранный) | Уточняйте у менеджера | Уточняйте у менеджера
00-00097012 | TSR-4562-HDYH-22-R101-RAL9005 | Hyperline | Шкаф напольный 19-дюймовый, 45U, 2196х600х1200 мм (ВхШхГ), перед. одноствор.перфор.дверь, задн. распашн.перф. дверь, крыша с загл. щеточн.вводов, цвет черный (RAL 9005) (собранный) | Уточняйте у менеджера | Уточняйте у менеджера
00-00097013 | TSR-4581-HDFH-22-R101-RAL9005 | Hyperline | Шкаф напольный 19-дюймовый, 45U, 2196х800х1000 мм (ВхШхГ), перед. одноствор.перфор.дверь, задн. распашн.перф. дверь, профиль с отв. под кабель, крыша с загл. щеточн.вводов, цвет черный (RAL 9005) (собранный) | Уточняйте у менеджера | Уточняйте у менеджера
00-00097014 | TSR-4582-HDFH-22-R101-RAL9005 | Hyperline | Шкаф напольный 19-дюймовый, 45U, 2196х800х1200 мм (ВхШхГ), перед. одноствор.перфор.дверь, задн. распашн.перф. дверь, профиль с отв. под кабель, крыша с загл. щеточн.вводов, цвет черный (RAL 9005) (собранный) | Уточняйте у менеджера | Уточняйте у менеджера
00-00097018 | TSR-4761-ARYH-22-R101-RAL9005 | Hyperline | Шкаф напольный 19-дюймовый, 47U, 2282х600х1000 мм (ВхШхГ), перед. одноствор.стеклянная, задн. распашн.глухая. дверь, крыша с загл. щеточн.вводов, цвет черный (RAL 9005) (собранный) | Уточняйте у менеджера | Уточняйте у менеджера
00-00097019 | TSR-4761-DDYH-22-R101-RAL9005 | Hyperline | Шкаф напольный 19-дюймовый, 47U, 2282x600х1000 мм (ВхШхГ), перед. и зад. двойные распашн. перфорир. двери, монтажные профиль узкий, панель крыши с заглушками щеточных вводов, цвет черный (RAL 9005) (собранный) | Уточняйте у менеджера | Уточняйте у менеджера
00-00097020 | TSR-4761-HDYH-22-R101-RAL9005 | Hyperline | Шкаф напольный 19-дюймовый, 47U, 2282х600х1000 мм (ВхШхГ), перед. одноствор.перфор.дверь, задн. распашн.перф. дверь, крыша с загл. щеточн.вводов, цвет черный (RAL 9005) (собранный) | Уточняйте у менеджера | Уточняйте у менеджера
00-00097021 | TSR-4762-ARYH-22-R101-RAL9005 | Hyperline | Шкаф напольный 19-дюймовый, 47U, 2282х600х1200 мм (ВхШхГ), перед. одноствор.стеклянная, задн. распашн.глухая. дверь, крыша с загл. щеточн.вводов, цвет черный (RAL 9005) (собранный) | Уточняйте у менеджера | Уточняйте у менеджера
00-00097022 | TSR-4762-DDYH-22-R101-RAL9005 | Hyperline | Шкаф напольный 19-дюймовый, 47U, 2282x600х1200 мм (ВхШхГ), перед. и зад. двойные распашн. перфорир. двери, монтажные профиль узкий, панель крыши с заглушками щеточных вводов, цвет черный (RAL 9005) (собранный) | Уточняйте у менеджера | Уточняйте у менеджера
00-00097023 | TSR-4762-HDYH-22-R101-RAL9005 | Hyperline | Шкаф напольный 19-дюймовый, 47U, 2282х600х1200 мм (ВхШхГ), перед. одноствор.перфор.дверь, задн. распашн.перф. дверь, крыша с загл. щеточн.вводов, цвет черный (RAL 9005) (собранный) | Уточняйте у менеджера | Уточняйте у менеджера
00-00097015 | TSR-4768-ARYH-22-R101-RAL9005 | Hyperline | Шкаф напольный 19-дюймовый, 47U, 2282х600х800 мм (ВхШхГ), перед. одноствор.стеклянная, задн. распашн.глухая. дверь, крыша с загл. щеточн.вводов, цвет черный (RAL 9005) (собранный) | Уточняйте у менеджера | Уточняйте у менеджера
00-00097016 | TSR-4768-DDYH-22-R101-RAL9005 | Hyperline | Шкаф напольный 19-дюймовый, 47U, 2282x600х800 мм (ВхШхГ), перед. и зад. двойные распашн. перфорир. двери, монтажные профиль узкий, панель крыши с заглушками щеточных вводов, цвет черный (RAL 9005) (собранный) | Уточняйте у менеджера | Уточняйте у менеджера
00-00097017 | TSR-4768-HDYH-22-R101-RAL9005 | Hyperline | Шкаф напольный 19-дюймовый, 47U, 2282х600х800 мм (ВхШхГ), перед. одноствор.перфор.дверь, задн. распашн.перф. дверь, крыша с загл. щеточн.вводов, цвет черный (RAL 9005) (собранный) | Уточняйте у менеджера | Уточняйте у менеджера
00-00097030 | TSR-4781-ARFH-22-R101-RAL9005 | Hyperline | Шкаф напольный 19-дюймовый, 47U, 2282х800х1000 мм (ВхШхГ), перед. одноствор.стеклянная, задн. распашн.глухая. дверь, профиль с отв. под кабель, крыша с загл. щеточн.вводов, цвет черный (RAL 9005) (собранный) | Уточняйте у менеджера | Уточняйте у менеджера
00-00097031 | TSR-4781-ARUH-22-R101-RAL9005 | Hyperline | Шкаф напольный 19-дюймовый, 47U, 2282х800х1000 мм (ВхШхГ), перед. одноствор.стеклянная, задн. распашн.глухая. дверь, профиль широкий с отверстиями 19", крыша с загл. щеточн.вводов, цвет черный (RAL 9005) (собранный) | Уточняйте у менеджера | Уточняйте у менеджера
00-00097032 | TSR-4781-DDFH-22-R101-RAL9005 | Hyperline | Шкаф напольный 19-дюймовый, 47U, 2282x800х1000 мм (ВхШхГ), перед. и зад. двойные распашн. перф. двери, профиль с отв. под кабель, крыша с загл. щеточных вводов, цвет черный (RAL 9005) (собранный) | Уточняйте у менеджера | Уточняйте у менеджера
00-00097033 | TSR-4781-DDUH-22-R101-RAL9005 | Hyperline | Шкаф напольный 19-дюймовый, 47U, 2282x800х1000 мм (ВхШхГ), перед. и зад. двойные распашн. перф. двери, профиль широкий с отверстиями 19", крыша с загл. щеточных вводов, цвет черный (RAL 9005) (собранный) | Уточняйте у менеджера | Уточняйте у менеджера
00-00097034 | TSR-4781-HDFH-22-R101-RAL9005 | Hyperline | Шкаф напольный 19-дюймовый, 47U, 2282х800х1000 мм (ВхШхГ), перед. одноствор.перфор.дверь, задн. распашн.перф. дверь, профиль с отв. под кабель, крыша с загл. щеточн.вводов, цвет черный (RAL 9005) (собранный) | Уточняйте у менеджера | Уточняйте у менеджера
00-00097037 | TSR-4782-00FH-00-R101-RAL9005 | Hyperline | Шкаф напольный 19-дюймовый, 47U, 2282x800х1200 мм (ВхШхГ), без дверей, профиль с отв. под кабель, без боковых панелей, крыша с загл. щеточных вводов, цвет черный (RAL 9005) (собранный) | Уточняйте у менеджера | Уточняйте у менеджера
00-00097038 | TSR-4782-ARFH-22-R101-RAL9005 | Hyperline | Шкаф напольный 19-дюймовый, 47U, 2282х800х1200 мм (ВхШхГ), перед. одноствор.стеклянная, задн. распашн.глухая. дверь, профиль с отв. под кабель, крыша с загл. щеточн.вводов, цвет черный (RAL 9005) (собранный) | Уточняйте у менеджера | Уточняйте у менеджера
00-00097039 | TSR-4782-ARUH-22-R101-RAL9005 | Hyperline | Шкаф напольный 19-дюймовый, 47U, 2282х800х1200 мм (ВхШхГ), перед. одноствор.стеклянная, задн. распашн.глухая. дверь, профиль широкий с отверстиями 19", крыша с загл. щеточн.вводов, цвет черный (RAL 9005) (собранный) | Уточняйте у менеджера | Уточняйте у менеджера
00-00097041 | TSR-4782-DDUH-22-R101-RAL9005 | Hyperline | Шкаф напольный 19-дюймовый, 47U, 2282x800х1200 мм (ВхШхГ), перед. и зад. двойные распашн. перф. двери, профиль широкий с отверстиями 19", крыша с загл. щеточных вводов, цвет черный (RAL 9005) (собранный) | Уточняйте у менеджера | Уточняйте у менеджера
00-00097042 | TSR-4782-HDFH-22-R101-RAL9005 | Hyperline | Шкаф напольный 19-дюймовый, 47U, 2282х800х1200 мм (ВхШхГ), перед. одноствор.перфор.дверь, задн. распашн.перф. дверь, профиль с отв. под кабель, крыша с загл. щеточн.вводов, цвет черный (RAL 9005) (собранный) | Уточняйте у менеджера | Уточняйте у менеджера
00-00097024 | TSR-4788-ARFH-22-R101-RAL9005 | Hyperline | Шкаф напольный 19-дюймовый, 47U, 2282х800х800 мм (ВхШхГ), перед. одноствор.стеклянная, задн. распашн.глухая. дверь, профиль с отв. под кабель, крыша с загл. щеточн.вводов, цвет черный (RAL 9005) (собранный) | Уточняйте у менеджера | Уточняйте у менеджера
00-00097025 | TSR-4788-ARUH-22-R101-RAL9005 | Hyperline | Шкаф напольный 19-дюймовый, 47U, 2282х800х800 мм (ВхШхГ), перед. одноствор.стеклянная, задн. распашн.глухая. дверь, профиль широкий с отверстиями 19", крыша с загл. щеточн.вводов, цвет черный (RAL 9005) (собранный) | Уточняйте у менеджера | Уточняйте у менеджера
00-00097026 | TSR-4788-DDFH-22-R101-RAL9005 | Hyperline | Шкаф напольный 19-дюймовый, 47U, 2282x800х800 мм (ВхШхГ), перед. и зад. двойные распашн. перф. двери, профиль с отв. под кабель, крыша с загл. щеточных вводов, цвет черный (RAL 9005) (собранный) | Уточняйте у менеджера | Уточняйте у менеджера
00-00097027 | TSR-4788-DDUH-22-R101-RAL9005 | Hyperline | Шкаф напольный 19-дюймовый, 47U, 2282x800х800 мм (ВхШхГ), перед. и зад. двойные распашн. перф. двери, профиль широкий с отверстиями 19", крыша с загл. щеточных вводов, цвет черный (RAL 9005) (собранный) | Уточняйте у менеджера | Уточняйте у менеджера
00-00097028 | TSR-4788-HDFH-22-R101-RAL9005 | Hyperline | Шкаф напольный 19-дюймовый, 47U, 2282х800х800 мм (ВхШхГ), перед. одноствор.перфор.дверь, задн. распашн.перф. дверь, профиль с отв. под кабель, крыша с загл. щеточн.вводов, цвет черный (RAL 9005) (собранный) | Уточняйте у менеджера | Уточняйте у менеджера
00-00097029 | TSR-4788-HDUH-22-R101-RAL9005 | Hyperline | Шкаф напольный 19-дюймовый, 47U, 2282х800х800 мм (ВхШхГ), перед. одноствор.перфор.дверь, задн. распашн.перф. дверь, профиль широкий с отверстиями 19", крыша с загл. щеточн.вводов, цвет черный (RAL 9005) (собранный) | Уточняйте у менеджера | Уточняйте у менеджера
00-00097036 | TSR-4881-HDFH-22-R101-RAL9005 | Hyperline | Шкаф напольный 19-дюймовый, 48U, 2325х800х1000 мм (ВхШхГ), перед. одноствор.перфор.дверь, задн. распашн.перф. дверь, профиль с отв. под кабель, крыша с загл. щеточн.вводов, цвет черный (RAL 9005) (собранный) | Уточняйте у менеджера | Уточняйте у менеджера
00-00096298 | TTB-1861-AS-RAL7035 | Hyperline | Шкаф напольный 19-дюймовый, 18U, 988x600х1000 мм (ВхШхГ), передняя стеклянная дверь со стальными перфорированными боковинами, задняя дверь сплошная, ручка с замком, крыша нового типа, цвет серый (RAL 7035) (разобранный) | Уточняйте у менеджера | Уточняйте у менеджера
00-00096299 | TTB-1861-DD-RAL7035 | Hyperline | Шкаф напольный 19-дюймовый, 18U, 988x600х1000 мм (ВхШхГ), передняя и задняя распашные перфорированные двери (75%), ручка с замком, крыша нового типа, цвет серый (RAL 7035) (разобранный) | Уточняйте у менеджера | Уточняйте у менеджера
00-00096297 | TTB-1861-DD-RAL9004 | Hyperline | Шкаф напольный 19-дюймовый, 18U, 988x600х1000 мм (ВхШхГ), передняя и задняя распашные перфорированные двери (75%), ручка с замком, крыша нового типа, цвет черный (RAL 9004) (разобранный) | Уточняйте у менеджера | Уточняйте у менеджера
00-00096300 | TTB-1861-SS-RAL7035 | Hyperline | Шкаф напольный 19-дюймовый, 18U, 988x600х1000 мм (ВхШхГ), передняя дверь сплошная, задняя дверь сплошная, ручка с замком, крыша нового типа, цвет серый (RAL 7035) (разобранный) | Уточняйте у менеджера | Уточняйте у менеджера
00-00096301 | TTB-1861-SS-RAL9004 | Hyperline | Шкаф напольный 19-дюймовый, 18U, 988x600х1000 мм (ВхШхГ), передняя дверь сплошная, задняя дверь сплошная, ручка с замком, крыша нового типа, цвет черный (RAL 9004) (разобранный) | Уточняйте у менеджера | Уточняйте у менеджера
00-00096288 | TTB-1866-AS-RAL7035 | Hyperline | Шкаф напольный 19-дюймовый, 18U, 988x600х600 мм (ВхШхГ), передняя стеклянная дверь со стальными перфорированными боковинами, задняя дверь сплошная, ручка с замком, крыша нового типа, цвет серый (RAL 7035) (разобранный) | Уточняйте у менеджера | Уточняйте у менеджера
00-00096289 | TTB-1866-DD-RAL7035 | Hyperline | Шкаф напольный 19-дюймовый, 18U, 988x600х600 мм (ВхШхГ), передняя и задняя распашные перфорированные двери (75%), ручка с замком, крыша нового типа, цвет серый (RAL 7035) (разобранный) | Уточняйте у менеджера | Уточняйте у менеджера
00-00096287 | TTB-1866-DD-RAL9004 | Hyperline | Шкаф напольный 19-дюймовый, 18U, 988x600х600 мм (ВхШхГ), передняя и задняя распашные перфорированные двери (75%), ручка с замком, крыша нового типа, цвет черный (RAL 9004) (разобранный) | Уточняйте у менеджера | Уточняйте у менеджера
00-00096290 | TTB-1866-SS-RAL7035 | Hyperline | Шкаф напольный 19-дюймовый, 18U, 988x600х600 мм (ВхШхГ), передняя дверь сплошная, задняя дверь сплошная, ручка с замком, крыша нового типа, цвет серый (RAL 7035) (разобранный) | Уточняйте у менеджера | Уточняйте у менеджера
00-00096291 | TTB-1866-SS-RAL9004 | Hyperline | Шкаф напольный 19-дюймовый, 18U, 988x600х600 мм (ВхШхГ), передняя дверь сплошная, задняя дверь сплошная, ручка с замком, крыша нового типа, цвет черный (RAL 9004) (разобранный) | Уточняйте у менеджера | Уточняйте у менеджера
00-00096293 | TTB-1868-AS-RAL7035 | Hyperline | Шкаф напольный 19-дюймовый, 18U, 988x600х800 мм (ВхШхГ), передняя стеклянная дверь со стальными перфорированными боковинами, задняя дверь сплошная, ручка с замком, крыша нового типа, цвет серый (RAL 7035) (разобранный) | Уточняйте у менеджера | Уточняйте у менеджера
00-00042932 | TTB-1868-AS-RAL9004 | Hyperline | Шкаф напольный 19-дюймовый, 18U, 988x600х800 мм (ВхШхГ), передняя стеклянная дверь со стальными перфорированными боковинами, задняя дверь сплошная, ручка с замком, крыша нового типа, цвет черный (RAL 9004) (разобранный). | Уточняйте у менеджера | Уточняйте у менеджера
00-00096294 | TTB-1868-DD-RAL7035 | Hyperline | Шкаф напольный 19-дюймовый, 18U, 988x600х800 мм (ВхШхГ), передняя и задняя распашные перфорированные двери (75%), ручка с замком, крыша нового типа, цвет серый (RAL 7035) (разобранный) | Уточняйте у менеджера | Уточняйте у менеджера
00-00096295 | TTB-1868-SS-RAL7035 | Hyperline | Шкаф напольный 19-дюймовый, 18U, 988x600х800 мм (ВхШхГ), передняя дверь сплошная, задняя дверь сплошная, ручка с замком, крыша нового типа, цвет серый (RAL 7035) (разобранный) | Уточняйте у менеджера | Уточняйте у менеджера
00-00096296 | TTB-1868-SS-RAL9004 | Hyperline | Шкаф напольный 19-дюймовый, 18U, 988x600х800 мм (ВхШхГ), передняя дверь сплошная, задняя дверь сплошная, ручка с замком, крыша нового типа, цвет черный (RAL 9004) (разобранный) | Уточняйте у менеджера | Уточняйте у менеджера
00-00096318 | TTB-2261-AS-RAL7035 | Hyperline | Шкаф напольный 19-дюймовый, 22U, 1166x600х1000 мм (ВхШхГ), передняя стеклянная дверь со стальными перфорированными боковинами, задняя дверь сплошная, ручка с замком, крыша нового типа, цвет серый (RAL 7035) (разобранный) | Уточняйте у менеджера | Уточняйте у менеджера
00-00096315 | TTB-2261-AS-RAL9004 | Hyperline | Шкаф напольный 19-дюймовый, 22U, 1166x600х1000 мм (ВхШхГ), передняя стеклянная дверь со стальными перфорированными боковинами, задняя дверь сплошная, ручка с замком, крыша нового типа, цвет черный (RAL 9004) (разобранный) | Уточняйте у менеджера | Уточняйте у менеджера
00-00096319 | TTB-2261-DD-RAL7035 | Hyperline | Шкаф напольный 19-дюймовый, 22U, 1166x600х1000 мм (ВхШхГ), передняя и задняя распашные перфорированные двери (75%), ручка с замком, крыша нового типа, цвет серый (RAL 7035) (разобранный) | Уточняйте у менеджера | Уточняйте у менеджера
00-00096320 | TTB-2261-SS-RAL7035 | Hyperline | Шкаф напольный 19-дюймовый, 22U, 1166x600х1000 мм (ВхШхГ), передняя дверь сплошная, задняя дверь сплошная, ручка с замком, крыша нового типа, цвет серый (RAL 7035) (разобранный) | Уточняйте у менеджера | Уточняйте у менеджера
00-00096321 | TTB-2261-SS-RAL9004 | Hyperline | Шкаф напольный 19-дюймовый, 22U, 1166x600х1000 мм (ВхШхГ), передняя дверь сплошная, задняя дверь сплошная, ручка с замком, крыша нового типа, цвет черный (RAL 9004) (разобранный) | Уточняйте у менеджера | Уточняйте у менеджера
00-00096304 | TTB-2266-AS-RAL7035 | Hyperline | Шкаф напольный 19-дюймовый, 22U, 1166x600х600 мм (ВхШхГ), передняя стеклянная дверь со стальными перфорированными боковинами, задняя дверь сплошная, ручка с замком, крыша нового типа, цвет серый (RAL 7035) (разобранный) | Уточняйте у менеджера | Уточняйте у менеджера
00-00096305 | TTB-2266-DD-RAL7035 | Hyperline | Шкаф напольный 19-дюймовый, 22U, 1166х600х600 мм (ВхШхГ), передняя и задняя распашные перфорированные двери (75%), ручка с замком, крыша нового типа, цвет серый (RAL 7035) (разобранный) | Уточняйте у менеджера | Уточняйте у менеджера
00-00096303 | TTB-2266-DD-RAL9004 | Hyperline | Шкаф напольный 19-дюймовый, 22U, 1166х600х600 мм (ВхШхГ), передняя и задняя распашные перфорированные двери (75%), ручка с замком, крыша нового типа, цвет черный (RAL 9004) (разобранный) | Уточняйте у менеджера | Уточняйте у менеджера
00-00096306 | TTB-2266-SS-RAL7035 | Hyperline | Шкаф напольный 19-дюймовый, 22U, 1166x600х600 мм (ВхШхГ), передняя дверь сплошная, задняя дверь сплошная, ручка с замком, крыша нового типа, цвет серый (RAL 7035) (разобранный) | Уточняйте у менеджера | Уточняйте у менеджера
00-00096307 | TTB-2266-SS-RAL9004 | Hyperline | Шкаф напольный 19-дюймовый, 22U, 1166x600х600 мм (ВхШхГ), передняя дверь сплошная, задняя дверь сплошная, ручка с замком, крыша нового типа, цвет черный (RAL 9004) (разобранный) | Уточняйте у менеджера | Уточняйте у менеджера
00-00096308 | TTB-2268-AS-RAL7035 | Hyperline | Шкаф напольный 19-дюймовый, 22U, 1166x600х800 мм (ВхШхГ), передняя стеклянная дверь со стальными перфорированными боковинами, задняя дверь сплошная, ручка с замком, крыша нового типа, цвет серый (RAL 7035) (разобранный) | Уточняйте у менеджера | Уточняйте у менеджера
00-00096312 | TTB-2268-DD-RAL7035 | Hyperline | Шкаф напольный 19-дюймовый, 22U, 1166x600х800 мм (ВхШхГ), передняя и задняя распашные перфорированные двери (75%), ручка с замком, крыша нового типа, цвет серый (RAL 7035) (разобранный) | Уточняйте у менеджера | Уточняйте у менеджера
00-00096313 | TTB-2268-SS-RAL7035 | Hyperline | Шкаф напольный 19-дюймовый, 22U, 1166x600х800 мм (ВхШхГ), передняя дверь сплошная, задняя дверь сплошная, ручка с замком, крыша нового типа, цвет серый (RAL 7035) (разобранный) | Уточняйте у менеджера | Уточняйте у менеджера
00-00096314 | TTB-2268-SS-RAL9004 | Hyperline | Шкаф напольный 19-дюймовый, 22U, 1166x600х800 мм (ВхШхГ), передняя дверь сплошная, задняя дверь сплошная, ручка с замком, крыша нового типа, цвет черный (RAL 9004) (разобранный) | Уточняйте у менеджера | Уточняйте у менеджера
00-00096330 | TTB-2281-AS-RAL7035 | Hyperline | Шкаф напольный 19-дюймовый, 22U, 1100x800х1000 мм (ВхШхГ), передняя дверь стеклянная, задняя дверь сплошная, ручка с замком, 2 вертикальных кабельных организатора, цвет серый (RAL 7035) (разобранный) | Уточняйте у менеджера | Уточняйте у менеджера
00-00096328 | TTB-2281-AS-RAL9004 | Hyperline | Шкаф напольный 19-дюймовый, 22U, 1100x800х1000 мм (ВхШхГ), передняя дверь стеклянная, задняя дверь сплошная, ручка с замком, 2 вертикальных кабельных организатора, цвет черный (RAL 9004) (разобранный) | Уточняйте у менеджера | Уточняйте у менеджера
00-00096331 | TTB-2281-SS-RAL7035 | Hyperline | Шкаф напольный 19-дюймовый, 22U, 1100x800х1000 мм (ВхШхГ), передняя дверь сплошная, задняя дверь сплошная, ручка с замком, 2 вертикальных кабельных организатора, цвет серый (RAL 7035) (разобранный) | Уточняйте у менеджера | Уточняйте у менеджера
00-00096332 | TTB-2281-SS-RAL9004 | Hyperline | Шкаф напольный 19-дюймовый, 22U, 1100x800х1000 мм (ВхШхГ), передняя дверь сплошная, задняя дверь сплошная, ручка с замком, 2 вертикальных кабельных организатора, цвет черный (RAL 9004) (разобранный) | Уточняйте у менеджера | Уточняйте у менеджера
00-00096324 | TTB-2288-AS-RAL7035 | Hyperline | Шкаф напольный 19-дюймовый, 22U, 1166x800х800 мм (ВхШхГ), передняя дверь стеклянная, задняя дверь сплошная, ручка с замком, 2 вертикальных кабельных организатора, цвет серый (RAL 7035) (разобранный) | Уточняйте у менеджера | Уточняйте у менеджера
00-00096322 | TTB-2288-AS-RAL9004 | Hyperline | Шкаф напольный 19-дюймовый, 22U, 1166x800х800 мм (ВхШхГ), передняя дверь стеклянная, задняя дверь сплошная, ручка с замком, 2 вертикальных кабельных организатора, цвет черный (RAL 9004) (разобранный) | Уточняйте у менеджера | Уточняйте у менеджера
00-00096325 | TTB-2288-DD-RAL7035 | Hyperline | Шкаф напольный 19-дюймовый, 22U, 1166x800х800 мм (ВхШхГ), передняя и задняя распашные перфорированные двери (75%), ручка с замком, 2 вертикальных кабельных организатора, крыша нового типа, цвет серый (RAL 7035) (разобранный) | Уточняйте у менеджера | Уточняйте у менеджера
00-00096323 | TTB-2288-DD-RAL9004 | Hyperline | Шкаф напольный 19-дюймовый, 22U, 1166x800х800 мм (ВхШхГ), передняя и задняя распашные перфорированные двери (75%), ручка с замком, 2 вертикальных кабельных организатора, крыша нового типа, цвет черный (RAL 9004) (разобранный) | Уточняйте у менеджера | Уточняйте у менеджера
00-00096326 | TTB-2288-SS-RAL7035 | Hyperline | Шкаф напольный 19-дюймовый, 22U, 1166x800х800 мм (ВхШхГ), передняя дверь сплошная, задняя дверь сплошная, ручка с замком, 2 вертикальных кабельных организатора, цвет серый (RAL 7035) (разобранный) | Уточняйте у менеджера | Уточняйте у менеджера
00-00096327 | TTB-2288-SS-RAL9004 | Hyperline | Шкаф напольный 19-дюймовый, 22U, 1166x800х800 мм (ВхШхГ), передняя дверь сплошная, задняя дверь сплошная, ручка с замком, 2 вертикальных кабельных организатора, цвет черный (RAL 9004) (разобранный) | Уточняйте у менеджера | Уточняйте у менеджера
00-00096349 | TTB-2761-AS-RAL7035 | Hyperline | Шкаф напольный 19-дюймовый, 27U, 1388х600х1000 мм (ВхШхГ), передняя стеклянная дверь со стальными перфорированными боковинами, задняя дверь сплошная, ручка с замком, крыша нового типа, цвет серый (RAL 7035) (разобранный) | Уточняйте у менеджера | Уточняйте у менеджера
00-00096350 | TTB-2761-DD-RAL7035 | Hyperline | Шкаф напольный 19-дюймовый, 27U, 1388x600х1000 мм (ВхШхГ), передняя и задняя распашные перфорированные двери (75%), ручка с замком, крыша нового типа, цвет серый (RAL 7035) (разобранный) | Уточняйте у менеджера | Уточняйте у менеджера
00-00096347 | TTB-2761-DD-RAL9004 | Hyperline | Шкаф напольный 19-дюймовый, 27U, 1388x600х1000 мм (ВхШхГ), передняя и задняя распашные перфорированные двери (75%), ручка с замком, крыша нового типа, цвет черный (RAL 9004) (разобранный) | Уточняйте у менеджера | Уточняйте у менеджера
00-00096351 | TTB-2761-SS-RAL7035 | Hyperline | Шкаф напольный 19-дюймовый, 27U, 1388х600х1000 мм (ВхШхГ), передняя дверь сплошная, задняя дверь сплошная, ручка с замком, крыша нового типа, цвет серый (RAL 7035) (разобранный) | Уточняйте у менеджера | Уточняйте у менеджера
00-00096352 | TTB-2761-SS-RAL9004 | Hyperline | Шкаф напольный 19-дюймовый, 27U, 1388х600х1000 мм (ВхШхГ), передняя дверь сплошная, задняя дверь сплошная, ручка с замком, крыша нового типа, цвет черный (RAL 9004) (разобранный) | Уточняйте у менеджера | Уточняйте у менеджера
00-00096337 | TTB-2766-AS-RAL7035 | Hyperline | Шкаф напольный 19-дюймовый, 27U, 1388x600х600 мм (ВхШхГ), передняя стеклянная дверь со стальными перфорированными боковинами, задняя дверь сплошная, ручка с замком, крыша нового типа, цвет серый (RAL 7035) (разобранный) | Уточняйте у менеджера | Уточняйте у менеджера
00-00096338 | TTB-2766-DD-RAL7035 | Hyperline | Шкаф напольный 19-дюймовый, 27U, 1388x600х600 мм (ВхШхГ), передняя и задняя распашные перфорированные двери (75%), ручка с замком, крыша нового типа, цвет серый (RAL 7035) (разобранный) | Уточняйте у менеджера | Уточняйте у менеджера
00-00096335 | TTB-2766-DD-RAL9004 | Hyperline | Шкаф напольный 19-дюймовый, 27U, 1388x600х600 мм (ВхШхГ), передняя и задняя распашные перфорированные двери (75%), ручка с замком, крыша нового типа, цвет черный (RAL 9004) (разобранный) | Уточняйте у менеджера | Уточняйте у менеджера
00-00096339 | TTB-2766-SS-RAL7035 | Hyperline | Шкаф напольный 19-дюймовый, 27U, 1388x600х600 мм (ВхШхГ), передняя дверь сплошная, задняя дверь сплошная, ручка с замком, крыша нового типа, цвет серый (RAL 7035) (разобранный) | Уточняйте у менеджера | Уточняйте у менеджера
00-00096340 | TTB-2766-SS-RAL9004 | Hyperline | Шкаф напольный 19-дюймовый, 27U, 1388x600х600 мм (ВхШхГ), передняя дверь сплошная, задняя дверь сплошная, ручка с замком, крыша нового типа, цвет черный (RAL 9004) (разобранный) | Уточняйте у менеджера | Уточняйте у менеджера
00-00096343 | TTB-2768-AS-RAL7035 | Hyperline | Шкаф напольный 19-дюймовый, 27U, 1388x600х800 мм (ВхШхГ), передняя стеклянная дверь со стальными перфорированными боковинами, задняя дверь сплошная, ручка с замком, крыша нового типа, цвет серый (RAL 7035) (разобранный) | Уточняйте у менеджера | Уточняйте у менеджера
00-00096344 | TTB-2768-DD-RAL7035 | Hyperline | Шкаф напольный 19-дюймовый, 27U, 1388x600х800 мм (ВхШхГ), передняя и задняя распашные перфорированные двери (75%), ручка с замком, крыша нового типа, цвет серый (RAL 7035) (разобранный) | Уточняйте у менеджера | Уточняйте у менеджера
00-00096342 | TTB-2768-DD-RAL9004 | Hyperline | Шкаф напольный 19-дюймовый, 27U, 1388x600х800 мм (ВхШхГ), передняя и задняя распашные перфорированные двери (75%), ручка с замком, крыша нового типа, цвет черный (RAL 9004) (разобранный) | Уточняйте у менеджера | Уточняйте у менеджера
00-00096345 | TTB-2768-SS-RAL7035 | Hyperline | Шкаф напольный 19-дюймовый, 27U, 1388x600х800 мм (ВхШхГ), передняя дверь сплошная, задняя дверь сплошная, ручка с замком, крыша нового типа, цвет серый (RAL 7035) (разобранный) | Уточняйте у менеджера | Уточняйте у менеджера
00-00096346 | TTB-2768-SS-RAL9004 | Hyperline | Шкаф напольный 19-дюймовый, 27U, 1388x600х800 мм (ВхШхГ), передняя дверь сплошная, задняя дверь сплошная, ручка с замком, крыша нового типа, цвет черный (RAL 9004) (разобранный) | Уточняйте у менеджера | Уточняйте у менеджера
00-00096355 | TTB-2786-AS-RAL7035 | Hyperline | Шкаф напольный 19-дюймовый, 27U, 1388x800х600 мм (ВхШхГ), передняя стеклянная дверь со стальными перфорированными боковинами, задняя дверь сплошная, ручка с замком, крыша нового типа, цвет серый (RAL 7035) (разобранный) | Уточняйте у менеджера | Уточняйте у менеджера
00-00096353 | TTB-2786-AS-RAL9004 | Hyperline | Шкаф напольный 19-дюймовый, 27U, 1388x800х600 мм (ВхШхГ), передняя стеклянная дверь со стальными перфорированными боковинами, задняя дверь сплошная, ручка с замком, крыша нового типа, цвет черный (RAL 9004) (разобранный) | Уточняйте у менеджера | Уточняйте у менеджера
00-00096356 | TTB-2786-SS-RAL7035 | Hyperline | Шкаф напольный 19-дюймовый, 27U, 1388x800х600 мм (ВхШхГ), передняя дверь сплошная, задняя дверь сплошная, ручка с замком, крыша нового типа, цвет серый (RAL 7035) (разобранный) | Уточняйте у менеджера | Уточняйте у менеджера
00-00096357 | TTB-2786-SS-RAL9004 | Hyperline | Шкаф напольный 19-дюймовый, 27U, 1388x800х600 мм (ВхШхГ), передняя дверь сплошная, задняя дверь сплошная, ручка с замком, крыша нового типа, цвет черный (RAL 9004) (разобранный) | Уточняйте у менеджера | Уточняйте у менеджера
00-00096358 | TTB-2788-AS-RAL7035 | Hyperline | Шкаф напольный 19-дюймовый, 27U, 1388x800х800 мм (ВхШхГ), передняя дверь стеклянная, задняя дверь сплошная, ручка с замком, 2 вертикальных кабельных организатора, цвет серый (RAL 7035) (разобранный) | Уточняйте у менеджера | Уточняйте у менеджера
00-00096354 | TTB-2788-AS-RAL9004 | Hyperline | Шкаф напольный 19-дюймовый, 27U, 1388x800х800 мм (ВхШхГ), передняя дверь стеклянная, задняя дверь сплошная, ручка с замком, 2 вертикальных кабельных организатора, цвет черный (RAL 9004) (разобранный) | Уточняйте у менеджера | Уточняйте у менеджера
00-00096359 | TTB-2788-SS-RAL7035 | Hyperline | Шкаф напольный 19-дюймовый, 27U, 1388x800х800 мм (ВхШхГ), передняя дверь сплошная, задняя дверь сплошная, ручка с замком, 2 вертикальных кабельных организатора, цвет серый (RAL 7035) (разобранный) | Уточняйте у менеджера | Уточняйте у менеджера
00-00096360 | TTB-2788-SS-RAL9004 | Hyperline | Шкаф напольный 19-дюймовый, 27U, 1388x800х800 мм (ВхШхГ), передняя дверь сплошная, задняя дверь сплошная, ручка с замком, 2 вертикальных кабельных организатора, цвет черный (RAL 9004) (разобранный) | Уточняйте у менеджера | Уточняйте у менеджера
00-00096380 | TTB-3261-AS-RAL7035 | Hyperline | Шкаф напольный 19-дюймовый, 32U, 1610х600х1000 мм (ВхШхГ), передняя стеклянная дверь со стальными перфорированными боковинами, задняя дверь сплошная, ручка с замком, крыша нового типа, цвет серый (RAL 7035) (разобранный) | Уточняйте у менеджера | Уточняйте у менеджера
00-00096376 | TTB-3261-AS-RAL9004 | Hyperline | Шкаф напольный 19-дюймовый, 32U, 1610х600х1000 мм (ВхШхГ), передняя стеклянная дверь со стальными перфорированными боковинами, задняя дверь сплошная, ручка с замком, крыша нового типа, цвет черный (RAL 9004) (разобранный) | Уточняйте у менеджера | Уточняйте у менеджера
00-00096381 | TTB-3261-DD-RAL7035 | Hyperline | Шкаф напольный 19-дюймовый, 32U, 1610x600х1000 мм (ВхШхГ), передняя и задняя распашные перфорированные двери (75%), ручка с замком, крыша нового типа, цвет серый (RAL 7035) (разобранный) | Уточняйте у менеджера | Уточняйте у менеджера
00-00096382 | TTB-3261-SS-RAL7035 | Hyperline | Шкаф напольный 19-дюймовый, 32U, 1610х600х1000 мм (ВхШхГ), передняя дверь сплошная, задняя дверь сплошная, ручка с замком, крыша нового типа, цвет серый (RAL 7035) (разобранный) | Уточняйте у менеджера | Уточняйте у менеджера
00-00096383 | TTB-3261-SS-RAL9004 | Hyperline | Шкаф напольный 19-дюймовый, 32U, 1610х600х1000 мм (ВхШхГ), передняя дверь сплошная, задняя дверь сплошная, ручка с замком, крыша нового типа, цвет черный (RAL 9004) (разобранный) | Уточняйте у менеджера | Уточняйте у менеджера
00-00096364 | TTB-3266-AS-RAL7035 | Hyperline | Шкаф напольный 19-дюймовый, 32U, 1610x600х600 мм (ВхШхГ), передняя стеклянная дверь со стальными перфорированными боковинами, задняя дверь сплошная, ручка с замком, крыша нового типа, цвет серый (RAL 7035) (разобранный) | Уточняйте у менеджера | Уточняйте у менеджера
00-00096365 | TTB-3266-DD-RAL7035 | Hyperline | Шкаф напольный 19-дюймовый, 32U, 1610x600х600 мм (ВхШхГ), передняя и задняя распашные перфорированные двери (75%), ручка с замком, крыша нового типа, цвет серый (RAL 7035) (разобранный) | Уточняйте у менеджера | Уточняйте у менеджера
00-00096361 | TTB-3266-DD-RAL9004 | Hyperline | Шкаф напольный 19-дюймовый, 32U, 1610x600х600 мм (ВхШхГ), передняя и задняя распашные перфорированные двери (75%), ручка с замком, крыша нового типа, цвет черный (RAL 9004) (разобранный) | Уточняйте у менеджера | Уточняйте у менеджера
00-00096366 | TTB-3266-SS-RAL7035 | Hyperline | Шкаф напольный 19-дюймовый, 32U, 1610x600х600 мм (ВхШхГ), передняя дверь сплошная, задняя дверь сплошная, ручка с замком, крыша нового типа, цвет серый (RAL 7035) (разобранный) | Уточняйте у менеджера | Уточняйте у менеджера
00-00096367 | TTB-3266-SS-RAL9004 | Hyperline | Шкаф напольный 19-дюймовый, 32U, 1610x600х600 мм (ВхШхГ), передняя дверь сплошная, задняя дверь сплошная, ручка с замком, крыша нового типа, цвет черный (RAL 9004) (разобранный) | Уточняйте у менеджера | Уточняйте у менеджера
00-00096372 | TTB-3268-AS-RAL7035 | Hyperline | Шкаф напольный 19-дюймовый, 32U, 1610x600х800 мм (ВхШхГ), передняя стеклянная дверь со стальными перфорированными боковинами, задняя дверь сплошная, ручка с замком, крыша нового типа, цвет серый (RAL 7035) (разобранный) | Уточняйте у менеджера | Уточняйте у менеджера
00-00096373 | TTB-3268-DD-RAL7035 | Hyperline | Шкаф напольный 19-дюймовый, 32U, 1610x600х800 мм (ВхШхГ), передняя и задняя распашные перфорированные двери (75%), ручка с замком, крыша нового типа, цвет серый (RAL 7035) (разобранный) | Уточняйте у менеджера | Уточняйте у менеджера
00-00096374 | TTB-3268-SS-RAL7035 | Hyperline | Шкаф напольный 19-дюймовый, 32U, 1610x600х800 мм (ВхШхГ), передняя дверь сплошная, задняя дверь сплошная, ручка с замком, крыша нового типа, цвет серый (RAL 7035) (разобранный) | Уточняйте у менеджера | Уточняйте у менеджера
00-00096375 | TTB-3268-SS-RAL9004 | Hyperline | Шкаф напольный 19-дюймовый, 32U, 1610x600х800 мм (ВхШхГ), передняя дверь сплошная, задняя дверь сплошная, ручка с замком, крыша нового типа, цвет черный (RAL 9004) (разобранный) | Уточняйте у менеджера | Уточняйте у менеджера
00-00096392 | TTB-3281-AS-RAL7035 | Hyperline | Шкаф напольный 19-дюймовый, 32U, 1610х800х1000 мм (ВхШхГ), передняя дверь стеклянная, задняя дверь сплошная, ручка с замком, 2 вертикальных кабельных организатора, цвет серый (RAL 7035) (разобранный) | Уточняйте у менеджера | Уточняйте у менеджера
00-00096391 | TTB-3281-AS-RAL9004 | Hyperline | Шкаф напольный 19-дюймовый, 32U, 1610х800х1000 мм (ВхШхГ), передняя дверь стеклянная, задняя дверь сплошная, ручка с замком, 2 вертикальных кабельных организатора, цвет черный (RAL 9004) (разобранный) | Уточняйте у менеджера | Уточняйте у менеджера
00-00096393 | TTB-3281-DD-RAL7035 | Hyperline | Шкаф напольный 19-дюймовый, 32U, 1610х800х1000 мм (ВхШхГ), передняя и задняя распашные перфорированные двери (75%), ручка с замком, 2 вертикальных кабельных организатора, крыша нового типа, цвет серый (RAL 7035) (разобранный) | Уточняйте у менеджера | Уточняйте у менеджера
00-00054445 | TTB-3281-DD-RAL9004 | Hyperline | Шкаф напольный 19-дюймовый, 32U, 1610х800х1000 мм (ВхШхГ), передняя и задняя распашные перфорированные двери (75%), ручка с замком, крыша нового типа, цвет черный (RAL 9004) (разобранный). | Уточняйте у менеджера | Уточняйте у менеджера
00-00096394 | TTB-3281-SS-RAL7035 | Hyperline | Шкаф напольный 19-дюймовый, 32U, 1610х800х1000 мм (ВхШхГ), передняя дверь сплошная, задняя дверь сплошная, ручка с замком, 2 вертикальных кабельных организатора, цвет серый (RAL 7035) (разобранный) | Уточняйте у менеджера | Уточняйте у менеджера
00-00096395 | TTB-3281-SS-RAL9004 | Hyperline | Шкаф напольный 19-дюймовый, 32U, 1610х800х1000 мм (ВхШхГ), передняя дверь сплошная, задняя дверь сплошная, ручка с замком, 2 вертикальных кабельных организатора, цвет черный (RAL 9004) (разобранный) | Уточняйте у менеджера | Уточняйте у менеджера
00-00096398 | TTB-3282-AS-RAL7035 | Hyperline | Шкаф напольный 19-дюймовый, 32U, 1610x800х1200 мм (ВхШхГ), передняя дверь стеклянная, задняя дверь сплошная, ручка с замком, 2 вертикальных кабельных организатора, цвет серый (RAL 7035) (разобранный) | Уточняйте у менеджера | Уточняйте у менеджера
00-00096396 | TTB-3282-AS-RAL9004 | Hyperline | Шкаф напольный 19-дюймовый, 32U, 1610x800х1200 мм (ВхШхГ), передняя дверь стеклянная, задняя дверь сплошная, ручка с замком, 2 вертикальных кабельных организатора, цвет черный (RAL 9004) (разобранный) | Уточняйте у менеджера | Уточняйте у менеджера
00-00096399 | TTB-3282-DD-RAL7035 | Hyperline | Шкаф напольный 19-дюймовый, 32U, 1610х800х1200 мм (ВхШхГ), передняя и задняя распашные перфорированные двери (75%), ручка с замком, 2 вертикальных кабельных организатора, крыша нового типа, цвет серый (RAL 7035) (разобранный) | Уточняйте у менеджера | Уточняйте у менеджера
00-00096397 | TTB-3282-DD-RAL9004 | Hyperline | Шкаф напольный 19-дюймовый, 32U, 1610х800х1200 мм (ВхШхГ), передняя и задняя распашные перфорированные двери (75%), ручка с замком, 2 вертикальных кабельных организатора, крыша нового типа, цвет черный (RAL 9004)(разобранный) | Уточняйте у менеджера | Уточняйте у менеджера
00-00096400 | TTB-3282-SS-RAL7035 | Hyperline | Шкаф напольный 19-дюймовый, 32U, 1610x800х1200 мм (ВхШхГ), передняя дверь сплошная, задняя дверь сплошная, ручка с замком, 2 вертикальных кабельных организатора, цвет серый (RAL 7035) (разобранный) | Уточняйте у менеджера | Уточняйте у менеджера
00-00096401 | TTB-3282-SS-RAL9004 | Hyperline | Шкаф напольный 19-дюймовый, 32U, 1610x800х1200 мм (ВхШхГ), передняя дверь сплошная, задняя дверь сплошная, ручка с замком, 2 вертикальных кабельных организатора, цвет черный (RAL 9004) (разобранный) | Уточняйте у менеджера | Уточняйте у менеджера
00-00096387 | TTB-3288-AS-RAL7035 | Hyperline | Шкаф напольный 19-дюймовый, 32U, 1610x800х800 мм (ВхШхГ), передняя дверь стеклянная, задняя дверь сплошная, ручка с замком, 2 вертикальных кабельных организатора, цвет серый (RAL 7035) (разобранный) | Уточняйте у менеджера | Уточняйте у менеджера
00-00096384 | TTB-3288-AS-RAL9004 | Hyperline | Шкаф напольный 19-дюймовый, 32U, 1610x800х800 мм (ВхШхГ), передняя дверь стеклянная, задняя дверь сплошная, ручка с замком, 2 вертикальных кабельных организатора, цвет черный (RAL 9004) (разобранный) | Уточняйте у менеджера | Уточняйте у менеджера
00-00096388 | TTB-3288-DD-RAL7035 | Hyperline | Шкаф напольный 19-дюймовый, 32U, 1610x800х800 мм (ВхШхГ), передняя и задняя распашные перфорированные двери (75%), ручка с замком, 2 вертикальных кабельных организатора, крыша нового типа, цвет серый (RAL 7035) (разобранный) | Уточняйте у менеджера | Уточняйте у менеджера
00-00096389 | TTB-3288-SS-RAL7035 | Hyperline | Шкаф напольный 19-дюймовый, 32U, 1610x800х800 мм (ВхШхГ), передняя дверь сплошная, задняя дверь сплошная, ручка с замком, 2 вертикальных кабельных организатора, цвет серый (RAL 7035) (разобранный) | Уточняйте у менеджера | Уточняйте у менеджера
00-00096390 | TTB-3288-SS-RAL9004 | Hyperline | Шкаф напольный 19-дюймовый, 32U, 1610x800х800 мм (ВхШхГ), передняя дверь сплошная, задняя дверь сплошная, ручка с замком, 2 вертикальных кабельных организатора, цвет черный (RAL 9004) (разобранный) | Уточняйте у менеджера | Уточняйте у менеджера
00-00096419 | TTB-3761-AS-RAL7035 | Hyperline | Шкаф напольный 19-дюймовый, 37U, 1833x600х1000 мм (ВхШхГ), передняя стеклянная дверь со стальными перфорированными боковинами, задняя дверь сплошная, ручка с замком, крыша нового типа, цвет серый (RAL 7035) (разобранный) | Уточняйте у менеджера | Уточняйте у менеджера
00-00096415 | TTB-3761-AS-RAL9004 | Hyperline | Шкаф напольный 19-дюймовый, 37U, 1833x600х1000 мм (ВхШхГ), передняя стеклянная дверь со стальными перфорированными боковинами, задняя дверь сплошная, ручка с замком, крыша нового типа, цвет черный (RAL 9004) (разобранный) | Уточняйте у менеджера | Уточняйте у менеджера
00-00096420 | TTB-3761-DD-RAL7035 | Hyperline | Шкаф напольный 19-дюймовый, 37U, 1833x600х1000 мм (ВхШхГ), передняя и задняя распашные перфорированные двери (75%), ручка с замком, крыша нового типа, цвет серый (RAL 7035) (разобранный) | Уточняйте у менеджера | Уточняйте у менеджера
00-00096416 | TTB-3761-DD-RAL9004 | Hyperline | Шкаф напольный 19-дюймовый, 37U, 1833x600х1000 мм (ВхШхГ), передняя и задняя распашные перфорированные двери (75%), ручка с замком, крыша нового типа, цвет черный (RAL 9004) (разобранный) | Уточняйте у менеджера | Уточняйте у менеджера
00-00096421 | TTB-3761-SS-RAL7035 | Hyperline | Шкаф напольный 19-дюймовый, 37U, 1833x600х1000 мм (ВхШхГ), передняя дверь сплошная, задняя дверь сплошная, ручка с замком, крыша нового типа, цвет серый (RAL 7035) (разобранный) | Уточняйте у менеджера | Уточняйте у менеджера
00-00096422 | TTB-3761-SS-RAL9004 | Hyperline | Шкаф напольный 19-дюймовый, 37U, 1833x600х1000 мм (ВхШхГ), передняя дверь сплошная, задняя дверь сплошная, ручка с замком, крыша нового типа, цвет черный (RAL 9004) (разобранный) | Уточняйте у менеджера | Уточняйте у менеджера
00-00096423 | TTB-3762-DD-RAL7035 | Hyperline | Шкаф напольный 19-дюймовый, 37U, 1833x600х1200 мм (ВхШхГ), передняя и задняя распашные перфорированные двери (75%), ручка с замком, крыша нового типа, цвет серый (RAL 7035) (разобранный) | Уточняйте у менеджера | Уточняйте у менеджера
00-00096417 | TTB-3762-DD-RAL9004 | Hyperline | Шкаф напольный 19-дюймовый, 37U, 1833x600х1200 мм (ВхШхГ), передняя и задняя распашные перфорированные двери (75%), ручка с замком, крыша нового типа, цвет черный (RAL 9004) (разобранный) | Уточняйте у менеджера | Уточняйте у менеджера
00-00096404 | TTB-3766-AS-RAL7035 | Hyperline | Шкаф напольный 19-дюймовый, 37U, 1833х600х600 мм (ВхШхГ), передняя стеклянная дверь со стальными перфорированными боковинами, задняя дверь сплошная, ручка с замком, крыша нового типа, цвет серый (RAL 7035), (разобранный) | Уточняйте у менеджера | Уточняйте у менеджера
00-00096402 | TTB-3766-AS-RAL9004 | Hyperline | Шкаф напольный 19-дюймовый, 37U, 1833х600х600 мм (ВхШхГ), передняя стеклянная дверь со стальными перфорированными боковинами, задняя дверь сплошная, ручка с замком, крыша нового типа, цвет черный (RAL 9004), (разобранный) | Уточняйте у менеджера | Уточняйте у менеджера
00-00096405 | TTB-3766-DD-RAL7035 | Hyperline | Шкаф напольный 19-дюймовый, 37U, 1833x600х600 мм (ВхШхГ), передняя и задняя распашные перфорированные двери (75%), ручка с замком, крыша нового типа, цвет серый (RAL 7035) (разобранный) | Уточняйте у менеджера | Уточняйте у менеджера
00-00096403 | TTB-3766-DD-RAL9004 | Hyperline | Шкаф напольный 19-дюймовый, 37U, 1833x600х600 мм (ВхШхГ), передняя и задняя распашные перфорированные двери (75%), ручка с замком, крыша нового типа, цвет черный (RAL 9004) (разобранный) | Уточняйте у менеджера | Уточняйте у менеджера
00-00096406 | TTB-3766-SS-RAL7035 | Hyperline | Шкаф напольный 19-дюймовый, 37U, 1833х600х600 мм (ВхШхГ), передняя дверь сплошная, задняя дверь сплошная, ручка с замком, крыша нового типа, цвет серый (RAL 7035), (разобранный) | Уточняйте у менеджера | Уточняйте у менеджера
00-00096407 | TTB-3766-SS-RAL9004 | Hyperline | Шкаф напольный 19-дюймовый, 37U, 1833х600х600 мм (ВхШхГ), передняя дверь сплошная, задняя дверь сплошная, ручка с замком, крыша нового типа, цвет черный (RAL 9004), (разобранный) | Уточняйте у менеджера | Уточняйте у менеджера
00-00096411 | TTB-3768-AS-RAL7035 | Hyperline | Шкаф напольный 19-дюймовый, 37U, 1833х600х800 мм (ВхШхГ), передняя стеклянная дверь со стальными перфорированными боковинами, задняя дверь сплошная, ручка с замком, крыша нового типа, цвет серый (RAL 7035), (разобранный) | Уточняйте у менеджера | Уточняйте у менеджера
00-00096408 | TTB-3768-AS-RAL9004 | Hyperline | Шкаф напольный 19-дюймовый, 37U, 1833х600х800 мм (ВхШхГ), передняя стеклянная дверь со стальными перфорированными боковинами, задняя дверь сплошная, ручка с замком, крыша нового типа, цвет черный (RAL 9004), (разобранный) | Уточняйте у менеджера | Уточняйте у менеджера
00-00096412 | TTB-3768-DD-RAL7035 | Hyperline | Шкаф напольный 19-дюймовый, 37U, 1833x600х800 мм (ВхШхГ), передняя и задняя распашные перфорированные двери (75%), ручка с замком, крыша нового типа, цвет серый (RAL 7035) (разобранный) | Уточняйте у менеджера | Уточняйте у менеджера
00-00096409 | TTB-3768-DD-RAL9004 | Hyperline | Шкаф напольный 19-дюймовый, 37U, 1833x600х800 мм (ВхШхГ), передняя и задняя распашные перфорированные двери (75%), ручка с замком, крыша нового типа, цвет черный (RAL 9004) (разобранный) | Уточняйте у менеджера | Уточняйте у менеджера
00-00096413 | TTB-3768-SS-RAL7035 | Hyperline | Шкаф напольный 19-дюймовый, 37U, 1833х600х800 мм (ВхШхГ), передняя дверь сплошная, задняя дверь сплошная, ручка с замком, крыша нового типа, цвет серый (RAL 7035), (разобранный) | Уточняйте у менеджера | Уточняйте у менеджера
00-00096414 | TTB-3768-SS-RAL9004 | Hyperline | Шкаф напольный 19-дюймовый, 37U, 1833х600х800 мм (ВхШхГ), передняя дверь сплошная, задняя дверь сплошная, ручка с замком, крыша нового типа, цвет черный (RAL 9004), (разобранный) | Уточняйте у менеджера | Уточняйте у менеджера
00-00096430 | TTB-3781-AS-RAL9004 | Hyperline | Шкаф напольный 19-дюймовый, 37U, 1833х800х1000 мм (ВхШхГ), передняя дверь стеклянная, задняя дверь сплошная, ручка с замком, 2 вертикальных кабельных организатора, цвет черный (RAL 9004) (разобранный) | Уточняйте у менеджера | Уточняйте у менеджера
00-00096426 | TTB-3788-AS-RAL7035 | Hyperline | Шкаф напольный 19-дюймовый, 37U, 1833х800х800 мм (ВхШхГ), передняя дверь стеклянная, задняя дверь сплошная, ручка с замком, 2 вертикальных кабельных организатора, цвет серый (RAL 7035) (разобранный) | Уточняйте у менеджера | Уточняйте у менеджера
00-00096424 | TTB-3788-AS-RAL9004 | Hyperline | Шкаф напольный 19-дюймовый, 37U, 1833х800х800 мм (ВхШхГ), передняя дверь стеклянная, задняя дверь сплошная, ручка с замком, 2 вертикальных кабельных организатора, цвет черный (RAL 9004) (разобранный) | Уточняйте у менеджера | Уточняйте у менеджера
00-00096427 | TTB-3788-DD-RAL7035 | Hyperline | Шкаф напольный 19-дюймовый, 37U, 1833x800х800 мм (ВхШхГ), передняя и задняя распашные перфорированные двери (75%), ручка с замком, 2 вертикальных кабельных организатора, крыша нового типа, цвет серый (RAL 7035) (разобранный) | Уточняйте у менеджера | Уточняйте у менеджера
00-00096425 | TTB-3788-DD-RAL9004 | Hyperline | Шкаф напольный 19-дюймовый, 37U, 1833x800х800 мм (ВхШхГ), передняя и задняя распашные перфорированные двери (75%), ручка с замком, 2 вертикальных кабельных организатора, крыша нового типа, цвет черный (RAL 9004) (разобранный) | Уточняйте у менеджера | Уточняйте у менеджера
00-00096428 | TTB-3788-SS-RAL7035 | Hyperline | Шкаф напольный 19-дюймовый, 37U, 1833х800х800 мм (ВхШхГ), передняя дверь сплошная, задняя дверь сплошная, ручка с замком, 2 вертикальных кабельных организатора, цвет серый (RAL 7035) (разобранный) | Уточняйте у менеджера | Уточняйте у менеджера
00-00096429 | TTB-3788-SS-RAL9004 | Hyperline | Шкаф напольный 19-дюймовый, 37U, 1833х800х800 мм (ВхШхГ), передняя дверь сплошная, задняя дверь сплошная, ручка с замком, 2 вертикальных кабельных организатора, цвет черный (RAL 9004) (разобранный) | Уточняйте у менеджера | Уточняйте у менеджера
00-00096448 | TTB-4261-AS-RAL7035 | Hyperline | Шкаф напольный 19-дюймовый, 42U, 2055х600х1000 мм (ВхШхГ), передняя стеклянная дверь со стальными перфорированными боковинами, задняя дверь сплошная, ручка с замком, крыша нового типа, цвет серый (RAL 7035) (разобранный) | Уточняйте у менеджера | Уточняйте у менеджера
00-00096449 | TTB-4261-DD-RAL7035 | Hyperline | Шкаф напольный 19-дюймовый, 42U, 2055x600х1000 мм (ВхШхГ), передняя и задняя распашные перфорированные двери (75%), ручка с замком, крыша нового типа, цвет серый (RAL 7035) (разобранный) | Уточняйте у менеджера | Уточняйте у менеджера
00-00096450 | TTB-4261-SS-RAL7035 | Hyperline | Шкаф напольный 19-дюймовый, 42U, 2055х600х1000 мм (ВхШхГ), передняя дверь сплошная, задняя дверь сплошная, ручка с замком, крыша нового типа, цвет серый (RAL 7035) (разобранный) | Уточняйте у менеджера | Уточняйте у менеджера
00-00096451 | TTB-4261-SS-RAL9004 | Hyperline | Шкаф напольный 19-дюймовый, 42U, 2055х600х1000 мм (ВхШхГ), передняя дверь сплошная, задняя дверь сплошная, ручка с замком, крыша нового типа, цвет черный (RAL 9004) (разобранный) | Уточняйте у менеджера | Уточняйте у менеджера
00-00096456 | TTB-4262-AS-RAL7035 | Hyperline | Шкаф напольный 19-дюймовый, 42U, 2055x600х1200 мм (ВхШхГ), передняя стеклянная дверь со стальными перфорированными боковинами, задняя дверь сплошная, ручка с замком, крыша нового типа, цвет серый (RAL 7035) (разобранный) | Уточняйте у менеджера | Уточняйте у менеджера
00-00096452 | TTB-4262-AS-RAL9004 | Hyperline | Шкаф напольный 19-дюймовый, 42U, 2055x600х1200 мм (ВхШхГ), передняя стеклянная дверь со стальными перфорированными боковинами, задняя дверь сплошная, ручка с замком, крыша нового типа, цвет черный (RAL 9004) (разобранный) | Уточняйте у менеджера | Уточняйте у менеджера
00-00096457 | TTB-4262-DD-RAL7035 | Hyperline | Шкаф напольный 19-дюймовый, 42U, 2055x600х1200 мм (ВхШхГ), передняя и задняя распашные перфорированные двери (75%), ручка с замком, крыша нового типа, цвет серый (RAL 7035) (разобранный) | Уточняйте у менеджера | Уточняйте у менеджера
00-00096458 | TTB-4262-SS-RAL7035 | Hyperline | Шкаф напольный 19-дюймовый, 42U, 2055x600х1200 мм (ВхШхГ), передняя дверь сплошная, задняя дверь сплошная, ручка с замком, крыша нового типа, цвет серый (RAL 7035) (разобранный) | Уточняйте у менеджера | Уточняйте у менеджера
00-00096459 | TTB-4262-SS-RAL9004 | Hyperline | Шкаф напольный 19-дюймовый, 42U, 2055x600х1200 мм (ВхШхГ), передняя дверь сплошная, задняя дверь сплошная, ручка с замком, крыша нового типа, цвет черный (RAL 9004) (разобранный) | Уточняйте у менеджера | Уточняйте у менеджера
00-00096433 | TTB-4266-AS-RAL7035 | Hyperline | Шкаф напольный 19-дюймовый, 42U, 2055x600х600 мм (ВхШхГ), передняя стеклянная дверь со стальными перфорированными боковинами, задняя дверь сплошная, ручка с замком, крыша нового типа, цвет серый (RAL 7035) (разобранный) | Уточняйте у менеджера | Уточняйте у менеджера
00-00096434 | TTB-4266-DD-RAL7035 | Hyperline | Шкаф напольный 19-дюймовый, 42U, 2055x600х600 мм (ВхШхГ), передняя и задняя распашные перфорированные двери (75%), ручка с замком, крыша нового типа, цвет серый (RAL 7035) (разобранный) | Уточняйте у менеджера | Уточняйте у менеджера
00-00096435 | TTB-4266-SS-RAL7035 | Hyperline | Шкаф напольный 19-дюймовый, 42U, 2055x600х600 мм (ВхШхГ), передняя дверь сплошная, задняя дверь сплошная, ручка с замком, крыша нового типа, цвет серый (RAL 7035) (разобранный) | Уточняйте у менеджера | Уточняйте у менеджера
00-00096436 | TTB-4266-SS-RAL9004 | Hyperline | Шкаф напольный 19-дюймовый, 42U, 2055x600х600 мм (ВхШхГ), передняя дверь сплошная, задняя дверь сплошная, ручка с замком, крыша нового типа, цвет черный (RAL 9004) (разобранный) | Уточняйте у менеджера | Уточняйте у менеджера
00-00096441 | TTB-4268-AS-RAL7035 | Hyperline | Шкаф напольный 19-дюймовый, 42U, 2055x600х800 мм (ВхШхГ), передняя стеклянная дверь со стальными перфорированными боковинами, задняя дверь сплошная, ручка с замком, крыша нового типа, цвет серый (RAL 7035) (разобранный) | Уточняйте у менеджера | Уточняйте у менеджера
00-00096442 | TTB-4268-DD-RAL7035 | Hyperline | Шкаф напольный 19-дюймовый, 42U, 2055x600х800 мм (ВхШхГ), передняя и задняя распашные перфорированные двери (75%), ручка с замком, крыша нового типа, цвет серый (RAL 7035) (разобранный) | Уточняйте у менеджера | Уточняйте у менеджера
00-00096443 | TTB-4268-SS-RAL7035 | Hyperline | Шкаф напольный 19-дюймовый, 42U, 2055x600х800 мм (ВхШхГ), передняя дверь сплошная, задняя дверь сплошная, ручка с замком, крыша нового типа, цвет серый (RAL 7035) (разобранный) | Уточняйте у менеджера | Уточняйте у менеджера
00-00096444 | TTB-4268-SS-RAL9004 | Hyperline | Шкаф напольный 19-дюймовый, 42U, 2055x600х800 мм (ВхШхГ), передняя дверь сплошная, задняя дверь сплошная, ручка с замком, крыша нового типа, цвет черный (RAL 9004) (разобранный) | Уточняйте у менеджера | Уточняйте у менеджера
00-00096480 | TTB-4281-AS-RAL7035 | Hyperline | Шкаф напольный 19-дюймовый, 42U, 2055x800х1000 мм (ВхШхГ), передняя дверь стеклянная, задняя дверь сплошная, ручка с замком, 2 вертикальных кабельных организатора, цвет серый (RAL 7035) (разобранный) | Уточняйте у менеджера | Уточняйте у менеджера
00-00096481 | TTB-4281-DD-RAL7035 | Hyperline | Шкаф напольный 19-дюймовый, 42U, 2055x800х1000 мм (ВхШхГ), передняя и задняя распашные перфорированные двери (75%), ручка с замком, 2 вертикальных кабельных организатора, крыша нового типа, цвет серый (RAL 7035) (разобранный) | Уточняйте у менеджера | Уточняйте у менеджера
00-00096482 | TTB-4281-SS-RAL7035 | Hyperline | Шкаф напольный 19-дюймовый, 42U, 2055x800х1000 мм (ВхШхГ), передняя дверь сплошная, задняя дверь сплошная, ручка с замком, 2 вертикальных кабельных организатора, цвет серый (RAL 7035) (разобранный) | Уточняйте у менеджера | Уточняйте у менеджера
00-00096483 | TTB-4281-SS-RAL9004 | Hyperline | Шкаф напольный 19-дюймовый, 42U, 2055x800х1000 мм (ВхШхГ), передняя дверь сплошная, задняя дверь сплошная, ручка с замком, 2 вертикальных кабельных организатора, цвет черный (RAL 9004) (разобранный) | Уточняйте у менеджера | Уточняйте у менеджера
00-00096488 | TTB-4282-AS-RAL7035 | Hyperline | Шкаф напольный 19-дюймовый, 42U, 2055x800х1200 мм (ВхШхГ), передняя дверь стеклянная, задняя дверь сплошная, ручка с замком, 2 вертикальных кабельных организатора, цвет серый (RAL 7035) (разобранный) | Уточняйте у менеджера | Уточняйте у менеджера
00-00096489 | TTB-4282-DD-RAL7035 | Hyperline | Шкаф напольный 19-дюймовый, 42U, 2055x800х1200 мм (ВхШхГ), передняя и задняя распашные перфорированные двери (75%), ручка с замком, 2 вертикальных кабельных организатора, крыша нового типа, цвет серый (RAL 7035) (разобранный) | Уточняйте у менеджера | Уточняйте у менеджера
00-00096490 | TTB-4282-SS-RAL7035 | Hyperline | Шкаф напольный 19-дюймовый, 42U, 2055x800х1200 мм (ВхШхГ), передняя дверь сплошная, задняя дверь сплошная, ручка с замком, 2 вертикальных кабельных организатора, цвет серый (RAL 7035) (разобранный) | Уточняйте у менеджера | Уточняйте у менеджера
00-00096491 | TTB-4282-SS-RAL9004 | Hyperline | Шкаф напольный 19-дюймовый, 42U, 2055x800х1200 мм (ВхШхГ), передняя дверь сплошная, задняя дверь сплошная, ручка с замком, 2 вертикальных кабельных организатора, цвет черный (RAL 9004) (разобранный) | Уточняйте у менеджера | Уточняйте у менеджера
00-00096463 | TTB-4284-AS-RAL7035 | Hyperline | Шкаф напольный 19-дюймовый, 42U, 2055x800х450 мм (ВхШхГ), передняя стеклянная дверь со стальными перфорированными боковинами, задняя дверь сплошная, ручка с замком, крыша нового типа, цвет серый (RAL 7035) (разобранный) | Уточняйте у менеджера | Уточняйте у менеджера
00-00096460 | TTB-4284-AS-RAL9004 | Hyperline | Шкаф напольный 19-дюймовый, 42U, 2055x800х450 мм (ВхШхГ), передняя стеклянная дверь со стальными перфорированными боковинами, задняя дверь сплошная, ручка с замком, крыша нового типа, цвет черный (RAL 9004) (разобранный) | Уточняйте у менеджера | Уточняйте у менеджера
00-00096464 | TTB-4284-SS-RAL7035 | Hyperline | Шкаф напольный 19-дюймовый, 42U, 2055x800х450 мм (ВхШхГ), передняя дверь сплошная, задняя дверь сплошная, ручка с замком, крыша нового типа, цвет серый (RAL 7035) (разобранный) | Уточняйте у менеджера | Уточняйте у менеджера
00-00096465 | TTB-4284-SS-RAL9004 | Hyperline | Шкаф напольный 19-дюймовый, 42U, 2055x800х450 мм (ВхШхГ), передняя дверь сплошная, задняя дверь сплошная, ручка с замком, крыша нового типа, цвет черный (RAL 9004) (разобранный) | Уточняйте у менеджера | Уточняйте у менеджера
00-00096466 | TTB-4286-AS-RAL7035 | Hyperline | Шкаф напольный 19-дюймовый, 42U, 2055x800х600 мм (ВхШхГ), передняя стеклянная дверь со стальными перфорированными боковинами, задняя дверь сплошная, ручка с замком, крыша нового типа, цвет серый (RAL 7035) (разобранный) | Уточняйте у менеджера | Уточняйте у менеджера
00-00096461 | TTB-4286-AS-RAL9004 | Hyperline | Шкаф напольный 19-дюймовый, 42U, 2055x800х600 мм (ВхШхГ), передняя стеклянная дверь со стальными перфорированными боковинами, задняя дверь сплошная, ручка с замком, крыша нового типа, цвет черный (RAL 9004) (разобранный) | Уточняйте у менеджера | Уточняйте у менеджера
00-00096467 | TTB-4286-DD-RAL7035 | Hyperline | Шкаф напольный 19-дюймовый, 42U, 2055x800х600 мм (ВхШхГ), передняя и задняя распашные перфорированные двери (75%), ручка с замком, 2 вертикальных кабельных организатора, крыша нового типа, цвет серый (RAL 7035) (разобранный) | Уточняйте у менеджера | Уточняйте у менеджера
00-00096462 | TTB-4286-DD-RAL9004 | Hyperline | Шкаф напольный 19-дюймовый, 42U, 2055x800х600 мм (ВхШхГ), передняя и задняя распашные перфорированные двери (75%), ручка с замком, 2 вертикальных кабельных организатора, крыша нового типа, цвет черный (RAL 9004) (разобранный) | Уточняйте у менеджера | Уточняйте у менеджера
00-00096468 | TTB-4286-SS-RAL7035 | Hyperline | Шкаф напольный 19-дюймовый, 42U, 2055x800х600 мм (ВхШхГ), передняя дверь сплошная, задняя дверь сплошная, ручка с замком, крыша нового типа, цвет серый (RAL 7035) (разобранный) | Уточняйте у менеджера | Уточняйте у менеджера
00-00096469 | TTB-4286-SS-RAL9004 | Hyperline | Шкаф напольный 19-дюймовый, 42U, 2055x800х600 мм (ВхШхГ), передняя дверь сплошная, задняя дверь сплошная, ручка с замком, крыша нового типа, цвет черный (RAL 9004) (разобранный) | Уточняйте у менеджера | Уточняйте у менеджера
00-00096474 | TTB-4288-AS-RAL7035 | Hyperline | Шкаф напольный 19-дюймовый, 42U, 2055x800х800 мм (ВхШхГ), передняя дверь стеклянная, задняя дверь сплошная, ручка с замком, 2 вертикальных кабельных организатора, цвет серый (RAL 7035) (разобранный) | Уточняйте у менеджера | Уточняйте у менеджера
00-00096475 | TTB-4288-DD-RAL7035 | Hyperline | Шкаф напольный 19-дюймовый, 42U, 2055x800х800 мм (ВхШхГ), передняя и задняя распашные перфорированные двери (75%), ручка с замком, 2 вертикальных кабельных организатора, крыша нового типа, цвет серый (RAL 7035) (разобранный) | Уточняйте у менеджера | Уточняйте у менеджера
00-00096476 | TTB-4288-SS-RAL7035 | Hyperline | Шкаф напольный 19-дюймовый, 42U, 2055x800х800 мм (ВхШхГ), передняя дверь сплошная, задняя дверь сплошная, ручка с замком, 2 вертикальных кабельных организатора, цвет серый (RAL 7035) (разобранный) | Уточняйте у менеджера | Уточняйте у менеджера
00-00096477 | TTB-4288-SS-RAL9004 | Hyperline | Шкаф напольный 19-дюймовый, 42U, 2055x800х800 мм (ВхШхГ), передняя дверь сплошная, задняя дверь сплошная, ручка с замком, 2 вертикальных кабельных организатора, цвет черный (RAL 9004) (разобранный) | Уточняйте у менеджера | Уточняйте у менеджера
00-00096493 | TTB-4561-DD-RAL9004 | Hyperline | Шкаф напольный 19-дюймовый, 45U, 2188x600х1000 мм (ВхШхГ), передняя и задняя распашные перфорированные двери (75%), ручка с замком, крыша нового типа, цвет черный (RAL 9004) (разобранный) | Уточняйте у менеджера | Уточняйте у менеджера
00-00096492 | TTB-4566-DD-RAL9004 | Hyperline | Шкаф напольный 19-дюймовый, 45U, 2188x600х600 мм (ВхШхГ), передняя и задняя распашные перфорированные двери (75%), ручка с замком, крыша нового типа, цвет черный (RAL 9004) (разобранный) | Уточняйте у менеджера | Уточняйте у менеджера
00-00096509 | TTB-4761-AS-RAL7035 | Hyperline | Шкаф напольный 19-дюймовый, 47U, 2277х600х1000 мм (ВхШхГ), передняя стеклянная дверь со стальными перфорированными боковинами, задняя дверь сплошная, ручка с замком, крыша нового типа, цвет серый (RAL 7035) (разобранный) | Уточняйте у менеджера | Уточняйте у менеджера
00-00096510 | TTB-4761-DD-RAL7035 | Hyperline | Шкаф напольный 19-дюймовый, 47U, 2277x600х1000 мм (ВхШхГ), передняя и задняя распашные перфорированные двери (75%), ручка с замком, крыша нового типа, цвет серый (RAL 7035) (разобранный) | Уточняйте у менеджера | Уточняйте у менеджера
00-00096511 | TTB-4761-SS-RAL7035 | Hyperline | Шкаф напольный 19-дюймовый, 47U, 2277х600х1000 мм (ВхШхГ), передняя дверь сплошная, задняя дверь сплошная, ручка с замком, крыша нового типа, цвет серый (RAL 7035) (разобранный) | Уточняйте у менеджера | Уточняйте у менеджера
00-00096512 | TTB-4761-SS-RAL9004 | Hyperline | Шкаф напольный 19-дюймовый, 47U, 2277х600х1000 мм (ВхШхГ), передняя дверь сплошная, задняя дверь сплошная, ручка с замком, крыша нового типа, цвет черный (RAL 9004) (разобранный) | Уточняйте у менеджера | Уточняйте у менеджера
00-00096517 | TTB-4762-AS-RAL7035 | Hyperline | Шкаф напольный 19-дюймовый, 47U, 2277х600х1200 мм (ВхШхГ), передняя стеклянная дверь со стальными перфорированными боковинами, задняя дверь сплошная, ручка с замком, крыша нового типа, цвет серый (RAL 7035) (разобранный) | Уточняйте у менеджера | Уточняйте у менеджера
00-00096513 | TTB-4762-AS-RAL9004 | Hyperline | Шкаф напольный 19-дюймовый, 47U, 2277х600х1200 мм (ВхШхГ), передняя стеклянная дверь со стальными перфорированными боковинами, задняя дверь сплошная, ручка с замком, крыша нового типа, цвет черный (RAL 9004) (разобранный) | Уточняйте у менеджера | Уточняйте у менеджера
00-00096518 | TTB-4762-DD-RAL7035 | Hyperline | Шкаф напольный 19-дюймовый, 47U, 2277x600х1200 мм (ВхШхГ), передняя и задняя распашные перфорированные двери (75%), ручка с замком, крыша нового типа, цвет серый (RAL 7035) (разобранный) | Уточняйте у менеджера | Уточняйте у менеджера
00-00096514 | TTB-4762-DD-RAL9004 | Hyperline | Шкаф напольный 19-дюймовый, 47U, 2277x600х1200 мм (ВхШхГ), передняя и задняя распашные перфорированные двери (75%), ручка с замком, крыша нового типа, цвет черный (RAL 9004) (разобранный) | Уточняйте у менеджера | Уточняйте у менеджера
00-00096519 | TTB-4762-SS-RAL7035 | Hyperline | Шкаф напольный 19-дюймовый, 47U, 2277х600х1200 мм (ВхШхГ), передняя дверь сплошная, задняя дверь сплошная, ручка с замком, крыша нового типа, цвет серый (RAL 7035) (разобранный) | Уточняйте у менеджера | Уточняйте у менеджера
00-00096520 | TTB-4762-SS-RAL9004 | Hyperline | Шкаф напольный 19-дюймовый, 47U, 2277х600х1200 мм (ВхШхГ), передняя дверь сплошная, задняя дверь сплошная, ручка с замком, крыша нового типа, цвет черный (RAL 9004) (разобранный) | Уточняйте у менеджера | Уточняйте у менеджера
00-00096496 | TTB-4766-AS-RAL7035 | Hyperline | Шкаф напольный 19-дюймовый, 47U, 2277x600х600 мм (ВхШхГ), передняя стеклянная дверь со стальными перфорированными боковинами, задняя дверь сплошная, ручка с замком, крыша нового типа, цвет серый (RAL 7035) (разобранный) | Уточняйте у менеджера | Уточняйте у менеджера
00-00096494 | TTB-4766-AS-RAL9004 | Hyperline | Шкаф напольный 19-дюймовый, 47U, 2277x600х600 мм (ВхШхГ), передняя стеклянная дверь со стальными перфорированными боковинами, задняя дверь сплошная, ручка с замком, крыша нового типа, цвет черный (RAL 9004) (разобранный) | Уточняйте у менеджера | Уточняйте у менеджера
00-00096497 | TTB-4766-DD-RAL7035 | Hyperline | Шкаф напольный 19-дюймовый, 47U, 2277x600х600 мм (ВхШхГ), передняя и задняя распашные перфорированные двери (75%), ручка с замком, крыша нового типа, цвет серый (RAL 7035) (разобранный) | Уточняйте у менеджера | Уточняйте у менеджера
00-00096495 | TTB-4766-DD-RAL9004 | Hyperline | Шкаф напольный 19-дюймовый, 47U, 2277x600х600 мм (ВхШхГ), передняя и задняя распашные перфорированные двери (75%), ручка с замком, крыша нового типа, цвет черный (RAL 9004) (разобранный) | Уточняйте у менеджера | Уточняйте у менеджера
00-00096498 | TTB-4766-SS-RAL7035 | Hyperline | Шкаф напольный 19-дюймовый, 47U, 2277x600х600 мм (ВхШхГ), передняя дверь сплошная, задняя дверь сплошная, ручка с замком, крыша нового типа, цвет серый (RAL 7035) (разобранный) | Уточняйте у менеджера | Уточняйте у менеджера
00-00096499 | TTB-4766-SS-RAL9004 | Hyperline | Шкаф напольный 19-дюймовый, 47U, 2277x600х600 мм (ВхШхГ), передняя дверь сплошная, задняя дверь сплошная, ручка с замком, крыша нового типа, цвет черный (RAL 9004) (разобранный) | Уточняйте у менеджера | Уточняйте у менеджера
00-00096503 | TTB-4768-AS-RAL7035 | Hyperline | Шкаф напольный 19-дюймовый, 47U, 2277x600х800 мм (ВхШхГ), передняя стеклянная дверь со стальными перфорированными боковинами, задняя дверь сплошная, ручка с замком, крыша нового типа, цвет серый (RAL 7035) (разобранный) | Уточняйте у менеджера | Уточняйте у менеджера
00-00096504 | TTB-4768-DD-RAL7035 | Hyperline | Шкаф напольный 19-дюймовый, 47U, 2277x600х800 мм (ВхШхГ), передняя и задняя распашные перфорированные двери (75%), ручка с замком, крыша нового типа, цвет серый (RAL 7035) (разобранный) | Уточняйте у менеджера | Уточняйте у менеджера
00-00096505 | TTB-4768-SS-RAL7035 | Hyperline | Шкаф напольный 19-дюймовый, 47U, 2277x600х800 мм (ВхШхГ), передняя дверь сплошная, задняя дверь сплошная, ручка с замком, крыша нового типа, цвет серый (RAL 7035) (разобранный) | Уточняйте у менеджера | Уточняйте у менеджера
00-00096506 | TTB-4768-SS-RAL9004 | Hyperline | Шкаф напольный 19-дюймовый, 47U, 2277x600х800 мм (ВхШхГ), передняя дверь сплошная, задняя дверь сплошная, ручка с замком, крыша нового типа, цвет черный (RAL 9004) (разобранный) | Уточняйте у менеджера | Уточняйте у менеджера
00-00096533 | TTB-4781-AS-RAL7035 | Hyperline | Шкаф напольный 19-дюймовый, 47U, 2277x800х1000 мм (ВхШхГ), передняя дверь стеклянная, задняя дверь сплошная, ручка с замком, 2 вертикальных кабельных организатора, цвет серый (RAL 7035) (разобранный) | Уточняйте у менеджера | Уточняйте у менеджера
00-00096534 | TTB-4781-DD-RAL7035 | Hyperline | Шкаф напольный 19-дюймовый, 47U, 2277x800х1000 мм (ВхШхГ), передняя и задняя распашные перфорированные двери (75%), ручка с замком, 2 вертикальных кабельных организатора, крыша нового типа, цвет серый (RAL 7035) (разобранный) | Уточняйте у менеджера | Уточняйте у менеджера
00-00096535 | TTB-4781-SS-RAL7035 | Hyperline | Шкаф напольный 19-дюймовый, 47U, 2277x800х1000 мм (ВхШхГ), передняя дверь сплошная, задняя дверь сплошная, ручка с замком, 2 вертикальных кабельных организатора, цвет серый (RAL 7035) (разобранный) | Уточняйте у менеджера | Уточняйте у менеджера
00-00096536 | TTB-4781-SS-RAL9004 | Hyperline | Шкаф напольный 19-дюймовый, 47U, 2277x800х1000 мм (ВхШхГ), передняя дверь сплошная, задняя дверь сплошная, ручка с замком, 2 вертикальных кабельных организатора, цвет черный (RAL 9004) (разобранный) | Уточняйте у менеджера | Уточняйте у менеджера
00-00096541 | TTB-4782-AS-RAL7035 | Hyperline | Шкаф напольный 19-дюймовый, 47U, 2277x800х1200 мм (ВхШхГ), передняя дверь стеклянная, задняя дверь сплошная, ручка с замком, 2 вертикальных кабельных организатора, цвет серый (RAL 7035) (разобранный) | Уточняйте у менеджера | Уточняйте у менеджера
00-00096537 | TTB-4782-AS-RAL9004 | Hyperline | Шкаф напольный 19-дюймовый, 47U, 2277x800х1200 мм (ВхШхГ), передняя дверь стеклянная, задняя дверь сплошная, ручка с замком, 2 вертикальных кабельных организатора, цвет черный (RAL 9004) (разобранный) | Уточняйте у менеджера | Уточняйте у менеджера
00-00096542 | TTB-4782-DD-RAL7035 | Hyperline | Шкаф напольный 19-дюймовый, 47U, 2277x800х1200 мм (ВхШхГ), передняя и задняя распашные перфорированные двери (75%), ручка с замком, 2 вертикальных кабельных организатора, крыша нового типа, цвет серый (RAL 7035) (разобранный) | Уточняйте у менеджера | Уточняйте у менеджера
00-00096538 | TTB-4782-DD-RAL9004 | Hyperline | Шкаф напольный 19-дюймовый, 47U, 2277x800х1200 мм (ВхШхГ), передняя и задняя распашные перфорированные двери (75%), ручка с замком, 2 вертикальных кабельных организатора, крыша нового типа, цвет черный (RAL 9004)(разобранный) | Уточняйте у менеджера | Уточняйте у менеджера
00-00096543 | TTB-4782-SS-RAL7035 | Hyperline | Шкаф напольный 19-дюймовый, 47U, 2277x800х1200 мм (ВхШхГ), передняя дверь сплошная, задняя дверь сплошная, ручка с замком, 2 вертикальных кабельных организатора, цвет серый (RAL 7035) (разобранный) | Уточняйте у менеджера | Уточняйте у менеджера
00-00096544 | TTB-4782-SS-RAL9004 | Hyperline | Шкаф напольный 19-дюймовый, 47U, 2277x800х1200 мм (ВхШхГ), передняя дверь сплошная, задняя дверь сплошная, ручка с замком, 2 вертикальных кабельных организатора, цвет черный (RAL 9004) (разобранный) | Уточняйте у менеджера | Уточняйте у менеджера
00-00096525 | TTB-4788-AS-RAL7035 | Hyperline | Шкаф напольный 19-дюймовый, 47U, 2277x800х800 мм (ВхШхГ), передняя дверь стеклянная, задняя дверь сплошная, ручка с замком, 2 вертикальных кабельных организатора, цвет серый (RAL 7035) (разобранный) | Уточняйте у менеджера | Уточняйте у менеджера
00-00096526 | TTB-4788-DD-RAL7035 | Hyperline | Шкаф напольный 19-дюймовый, 47U, 2277x800х800 мм (ВхШхГ), передняя и задняя распашные перфорированные двери (75%), ручка с замком, 2 вертикальных кабельных организатора, крыша нового типа, цвет серый (RAL 7035) (разобранный) | Уточняйте у менеджера | Уточняйте у менеджера
00-00096527 | TTB-4788-SS-RAL7035 | Hyperline | Шкаф напольный 19-дюймовый, 47U, 2277x800х800 мм (ВхШхГ), передняя дверь сплошная, задняя дверь сплошная, ручка с замком, 2 вертикальных кабельных организатора, цвет серый (RAL 7035) (разобранный) | Уточняйте у менеджера | Уточняйте у менеджера
00-00096528 | TTB-4788-SS-RAL9004 | Hyperline | Шкаф напольный 19-дюймовый, 47U, 2277x800х800 мм (ВхШхГ), передняя дверь сплошная, задняя дверь сплошная, ручка с замком, 2 вертикальных кабельных организатора, цвет черный (RAL 9004) (разобранный) | Уточняйте у менеджера | Уточняйте у менеджера
00-00096316 | TTR-2261-DD-RAL7035 | Hyperline | Шкаф напольный 19-дюймовый, 22U, 1166x600х1000 мм (ВхШхГ), передняя и задняя распашные перфорированные двери (75%), ручка с замком, цвет серый (RAL 7035) (разобранный) | Уточняйте у менеджера | Уточняйте у менеджера
00-00096317 | TTR-2261-DD-RAL9005 | Hyperline | Шкаф напольный 19-дюймовый, 22U, 1166x600х1000 мм (ВхШхГ), передняя и задняя распашные перфорированные двери (75%), ручка с замком, цвет черный (RAL 9005) (разобранный) | Уточняйте у менеджера | Уточняйте у менеджера
00-00062226 | TTR-2266-DD-RAL7035 | Hyperline | Шкаф напольный 19-дюймовый, 22U, 1166x600х600 мм (ВхШхГ), передняя и задняя распашные перфорированные двери (75%), ручка с замком, цвет серый (RAL 7035) (разобранный) | Уточняйте у менеджера | Уточняйте у менеджера
00-00056592 | TTR-2266-DD-RAL9005 | Hyperline | Шкаф напольный 19-дюймовый, 22U, 1166x600х600 мм (ВхШхГ), передняя и задняя распашные перфорированные двери (75%), ручка с замком, цвет черный (RAL 9005) (разобранный) | Уточняйте у менеджера | Уточняйте у менеджера
00-00096310 | TTR-2268-DD-RAL7035 | Hyperline | Шкаф напольный 19-дюймовый, 22U, 1166x600х800 мм (ВхШхГ), передняя и задняя распашные перфорированные двери (75%), ручка с замком, цвет серый (RAL 7035) (разобранный) | Уточняйте у менеджера | Уточняйте у менеджера
00-00096311 | TTR-2268-DD-RAL9005 | Hyperline | Шкаф напольный 19-дюймовый, 22U, 1166x600х800 мм (ВхШхГ), передняя и задняя распашные перфорированные двери (75%), ручка с замком, цвет черный (RAL 9005) (разобранный) | Уточняйте у менеджера | Уточняйте у менеджера
00-00096333 | TTR-2281-DD-RAL7035 | Hyperline | Шкаф напольный 19-дюймовый, 22U, 1166x800х1000 мм (ВхШхГ), передняя и задняя распашные перфорированные двери (75%), ручка с замком, 2 вертикальных кабельных организатора, цвет серый (RAL 7035) (разобранный) | Уточняйте у менеджера | Уточняйте у менеджера
00-00096329 | TTR-2281-DD-RAL9005 | Hyperline | Шкаф напольный 19-дюймовый, 22U, 1166x800х1000 мм (ВхШхГ), передняя и задняя распашные перфорированные двери (75%), ручка с замком, 2 вертикальных кабельных организатора, цвет черный (RAL 9005) (разобранный) | Уточняйте у менеджера | Уточняйте у менеджера
00-00096348 | TTR-2761-DD-RAL9005 | Hyperline | Шкаф напольный 19-дюймовый, 27U, 1388x600х1000 мм (ВхШхГ), передняя и задняя распашные перфорированные двери (75%), ручка с замком, цвет черный (RAL 9005) (разобранный) | Уточняйте у менеджера | Уточняйте у менеджера
00-00096336 | TTR-2766-DD-RAL9005 | Hyperline | Шкаф напольный 19-дюймовый, 27U, 1388x600х600 мм (ВхШхГ), передняя и задняя распашные перфорированные двери (75%), ручка с замком, цвет черный (RAL 9005) (разобранный) | Уточняйте у менеджера | Уточняйте у менеджера
00-00096378 | TTR-3261-DD-RAL7035 | Hyperline | Шкаф напольный 19-дюймовый, 32U, 1610x600х1000 мм (ВхШхГ), передняя и задняя распашные перфорированные двери (75%), ручка с замком, цвет серый (RAL 7035) (разобранный) | Уточняйте у менеджера | Уточняйте у менеджера
00-00096379 | TTR-3261-DD-RAL9005 | Hyperline | Шкаф напольный 19-дюймовый, 32U, 1610x600х1000 мм (ВхШхГ), передняя и задняя распашные перфорированные двери (75%), ручка с замком, цвет черный (RAL 9005) (разобранный) | Уточняйте у менеджера | Уточняйте у менеджера
00-00096362 | TTR-3266-DD-RAL7035 | Hyperline | Шкаф напольный 19-дюймовый, 32U, 1610x600х600 мм (ВхШхГ), передняя и задняя распашные перфорированные двери (75%), ручка с замком, цвет серый (RAL 7035) (разобранный) | Уточняйте у менеджера | Уточняйте у менеджера
00-00096363 | TTR-3266-DD-RAL9005 | Hyperline | Шкаф напольный 19-дюймовый, 32U, 1610x600х600 мм (ВхШхГ), передняя и задняя распашные перфорированные двери (75%), ручка с замком, цвет черный (RAL 9005) (разобранный) | Уточняйте у менеджера | Уточняйте у менеджера
00-00096370 | TTR-3268-DD-RAL7035 | Hyperline | Шкаф напольный 19-дюймовый, 32U, 1610x600х800 мм (ВхШхГ), передняя и задняя распашные перфорированные двери (75%), ручка с замком, цвет серый (RAL 7035) (разобранный) | Уточняйте у менеджера | Уточняйте у менеджера
00-00096371 | TTR-3268-DD-RAL9005 | Hyperline | Шкаф напольный 19-дюймовый, 32U, 1610x600х800 мм (ВхШхГ), передняя и задняя распашные перфорированные двери (75%), ручка с замком, цвет черный (RAL 9005) (разобранный) | Уточняйте у менеджера | Уточняйте у менеджера
00-00096386 | TTR-3288-DD-RAL9005 | Hyperline | Шкаф напольный 19-дюймовый, 32U, 1610x800х800 мм (ВхШхГ), передняя и задняя распашные перфорированные двери (75%), ручка с замком, 2 вертикальных кабельных организатора, цвет черный (RAL 9005) (разобранный) | Уточняйте у менеджера | Уточняйте у менеджера
00-00096418 | TTR-3761-DD-RAL9005 | Hyperline | Шкаф напольный 19-дюймовый, 37U, 1833x600х1000 мм (ВхШхГ), передняя и задняя распашные перфорированные двери (75%), ручка с замком, цвет черный (RAL 9005) (разобранный) | Уточняйте у менеджера | Уточняйте у менеджера
00-00096410 | TTR-3768-DD-RAL9005 | Hyperline | Шкаф напольный 19-дюймовый, 37U, 1833x600х800 мм (ВхШхГ), передняя и задняя распашные перфорированные двери (75%), ручка с замком, цвет черный (RAL 9005) (разобранный) | Уточняйте у менеджера | Уточняйте у менеджера
00-00096447 | TTR-4261-DD-RAL7035 | Hyperline | Шкаф напольный 19-дюймовый, 42U, 2055x600х1000 мм (ВхШхГ), передняя и задняя распашные перфорированные двери (75%), ручка с замком, цвет серый (RAL 7035) (разобранный) | Уточняйте у менеджера | Уточняйте у менеджера
00-00096454 | TTR-4262-DD-RAL7035 | Hyperline | Шкаф напольный 19-дюймовый, 42U, 2055x600х1200 мм (ВхШхГ), передняя и задняя распашные перфорированные двери (75%), ручка с замком, цвет серый (RAL 7035) (разобранный) | Уточняйте у менеджера | Уточняйте у менеджера
00-00096455 | TTR-4262-DD-RAL9005 | Hyperline | Шкаф напольный 19-дюймовый, 42U, 2055x600х1200 мм (ВхШхГ), передняя и задняя распашные перфорированные двери (75%), ручка с замком, цвет черный (RAL 9005) (разобранный) | Уточняйте у менеджера | Уточняйте у менеджера
00-00096437 | TTR-4266-DD-RAL7035 | Hyperline | Шкаф напольный 19-дюймовый, 42U, 2055x600х600 мм (ВхШхГ), передняя и задняя распашные перфорированные двери (75%), ручка с замком, цвет серый (RAL 7035) (разобранный) | Уточняйте у менеджера | Уточняйте у менеджера
00-00096432 | TTR-4266-DD-RAL9005 | Hyperline | Шкаф напольный 19-дюймовый, 42U, 2055x600х600 мм (ВхШхГ), передняя и задняя распашные перфорированные двери (75%), ручка с замком, цвет черный (RAL 9005) (разобранный) | Уточняйте у менеджера | Уточняйте у менеджера
00-00096439 | TTR-4268-DD-RAL7035 | Hyperline | Шкаф напольный 19-дюймовый, 42U, 2055x600х800 мм (ВхШхГ), передняя и задняя распашные перфорированные двери (75%), ручка с замком, цвет серый (RAL 7035) (разобранный) | Уточняйте у менеджера | Уточняйте у менеджера
00-00096440 | TTR-4268-DD-RAL9005 | Hyperline | Шкаф напольный 19-дюймовый, 42U, 2055x600х800 мм (ВхШхГ), передняя и задняя распашные перфорированные двери (75%), ручка с замком, цвет черный (RAL 9005) (разобранный) | Уточняйте у менеджера | Уточняйте у менеджера
00-00096478 | TTR-4281-DD-RAL7035 | Hyperline | Шкаф напольный 19-дюймовый, 42U, 2055x800х1000 мм (ВхШхГ), передняя и задняя распашные перфорированные двери (75%), ручка с замком, 2 вертикальных кабельных организатора, цвет серый (RAL 7035) (разобранный) | Уточняйте у менеджера | Уточняйте у менеджера
00-00096479 | TTR-4281-DD-RAL9005 | Hyperline | Шкаф напольный 19-дюймовый, 42U, 2055x800х1000 мм (ВхШхГ), передняя и задняя распашные перфорированные двери (75%), ручка с замком, 2 вертикальных кабельных организатора, цвет черный (RAL 9005) (разобранный) | Уточняйте у менеджера | Уточняйте у менеджера
00-00096472 | TTR-4288-DD-RAL7035 | Hyperline | Шкаф напольный 19-дюймовый, 42U, 2055x800х800 мм (ВхШхГ), передняя и задняя распашные перфорированные двери (75%), ручка с замком, 2 вертикальных кабельных организатора, цвет серый (RAL 7035) (разобранный) | Уточняйте у менеджера | Уточняйте у менеджера
00-00096473 | TTR-4288-DD-RAL9005 | Hyperline | Шкаф напольный 19-дюймовый, 42U, 2055x800х800 мм (ВхШхГ), передняя и задняя распашные перфорированные двери (75%), ручка с замком, 2 вертикальных кабельных организатора, цвет черный (RAL 9005) (разобранный) | Уточняйте у менеджера | Уточняйте у менеджера
00-00096508 | TTR-4761-DD-RAL7035 | Hyperline | Шкаф напольный 19-дюймовый, 47U, 2277x600х1000 мм (ВхШхГ), передняя и задняя распашные перфорированные двери (75%), ручка с замком, цвет серый (RAL 7035) (разобранный) | Уточняйте у менеджера | Уточняйте у менеджера
00-00058551 | TTR-4761-DD-RAL9005 | Hyperline | Шкаф напольный 19-дюймовый, 47U, 2277x600х1000 мм (ВхШхГ), передняя и задняя распашные перфорированные двери (75%), ручка с замком, цвет черный (RAL 9005) (разобранный) | Уточняйте у менеджера | Уточняйте у менеджера
00-00096515 | TTR-4762-DD-RAL7035 | Hyperline | Шкаф напольный 19-дюймовый, 47U, 2277x600х1200 мм (ВхШхГ), передняя и задняя распашные перфорированные двери (75%), ручка с замком, цвет серый (RAL 7035) (разобранный) | Уточняйте у менеджера | Уточняйте у менеджера
00-00096516 | TTR-4762-DD-RAL9005 | Hyperline | Шкаф напольный 19-дюймовый, 47U, 2277x600х1200 мм (ВхШхГ), передняя и задняя распашные перфорированные двери (75%), ручка с замком, цвет черный (RAL 9005) (разобранный) | Уточняйте у менеджера | Уточняйте у менеджера
00-00096501 | TTR-4768-DD-RAL7035 | Hyperline | Шкаф напольный 19-дюймовый, 47U, 2277x600х800 мм (ВхШхГ), передняя и задняя распашные перфорированные двери (75%), ручка с замком, цвет серый (RAL 7035) (разобранный) | Уточняйте у менеджера | Уточняйте у менеджера
00-00096502 | TTR-4768-DD-RAL9005 | Hyperline | Шкаф напольный 19-дюймовый, 47U, 2277x600х800 мм (ВхШхГ), передняя и задняя распашные перфорированные двери (75%), ручка с замком, цвет черный (RAL 9005) (разобранный) | Уточняйте у менеджера | Уточняйте у менеджера
00-00096531 | TTR-4781-DD-RAL7035 | Hyperline | Шкаф напольный 19-дюймовый, 47U, 2277x800х1000 мм (ВхШхГ), передняя и задняя распашные перфорированные двери (75%), ручка с замком, 2 вертикальных кабельных организатора, цвет серый (RAL 7035) (разобранный) | Уточняйте у менеджера | Уточняйте у менеджера
00-00096539 | TTR-4782-DD-RAL7035 | Hyperline | Шкаф напольный 19-дюймовый, 47U, 2277x800х1200 мм (ВхШхГ), передняя и задняя распашные перфорированные двери (75%), ручка с замком, 2 вертикальных кабельных организатора, цвет серый (RAL 7035) (разобранный) | Уточняйте у менеджера | Уточняйте у менеджера
00-00096540 | TTR-4782-DD-RAL9005 | Hyperline | Шкаф напольный 19-дюймовый, 47U, 2277x800х1200 мм (ВхШхГ), передняя и задняя распашные перфорированные двери (75%), ручка с замком, 2 вертикальных кабельных организатора, цвет черный (RAL 9005) (разобранный) | Уточняйте у менеджера | Уточняйте у менеджера
00-00096523 | TTR-4788-DD-RAL7035 | Hyperline | Шкаф напольный 19-дюймовый, 47U, 2277x800х800 мм (ВхШхГ), передняя и задняя распашные перфорированные двери (75%), ручка с замком, 2 вертикальных кабельных организатора, цвет серый (RAL 7035) (разобранный) | Уточняйте у менеджера | Уточняйте у менеджера
00-00096524 | TTR-4788-DD-RAL9005 | Hyperline | Шкаф напольный 19-дюймовый, 47U, 2277x800х800 мм (ВхШхГ), передняя и задняя распашные перфорированные двери (75%), ручка с замком, 2 вертикальных кабельных организатора, цвет черный (RAL 9005) (разобранный) | Уточняйте у менеджера | Уточняйте у менеджера
00-00096144 | TWB-0445-GP-RAL7035 | Hyperline | Шкаф настенный 19-дюймовый (19"), 4U, 278x600х450мм, стеклянная дверь с перфорацией по бокам, ручка с замком, цвет серый (RAL 7035) (разобранный) | Уточняйте у менеджера | Уточняйте у менеджера
00-00096142 | TWB-0445-GP-RAL9004 | Hyperline | Шкаф настенный 19-дюймовый (19"), 4U, 278x600х450мм, стеклянная дверь с перфорацией по бокам, ручка с замком, цвет черный (RAL 9004) (разобранный) | 31400 | 31400
00-00096145 | TWB-0445-SR-RAL7035 | Hyperline | Шкаф настенный 19-дюймовый (19"), 4U, 278x600х450мм, металлическая передняя дверь с замком, две боковые панели, цвет серый (RAL 7035) (разобранный) | Уточняйте у менеджера | Уточняйте у менеджера
00-00096143 | TWB-0445-SR-RAL9004 | Hyperline | Шкаф настенный 19-дюймовый (19"), 4U, 278x600х450мм, металлическая передняя дверь с замком, две боковые панели, цвет черный (RAL 9004) (разобранный) | 30800 | 30800
00-00096147 | TWB-0645-GP-RAL7035 | Hyperline | Шкаф настенный 19-дюймовый (19"), 6U, 367x600х450мм, стеклянная дверь с перфорацией по бокам, ручка с замком, цвет серый (RAL 7035) (разобранный) | Уточняйте у менеджера | Уточняйте у менеджера
00-00029315 | TWB-0645-GP-RAL9004 | Hyperline | Шкаф настенный 19-дюймовый (19"), 6U, 367x600х450мм, стеклянная дверь с перфорацией по бокам, ручка с замком, цвет черный (RAL 9004) (разобранный) | 33000 | 33000
00-00096148 | TWB-0645-SR-RAL7035 | Hyperline | Шкаф настенный 19-дюймовый (19"), 6U, 367x600х450мм, металлическая передняя дверь с замком, две боковые панели, цвет серый (RAL 7035) (разобранный) | Уточняйте у менеджера | Уточняйте у менеджера
00-00096146 | TWB-0645-SR-RAL9004 | Hyperline | Шкаф настенный 19-дюймовый (19"), 6U, 367x600х450мм, металлическая передняя дверь с замком, две боковые панели, цвет черный (RAL 9004) (разобранный) | 31400 | 31400
00-00096150 | TWB-0666-GP-RAL7035 | Hyperline | Шкаф настенный 19-дюймовый (19"), 6U, 367x600х600мм, стеклянная дверь с перфорацией по бокам, ручка с замком, цвет серый (RAL 7035) (разобранный) | Уточняйте у менеджера | Уточняйте у менеджера
00-00094795 | TWB-0666-GP-RAL9004 | Hyperline | Шкаф настенный 19-дюймовый (19"), 6U, 367x600х600мм, стеклянная дверь с перфорацией по бокам, ручка с замком, цвет черный (RAL 9004) (разобранный) | 34200 | 34200
00-00096151 | TWB-0666-SR-RAL7035 | Hyperline | Шкаф настенный 19-дюймовый (19"), 6U, 367x600х600мм, металлическая передняя дверь с замком, две боковые панели, цвет серый (RAL 7035) (разобранный) | Уточняйте у менеджера | Уточняйте у менеджера
00-00096149 | TWB-0666-SR-RAL9004 | Hyperline | Шкаф настенный 19-дюймовый (19"), 6U, 367x600х600мм, металлическая передняя дверь с замком, две боковые панели, цвет черный (RAL 9004) (разобранный) | 33000 | 33000
00-00096153 | TWB-0945-GP-RAL7035 | Hyperline | Шкаф настенный 19-дюймовый (19"), 9U, 500x600х450мм, стеклянная дверь с перфорацией по бокам, ручка с замком, цвет серый (RAL 7035) (разобранный) | Уточняйте у менеджера | Уточняйте у менеджера
00-00029314 | TWB-0945-GP-RAL9004 | Hyperline | Шкаф настенный 19-дюймовый (19"), 9U, 500x600х450мм, стеклянная дверь с перфорацией по бокам, ручка с замком, цвет черный (RAL 9004) (разобранный) | 34200 | 34200
00-00096154 | TWB-0945-SR-RAL7035 | Hyperline | Шкаф настенный 19-дюймовый (19"), 9U, 500x600х450мм, металлическая передняя дверь с замком, две боковые панели, цвет серый (RAL 7035) (разобранный) | Уточняйте у менеджера | Уточняйте у менеджера
00-00096152 | TWB-0945-SR-RAL9004 | Hyperline | Шкаф настенный 19-дюймовый (19"), 9U, 500x600х450мм, металлическая передняя дверь с замком, две боковые панели, цвет черный (RAL 9004) (разобранный) | 33600 | 33600
00-00096155 | TWB-0966-GP-RAL7035 | Hyperline | Шкаф настенный 19-дюймовый (19"), 9U, 500x600х600мм, стеклянная дверь с перфорацией по бокам, ручка с замком, цвет серый (RAL 7035) (разобранный) | Уточняйте у менеджера | Уточняйте у менеджера
00-00038999 | TWB-0966-GP-RAL9004 | Hyperline | Шкаф настенный 19-дюймовый (19"), 9U, 500x600х600мм, стеклянная дверь с перфорацией по бокам, ручка с замком, цвет черный (RAL 9004) (разобранный) | 36300 | 36300
00-00096156 | TWB-0966-SR-RAL7035 | Hyperline | Шкаф настенный 19-дюймовый (19"), 9U, 500x600х600мм, металлическая передняя дверь с замком, две боковые панели, цвет серый (RAL 7035) (разобранный) | Уточняйте у менеджера | Уточняйте у менеджера
00-00035115 | TWB-0966-SR-RAL9004 | Hyperline | Шкаф настенный 19-дюймовый (19"), 9U, 500x600х600мм, металлическая передняя дверь с замком, две боковые панели, цвет черный (RAL 9004) (разобранный) | 35900 | 35900
00-00096160 | TWB-1245-GP-RAL7035 | Hyperline | Шкаф настенный 19-дюймовый (19"), 12U, 650x600х450мм, стеклянная дверь с перфорацией по бокам, ручка с замком, цвет серый (RAL 7035) (разобранный) | Уточняйте у менеджера | Уточняйте у менеджера
00-00054368 | TWB-1245-GP-RAL9004 | Hyperline | Шкаф настенный 19-дюймовый (19"), 12U, 650x600х450мм, стеклянная дверь с перфорацией по бокам, ручка с замком, цвет черный (RAL 9004) (разобранный) | 37500 | 37500
00-00096161 | TWB-1245-SR-RAL7035 | Hyperline | Шкаф настенный 19-дюймовый (19"), 12U, 650x600х450мм, металлическая передняя дверь с замком, две боковые панели, цвет серый (RAL 7035) (разобранный) | Уточняйте у менеджера | Уточняйте у менеджера
00-00096157 | TWB-1245-SR-RAL9004 | Hyperline | Шкаф настенный 19-дюймовый (19"), 12U, 650x600х450мм, металлическая передняя дверь с замком, две боковые панели, цвет черный (RAL 9004) (разобранный) | 36900 | 36900
00-00096166 | TWB-1266-GP-RAL7035 | Hyperline | Шкаф настенный 19-дюймовый (19"), 12U, 650x600х600мм, стеклянная дверь с перфорацией по бокам, ручка с замком, цвет серый (RAL 7035) (разобранный) | Уточняйте у менеджера | Уточняйте у менеджера
00-00030226 | TWB-1266-GP-RAL9004 | Hyperline | Шкаф настенный 19-дюймовый (19"), 12U, 650x600х600мм, стеклянная дверь с перфорацией по бокам, ручка с замком, цвет черный (RAL 9004) (разобранный) | 40800 | 40800
00-00096167 | TWB-1266-SR-RAL7035 | Hyperline | Шкаф настенный 19-дюймовый (19"), 12U, 650x600х600мм, металлическая передняя дверь с замком, две боковые панели, цвет серый (RAL 7035) (разобранный) | Уточняйте у менеджера | Уточняйте у менеджера
00-00096164 | TWB-1266-SR-RAL9004 | Hyperline | Шкаф настенный 19-дюймовый (19"), 12U, 650x600х600мм, металлическая передняя дверь с замком, две боковые панели, цвет черный (RAL 9004) (разобранный) | 39800 | 39800
00-00096170 | TWB-1268-GP-RAL7035 | Hyperline | Шкаф настенный 19-дюймовый (19"), 12U, 650x600х800мм, стеклянная дверь с перфорацией по бокам, ручка с замком, цвет серый (RAL 7035) (разобранный) | Уточняйте у менеджера | Уточняйте у менеджера
00-00096171 | TWB-1268-GP-RAL9004 | Hyperline | Шкаф настенный 19-дюймовый (19"), 12U, 650x600х800мм, стеклянная дверь с перфорацией по бокам, ручка с замком, цвет черный (RAL 9004) (разобранный) | 47600 | 47600
00-00096172 | TWB-1268-SR-RAL7035 | Hyperline | Шкаф настенный 19-дюймовый (19"), 12U, 650x600х800мм, металлическая передняя дверь с замком, две боковые панели, цвет серый (RAL 7035) (разобранный) | Уточняйте у менеджера | Уточняйте у менеджера
00-00096173 | TWB-1268-SR-RAL9004 | Hyperline | Шкаф настенный 19-дюймовый (19"), 12U, 650x600х800мм, металлическая передняя дверь с замком, две боковые панели, цвет черный (RAL 9004) (разобранный) | 46900 | 46900
00-00096177 | TWB-1545-GP-RAL7035 | Hyperline | Шкаф настенный 19-дюймовый (19"), 15U, 775x600х450мм, стеклянная дверь с перфорацией по бокам, ручка с замком, цвет серый (RAL 7035) (разобранный) | Уточняйте у менеджера | Уточняйте у менеджера
00-00062016 | TWB-1545-GP-RAL9004 | Hyperline | Шкаф настенный 19-дюймовый (19"), 15U, 775x600х450мм, стеклянная дверь с перфорацией по бокам, ручка с замком, цвет черный (RAL 9004) (разобранный) | 41400 | 41400
00-00096178 | TWB-1545-SR-RAL7035 | Hyperline | Шкаф настенный 19-дюймовый (19"), 15U, 775x600х450мм, металлическая передняя дверь с замком, две боковые панели, цвет серый (RAL 7035) (разобранный) | Уточняйте у менеджера | Уточняйте у менеджера
00-00096174 | TWB-1545-SR-RAL9004 | Hyperline | Шкаф настенный 19-дюймовый (19"), 15U, 775x600х450мм, металлическая передняя дверь с замком, две боковые панели, цвет черный (RAL 9004) (разобранный) | 40800 | 40800
00-00096184 | TWB-1566-GP-RAL7035 | Hyperline | Шкаф настенный 19-дюймовый (19"), 15U, 775x600х600мм, стеклянная дверь с перфорацией по бокам, ручка с замком, цвет серый (RAL 7035) (разобранный) | Уточняйте у менеджера | Уточняйте у менеджера
00-00090012 | TWB-1566-GP-RAL9004 | Hyperline | Шкаф настенный 19-дюймовый (19"), 15U, 775x600х600мм, стеклянная дверь с перфорацией по бокам, ручка с замком, цвет черный (RAL 9004) (разобранный) | 44300 | 44300
00-00096185 | TWB-1566-SR-RAL7035 | Hyperline | Шкаф настенный 19-дюймовый (19"), 15U, 775x600х600мм, металлическая передняя дверь с замком, две боковые панели, цвет серый (RAL 7035) (разобранный) | Уточняйте у менеджера | Уточняйте у менеджера
00-00096181 | TWB-1566-SR-RAL9004 | Hyperline | Шкаф настенный 19-дюймовый (19"), 15U, 775x600х600мм, металлическая передняя дверь с замком, две боковые панели, цвет черный (RAL 9004) (разобранный) | 43100 | 43100
00-00096188 | TWB-1568-GP-RAL7035 | Hyperline | Шкаф настенный 19-дюймовый (19"), 15U, 775x600х800мм, стеклянная дверь с перфорацией по бокам, ручка с замком, цвет серый (RAL 7035) (разобранный) | Уточняйте у менеджера | Уточняйте у менеджера
00-00096189 | TWB-1568-GP-RAL9004 | Hyperline | Шкаф настенный 19-дюймовый (19"), 15U, 775x600х800мм, стеклянная дверь с перфорацией по бокам, ручка с замком, цвет черный (RAL 9004) (разобранный) | 52400 | 52400
00-00096190 | TWB-1568-SR-RAL7035 | Hyperline | Шкаф настенный 19-дюймовый (19"), 15U, 775x600х800мм, металлическая передняя дверь с замком, две боковые панели, цвет серый (RAL 7035) (разобранный) | Уточняйте у менеджера | Уточняйте у менеджера
00-00096191 | TWB-1568-SR-RAL9004 | Hyperline | Шкаф настенный 19-дюймовый (19"), 15U, 775x600х800мм, металлическая передняя дверь с замком, две боковые панели, цвет черный (RAL 9004) (разобранный) | 51900 | 51900
00-00096195 | TWB-1845-GP-RAL7035 | Hyperline | Шкаф настенный 19-дюймовый (19"), 18U, 908x600х450мм, стеклянная дверь с перфорацией по бокам, ручка с замком, цвет серый (RAL 7035) (разобранный) | Уточняйте у менеджера | Уточняйте у менеджера
00-00057283 | TWB-1845-GP-RAL9004 | Hyperline | Шкаф настенный 19-дюймовый (19"), 18U, 908x600х450мм, стеклянная дверь с перфорацией по бокам, ручка с замком, цвет черный (RAL 9004) (разобранный) | 44300 | 44300
00-00096196 | TWB-1845-SR-RAL7035 | Hyperline | Шкаф настенный 19-дюймовый (19"), 18U, 908x600х450мм, металлическая передняя дверь с замком, две боковые панели, цвет серый (RAL 7035) (разобранный) | Уточняйте у менеджера | Уточняйте у менеджера
00-00096192 | TWB-1845-SR-RAL9004 | Hyperline | Шкаф настенный 19-дюймовый (19"), 18U, 908x600х450мм, металлическая передняя дверь с замком, две боковые панели, цвет черный (RAL 9004) (разобранный) | 43100 | 43100
00-00096206 | TWB-1866-GP-RAL7035 | Hyperline | Шкаф настенный 19-дюймовый (19"), 18U, 908x600х600мм, стеклянная дверь с перфорацией по бокам, ручка с замком, цвет серый (RAL 7035) (разобранный) | Уточняйте у менеджера | Уточняйте у менеджера
00-00036326 | TWB-1866-GP-RAL9004 | Hyperline | Шкаф настенный 19-дюймовый (19"), 18U, 908x600х600мм, стеклянная дверь с перфорацией по бокам, ручка с замком, цвет черный (RAL 9004) (разобранный) | 47000 | 47000
00-00096207 | TWB-1866-SR-RAL7035 | Hyperline | Шкаф настенный 19-дюймовый (19"), 18U, 908x600х600мм, металлическая передняя дверь с замком, две боковые панели, цвет серый (RAL 7035) (разобранный) | Уточняйте у менеджера | Уточняйте у менеджера
00-00096199 | TWB-1866-SR-RAL9004 | Hyperline | Шкаф настенный 19-дюймовый (19"), 18U, 908x600х600мм, металлическая передняя дверь с замком, две боковые панели, цвет черный (RAL 9004) (разобранный) | 46500 | 46500
00-00096200 | TWB-1868-GP-RAL7035 | Hyperline | Шкаф настенный 19-дюймовый (19"), 18U, 908x600х800мм, стеклянная дверь с перфорацией по бокам, ручка с замком, цвет серый (RAL 7035) (разобранный) | Уточняйте у менеджера | Уточняйте у менеджера
00-00096201 | TWB-1868-GP-RAL9004 | Hyperline | Шкаф настенный 19-дюймовый (19"), 18U, 908x600х800мм, стеклянная дверь с перфорацией по бокам, ручка с замком, цвет черный (RAL 9004) (разобранный) | 56100 | 56100
00-00096202 | TWB-1868-SR-RAL7035 | Hyperline | Шкаф настенный 19-дюймовый (19"), 18U, 908x600х800мм, металлическая передняя дверь с замком, две боковые панели, цвет серый (RAL 7035) (разобранный) | Уточняйте у менеджера | Уточняйте у менеджера
00-00096203 | TWB-1868-SR-RAL9004 | Hyperline | Шкаф настенный 19-дюймовый (19"), 18U, 908x600х800мм, металлическая передняя дверь с замком, две боковые панели, цвет черный (RAL 9004) (разобранный) | 54900 | 54900
00-00096229 | TWB-2245-GP-RAL7035 | Hyperline | Шкаф настенный 19-дюймовый (19"), 22U, 1086x600х450мм, стеклянная дверь с перфорацией по бокам, ручка с замком, цвет серый (RAL 7035) (разобранный) | Уточняйте у менеджера | Уточняйте у менеджера
00-00096210 | TWB-2245-GP-RAL9004 | Hyperline | Шкаф настенный 19-дюймовый (19"), 22U, 1086x600х450мм, стеклянная дверь с перфорацией по бокам, ручка с замком, цвет черный (RAL 9004) (разобранный) | 47000 | 47000
00-00096230 | TWB-2245-SR-RAL7035 | Hyperline | Шкаф настенный 19-дюймовый (19"), 22U, 1086x600х450мм, металлическая передняя дверь с замком, две боковые панели, цвет серый (RAL 7035) (разобранный) | Уточняйте у менеджера | Уточняйте у менеджера
00-00096211 | TWB-2245-SR-RAL9004 | Hyperline | Шкаф настенный 19-дюймовый (19"), 22U, 1086x600х450мм, металлическая передняя дверь с замком, две боковые панели, цвет черный (RAL 9004) (разобранный) | 46500 | 46500
00-00096231 | TWB-2266-GP-RAL7035 | Hyperline | Шкаф настенный 19-дюймовый (19"), 22U, 1086x600х600мм, стеклянная дверь с перфорацией по бокам, ручка с замком, цвет серый (RAL 7035) (разобранный) | Уточняйте у менеджера | Уточняйте у менеджера
00-00035718 | TWB-2266-GP-RAL9004 | Hyperline | Шкаф настенный 19-дюймовый (19"), 22U, 1086x600х600мм, стеклянная дверь с перфорацией по бокам, ручка с замком, цвет черный (RAL 9004) (разобранный) | 50900 | 50900
00-00096232 | TWB-2266-SR-RAL7035 | Hyperline | Шкаф настенный 19-дюймовый (19"), 22U, 1086x600х600мм, металлическая передняя дверь с замком, две боковые панели, цвет серый (RAL 7035) (разобранный) | Уточняйте у менеджера | Уточняйте у менеджера
00-00096212 | TWB-2266-SR-RAL9004 | Hyperline | Шкаф настенный 19-дюймовый (19"), 22U, 1086x600х600мм, металлическая передняя дверь с замком, две боковые панели, цвет черный (RAL 9004) (разобранный) | 50400 | 50400
00-00096213 | TWB-2268-GP-RAL7035 | Hyperline | Шкаф настенный 19-дюймовый (19"), 22U, 1086x600х800мм, стеклянная дверь с перфорацией по бокам, ручка с замком, цвет серый (RAL 7035) (разобранный) | Уточняйте у менеджера | Уточняйте у менеджера
00-00096214 | TWB-2268-GP-RAL9004 | Hyperline | Шкаф настенный 19-дюймовый (19"), 22U, 1086x600х800мм, стеклянная дверь с перфорацией по бокам, ручка с замком, цвет черный (RAL 9004) (разобранный) | 59700 | 59700
00-00096215 | TWB-2268-SR-RAL7035 | Hyperline | Шкаф настенный 19-дюймовый (19"), 22U, 1086x600х800мм, металлическая передняя дверь с замком, две боковые панели, цвет серый (RAL 7035) (разобранный) | Уточняйте у менеджера | Уточняйте у менеджера
00-00096216 | TWB-2268-SR-RAL9004 | Hyperline | Шкаф настенный 19-дюймовый (19"), 22U, 1086x600х800мм, металлическая передняя дверь с замком, две боковые панели, цвет черный (RAL 9004) (разобранный) | 59000 | 59000
00-00096233 | TWB-2745-GP-RAL7035 | Hyperline | Шкаф настенный 19-дюймовый (19"), 27U, 1304x600х450мм, стеклянная дверь с перфорацией по бокам, ручка с замком, цвет серый (RAL 7035) (разобранный) | Уточняйте у менеджера | Уточняйте у менеджера
00-00096217 | TWB-2745-GP-RAL9004 | Hyperline | Шкаф настенный 19-дюймовый (19"), 27U, 1304x600х450мм, стеклянная дверь с перфорацией по бокам, ручка с замком, цвет черный (RAL 9004) (разобранный) | 53200 | 53200
00-00096234 | TWB-2766-GP-RAL7035 | Hyperline | Шкаф настенный 19-дюймовый (19"), 27U, 1304x600х600мм, стеклянная дверь с перфорацией по бокам, ручка с замком, цвет серый (RAL 7035) (разобранный) | Уточняйте у менеджера | Уточняйте у менеджера
00-00096218 | TWB-2766-GP-RAL9004 | Hyperline | Шкаф настенный 19-дюймовый (19"), 27U, 1304x600х600мм, стеклянная дверь с перфорацией по бокам, ручка с замком, цвет черный (RAL 9004) (разобранный) | 58200 | 58200
00-00096235 | TWB-2766-SR-RAL7035 | Hyperline | Шкаф настенный 19-дюймовый (19"), 27U, 1304x600х600мм, металлическая передняя дверь с замком, две боковые панели, цвет серый (RAL 7035) (разобранный) | Уточняйте у менеджера | Уточняйте у менеджера
00-00096219 | TWB-2766-SR-RAL9004 | Hyperline | Шкаф настенный 19-дюймовый (19"), 27U, 1304x600х600мм, металлическая передняя дверь с замком, две боковые панели, цвет черный (RAL 9004) (разобранный) | 57600 | 57600
00-00096220 | TWB-2768-GP-RAL7035 | Hyperline | Шкаф настенный 19-дюймовый (19"), 27U, 1304x600х800мм, стеклянная дверь с перфорацией по бокам, ручка с замком, цвет серый (RAL 7035) (разобранный) | Уточняйте у менеджера | Уточняйте у менеджера
00-00096221 | TWB-2768-GP-RAL9004 | Hyperline | Шкаф настенный 19-дюймовый (19"), 27U, 1304x600х800мм, стеклянная дверь с перфорацией по бокам, ручка с замком, цвет черный (RAL 9004) (разобранный) | 67500 | 67500
00-00096222 | TWB-2768-SR-RAL7035 | Hyperline | Шкаф настенный 19-дюймовый (19"), 27U, 1304x600х800мм, металлическая передняя дверь с замком, две боковые панели, цвет серый (RAL 7035) (разобранный) | Уточняйте у менеджера | Уточняйте у менеджера
00-00096223 | TWB-2768-SR-RAL9004 | Hyperline | Шкаф настенный 19-дюймовый (19"), 27U, 1304x600х800мм, металлическая передняя дверь с замком, две боковые панели, цвет черный (RAL 9004) (разобранный) | 67500 | 67500
00-00096162 | TWB-FC-1245-GP-RAL7035 | Hyperline | Шкаф настенный 19-дюймовый (19"), 12U, 650x600х450мм, стеклянная дверь с перфорацией по бокам, ручка с замком, с возможностью установки на ножки (в комплекте), цвет серый (RAL 7035) (разобранный) | Уточняйте у менеджера | Уточняйте у менеджера
00-00096158 | TWB-FC-1245-GP-RAL9004 | Hyperline | Шкаф настенный 19-дюймовый (19"), 12U, 650x600х450мм, стеклянная дверь с перфорацией по бокам, ручка с замком, с возможностью установки на ножки (в комплекте), цвет черный (RAL 9004) (разобранный) | 45900 | 45900
00-00096163 | TWB-FC-1245-SR-RAL7035 | Hyperline | Шкаф настенный 19-дюймовый (19"), 12U, 650x600х450мм, металлическая передняя дверь с замком, две боковые панели, с возможностью установки на ножки (в комплекте), цвет серый (RAL 7035) (разобранный) | Уточняйте у менеджера | Уточняйте у менеджера
00-00096159 | TWB-FC-1245-SR-RAL9004 | Hyperline | Шкаф настенный 19-дюймовый (19"), 12U, 650x600х450мм, металлическая передняя дверь с замком, две боковые панели, с возможностью установки на ножки (в комплекте), цвет черный (RAL 9004) (разобранный) | 45300 | 45300
00-00096168 | TWB-FC-1266-GP-RAL7035 | Hyperline | Шкаф настенный 19-дюймовый (19"), 12U, 650x600х600мм, стеклянная дверь с перфорацией по бокам, ручка с замком, с возможностью установки на ножки (в комплекте), цвет серый (RAL 7035) (разобранный) | Уточняйте у менеджера | Уточняйте у менеджера
00-00058550 | TWB-FC-1266-GP-RAL9004 | Hyperline | Шкаф настенный 19-дюймовый (19"), 12U, 650x600х600мм, стеклянная дверь с перфорацией по бокам, ручка с замком, с возможностью установки на ножки (в комплекте), цвет черный (RAL 9004) (разобранный) | 49200 | 49200
00-00096169 | TWB-FC-1266-SR-RAL7035 | Hyperline | Шкаф настенный 19-дюймовый (19"), 12U, 650x600х600мм, металлическая передняя дверь с замком, две боковые панели, с возможностью установки на ножки (в комплекте), цвет серый (RAL 7035) (разобранный) | Уточняйте у менеджера | Уточняйте у менеджера
00-00096165 | TWB-FC-1266-SR-RAL9004 | Hyperline | Шкаф настенный 19-дюймовый (19"), 12U, 650x600х600мм, металлическая передняя дверь с замком, две боковые панели, с возможностью установки на ножки (в комплекте), цвет черный (RAL 9004) (разобранный) | 48200 | 48200
00-00096179 | TWB-FC-1545-GP-RAL7035 | Hyperline | Шкаф настенный 19-дюймовый (19"), 15U, 775x600х450мм, стеклянная дверь с перфорацией по бокам, ручка с замком, с возможностью установки на ножки (в комплекте), цвет серый (RAL 7035) (разобранный) | Уточняйте у менеджера | Уточняйте у менеджера
00-00096175 | TWB-FC-1545-GP-RAL9004 | Hyperline | Шкаф настенный 19-дюймовый (19"), 15U, 775x600х450мм, стеклянная дверь с перфорацией по бокам, ручка с замком, с возможностью установки на ножки (в комплекте), цвет черный (RAL 9004) (разобранный) | 49800 | 49800
00-00096180 | TWB-FC-1545-SR-RAL7035 | Hyperline | Шкаф настенный 19-дюймовый (19"), 15U, 775x600х450мм, металлическая передняя дверь с замком, две боковые панели, с возможностью установки на ножки (в комплекте), цвет серый (RAL 7035) (разобранный) | Уточняйте у менеджера | Уточняйте у менеджера
00-00096176 | TWB-FC-1545-SR-RAL9004 | Hyperline | Шкаф настенный 19-дюймовый (19"), 15U, 775x600х450мм, металлическая передняя дверь с замком, две боковые панели, с возможностью установки на ножки (в комплекте), цвет черный (RAL 9004) (разобранный) | 49200 | 49200
00-00096186 | TWB-FC-1566-GP-RAL7035 | Hyperline | Шкаф настенный 19-дюймовый (19"), 15U, 775x600х600мм, стеклянная дверь с перфорацией по бокам, ручка с замком, с возможностью установки на ножки (в комплекте), цвет серый (RAL 7035) (разобранный) | Уточняйте у менеджера | Уточняйте у менеджера
00-00096182 | TWB-FC-1566-GP-RAL9004 | Hyperline | Шкаф настенный 19-дюймовый (19"), 15U, 775x600х600мм, стеклянная дверь с перфорацией по бокам, ручка с замком, с возможностью установки на ножки (в комплекте), цвет черный (RAL 9004) (разобранный) | 52700 | 52700
00-00096187 | TWB-FC-1566-SR-RAL7035 | Hyperline | Шкаф настенный 19-дюймовый (19"), 15U, 775x600х600мм, металлическая передняя дверь с замком, две боковые панели, с возможностью установки на ножки (в комплекте), цвет серый (RAL 7035) (разобранный) | Уточняйте у менеджера | Уточняйте у менеджера
00-00096183 | TWB-FC-1566-SR-RAL9004 | Hyperline | Шкаф настенный 19-дюймовый (19"), 15U, 775x600х600мм, металлическая передняя дверь с замком, две боковые панели, с возможностью установки на ножки (в комплекте), цвет черный (RAL 9004) (разобранный) | 51500 | 51500
00-00096197 | TWB-FC-1845-GP-RAL7035 | Hyperline | Шкаф настенный 19-дюймовый (19"), 18U, 908x600х450мм, стеклянная дверь с перфорацией по бокам, ручка с замком, с возможностью установки на ножки (в комплекте), цвет серый (RAL 7035) (разобранный) | Уточняйте у менеджера | Уточняйте у менеджера
00-00096193 | TWB-FC-1845-GP-RAL9004 | Hyperline | Шкаф настенный 19-дюймовый (19"), 18U, 908x600х450мм, стеклянная дверь с перфорацией по бокам, ручка с замком, с возможностью установки на ножки (в комплекте), цвет черный (RAL 9004) (разобранный) | 52700 | 52700
00-00096198 | TWB-FC-1845-SR-RAL7035 | Hyperline | Шкаф настенный 19-дюймовый (19"), 18U, 908x600х450мм, металлическая передняя дверь с замком, две боковые панели, с возможностью установки на ножки (в комплекте), цвет серый (RAL 7035) (разобранный) | Уточняйте у менеджера | Уточняйте у менеджера
00-00096194 | TWB-FC-1845-SR-RAL9004 | Hyperline | Шкаф настенный 19-дюймовый (19"), 18U, 908x600х450мм, металлическая передняя дверь с замком, две боковые панели, с возможностью установки на ножки (в комплекте), цвет черный (RAL 9004) (разобранный) | 51500 | 51500
00-00096208 | TWB-FC-1866-GP-RAL7035 | Hyperline | Шкаф настенный 19-дюймовый (19"), 18U, 908x600х600мм, стеклянная дверь с перфорацией по бокам, ручка с замком, с возможностью установки на ножки (в комплекте), цвет серый (RAL 7035) (разобранный) | Уточняйте у менеджера | Уточняйте у менеджера
00-00096204 | TWB-FC-1866-GP-RAL9004 | Hyperline | Шкаф настенный 19-дюймовый (19"), 18U, 908x600х600мм, стеклянная дверь с перфорацией по бокам, ручка с замком, с возможностью установки на ножки (в комплекте), цвет черный (RAL 9004) (разобранный) | 55400 | 55400
00-00096209 | TWB-FC-1866-SR-RAL7035 | Hyperline | Шкаф настенный 19-дюймовый (19"), 18U, 908x600х600мм, металлическая передняя дверь с замком, две боковые панели, с возможностью установки на ножки (в комплекте), цвет серый (RAL 7035) (разобранный) | Уточняйте у менеджера | Уточняйте у менеджера
00-00096205 | TWB-FC-1866-SR-RAL9004 | Hyperline | Шкаф настенный 19-дюймовый (19"), 18U, 908x600х600мм, металлическая передняя дверь с замком, две боковые панели, с возможностью установки на ножки (в комплекте), цвет черный (RAL 9004) (разобранный) | 54900 | 54900
00-00096236 | TWB-FC-2245-GP-RAL7035 | Hyperline | Шкаф настенный 19-дюймовый (19"), 22U, 1086x600х450мм, стеклянная дверь с перфорацией по бокам, ручка с замком, с возможностью установки на ножки (в комплекте), цвет серый (RAL 7035) (разобранный) | Уточняйте у менеджера | Уточняйте у менеджера
00-00096224 | TWB-FC-2245-GP-RAL9004 | Hyperline | Шкаф настенный 19-дюймовый (19"), 22U, 1086x600х450мм, стеклянная дверь с перфорацией по бокам, ручка с замком, с возможностью установки на ножки (в комплекте), цвет черный (RAL 9004) (разобранный) | 55400 | 55400
00-00096237 | TWB-FC-2245-SR-RAL7035 | Hyperline | Шкаф настенный 19-дюймовый (19"), 22U, 1086x600х450мм, металлическая передняя дверь с замком, две боковые панели, с возможностью установки на ножки (в комплекте), цвет серый (RAL 7035) (разобранный) | Уточняйте у менеджера | Уточняйте у менеджера
00-00096225 | TWB-FC-2245-SR-RAL9004 | Hyperline | Шкаф настенный 19-дюймовый (19"), 22U, 1086x600х450мм, металлическая передняя дверь с замком, две боковые панели, с возможностью установки на ножки (в комплекте), цвет черный (RAL 9004) (разобранный) | 54900 | 54900
00-00096238 | TWB-FC-2266-GP-RAL7035 | Hyperline | Шкаф настенный 19-дюймовый (19"), 22U, 1086x600х600мм, стеклянная дверь с перфорацией по бокам, ручка с замком, с возможностью установки на ножки (в комплекте), цвет серый (RAL 7035) (разобранный) | Уточняйте у менеджера | Уточняйте у менеджера
00-00096226 | TWB-FC-2266-GP-RAL9004 | Hyperline | Шкаф настенный 19-дюймовый (19"), 22U, 1086x600х600мм, стеклянная дверь с перфорацией по бокам, ручка с замком, с возможностью установки на ножки (в комплекте), цвет черный (RAL 9004) (разобранный) | 59300 | 59300
00-00096239 | TWB-FC-2266-SR-RAL7035 | Hyperline | Шкаф настенный 19-дюймовый (19"), 22U, 1086x600х600мм, металлическая передняя дверь с замком, две боковые панели, с возможностью установки на ножки (в комплекте), цвет серый (RAL 7035) (разобранный) | Уточняйте у менеджера | Уточняйте у менеджера
00-00096227 | TWB-FC-2266-SR-RAL9004 | Hyperline | Шкаф настенный 19-дюймовый (19"), 22U, 1086x600х600мм, металлическая передняя дверь с замком, две боковые панели, с возможностью установки на ножки (в комплекте), цвет черный (RAL 9004) (разобранный) | 58800 | 58800
00-00096240 | TWB-FC-2766-GP-RAL7035 | Hyperline | Шкаф настенный 19-дюймовый (19"), 27U, 1304x600х600мм, стеклянная дверь с перфорацией по бокам, ручка с замком, с возможностью установки на ножки (в комплекте), цвет серый (RAL 7035) (разобранный) | Уточняйте у менеджера | Уточняйте у менеджера
00-00096228 | TWB-FC-2766-GP-RAL9004 | Hyperline | Шкаф настенный 19-дюймовый (19"), 27U, 1304x600х600мм, стеклянная дверь с перфорацией по бокам, ручка с замком, с возможностью установки на ножки (в комплекте), цвет черный (RAL 9004) (разобранный) | 70600 | 70600
00-00096930 | TWS-0625-GP-RAL7035 | Hyperline | Шкаф настенный 19-дюймовый (19"), 6U, 367х600х250, со стеклянной дверью, несъемные боковые панели, цвет серый (RAL 7035) (собранный) | Уточняйте у менеджера | Уточняйте у менеджера
00-00096931 | TWS-0625-GP-RAL9004 | Hyperline | Шкаф настенный 19-дюймовый (19"), 6U, 367х600х250, со стеклянной дверью, несъемные боковые панели, цвет черный (RAL 9004) (собранный) | 26900 | 26900
00-00096948 | TWS-0925-GP-RAL7035 | Hyperline | Шкаф настенный 19-дюймовый (19"), 9U, 480х600х250, со стеклянной дверью, несъемные боковые панели, цвет серый (RAL 7035) (собранный) | Уточняйте у менеджера | Уточняйте у менеджера
00-00096949 | TWS-0925-GP-RAL9004 | Hyperline | Шкаф настенный 19-дюймовый (19"), 9U, 480х600х250, со стеклянной дверью, несъемные боковые панели, цвет черный (RAL 9004) (собранный) | 28200 | 28200
00-00096958 | TWS-1225-GP-RAL7035 | Hyperline | Шкаф настенный 19-дюймовый (19"), 12U, 650х600х250, со стеклянной дверью, несъемные боковые панели, цвет серый (RAL 7035) (собранный) | Уточняйте у менеджера | Уточняйте у менеджера
00-00096959 | TWS-1225-GP-RAL9004 | Hyperline | Шкаф настенный 19-дюймовый (19"), 12U, 650х600х250, со стеклянной дверью, несъемные боковые панели, цвет черный (RAL 9004) (собранный) | 30800 | 30800
00-00096968 | TWS-1525-GP-RAL7035 | Hyperline | Шкаф настенный 19-дюймовый (19"), 15U, 740х600х250, со стеклянной дверью, несъемные боковые панели, цвет серый (RAL 7035) (собранный) | Уточняйте у менеджера | Уточняйте у менеджера
00-00096969 | TWS-1525-GP-RAL9004 | Hyperline | Шкаф настенный 19-дюймовый (19"), 15U, 740х600х250, со стеклянной дверью, несъемные боковые панели, цвет черный (RAL 9004) (собранный) | 34700 | 34700
00-00096978 | TWS-2225-GP-RAL7035 | Hyperline | Шкаф настенный 19-дюймовый (19"), 22U, 1086х600х250, со стеклянной дверью, несъемные боковые панели, цвет серый (RAL 7035) (собранный) | Уточняйте у менеджера | Уточняйте у менеджера
00-00096979 | TWS-2225-GP-RAL9004 | Hyperline | Шкаф настенный 19-дюймовый (19"), 22U, 1086х600х250, со стеклянной дверью, несъемные боковые панели, цвет черный (RAL 9004) (собранный) | 39900 | 39900
00-00015730 | PA-151D | Inter-M | Шкаф аппаратный 15U, предназначен для размещения телекоммуникационного оборудования стандарта 19 дюймов внутри помещений. Шкаф имеет разборную конструкцию и поставляется в разобранном виде. Несущие элементы изготовлены из алюминия, что уменьшает общий весь шкафа. Передняя стеклянная дверь оборудована замком, который закрывается на ключ. Съемные боковые стенки и задняя дверь на защелках. Все металлические элементы имеют полимерное порошковое покрытие. В корпусе имеются перфорированные отверстия, которые улучшают охлаждение установленного оборудования. Шкаф предусматривает напольный вариант установки. В комплект поставки входят две опорные ножки, которые регулируются по высоте и 2 опорных колеса. Отверстие для кабельного ввода находится в основании шкафа. Размеры 587х889х604 мм, 29.5 кг. | Уточняйте у менеджера | Уточняйте у менеджера
03-00009139 | PA-231D | Inter-M | Шкаф аппаратный 23U, предназначен для размещения телекоммуникационного оборудования стандарта 19 дюймов внутри помещений. Шкаф имеет разборную конструкцию и поставляется в разобранном виде. Несущие элементы изготовлены из алюминия, что уменьшает общий весь шкафа. Передняя стеклянная дверь оборудована замком, который закрывается на ключ. Съемные боковые стенки и задняя дверь на защелках. Все металлические элементы имеют полимерное порошковое покрытие. В корпусе имеются перфорированные отверстия, которые улучшают охлаждение установленного оборудования. Шкаф предусматривает напольный вариант установки. В комплект поставки входят две опорные ножки, которые регулируются по высоте и 2 опорных колеса. Размеры 587х1243х604 мм, 38.8 кг. | Уточняйте у менеджера | Уточняйте у менеджера
03-00009290 | PA-271D | Inter-M | Шкаф аппаратный 27U, предназначен для размещения телекоммуникационного оборудования стандарта 19 дюймов внутри помещений. Шкаф имеет разборную конструкцию и поставляется в разобранном виде. Несущие элементы изготовлены из алюминия, что уменьшает общий весь шкафа. Передняя стеклянная дверь оборудована замком, который закрывается на ключ. Съемные боковые стенки и задняя дверь на защелках. Все металлические элементы имеют полимерное порошковое покрытие. В корпусе имеются перфорированные отверстия, которые улучшают охлаждение установленного оборудования. Шкаф предусматривает напольный вариант установки. В комплект поставки входят две опорные ножки, которые регулируются по высоте и 2 опорных колеса. Отверстие для кабельного ввода находится в основании шкафа. Размеры 587х1421х604 мм, 43.8 кг. | Уточняйте у менеджера | Уточняйте у менеджера
03-00010247 | PA-331D | Inter-M | Шкаф аппаратный 33U, предназначен для размещения телекоммуникационного оборудования стандарта 19 дюймов внутри помещений. Шкаф имеет разборную конструкцию и поставляется в разобранном виде. Несущие элементы изготовлены из алюминия, что уменьшает общий весь шкафа. Передняя стеклянная дверь оборудована замком, который закрывается на ключ. Съемные боковые стенки и задняя дверь на защелках. Все металлические элементы имеют полимерное порошковое покрытие. В корпусе имеются перфорированные отверстия, которые улучшают охлаждение установленного оборудования. Шкаф предусматривает напольный вариант установки. В комплект поставки входят две опорные ножки, которые регулируются по высоте и 2 опорных колеса. Отверстие для кабельного ввода находится в основании шкафа. | Уточняйте у менеджера | Уточняйте у менеджера
03-00009168 | PA-391D | Inter-M | Шкаф аппаратный 39U, предназначен для размещения телекоммуникационного оборудования стандарта 19 дюймов внутри помещений. Шкаф имеет разборную конструкцию и поставляется в разобранном виде. Несущие элементы изготовлены из алюминия, что уменьшает общий весь шкафа. Передняя стеклянная дверь оборудована замком, который закрывается на ключ. Съемные боковые стенки и задняя дверь на защелках. Все металлические элементы имеют полимерное порошковое покрытие. В корпусе имеются перфорированные отверстия, которые улучшают охлаждение установленного оборудования. Шкаф предусматривает напольный вариант установки. В комплект поставки входят две опорные ножки, которые регулируются по высоте и 2 опорных колеса. Отверстие для кабельного ввода находится в основании шкафа. | Уточняйте у менеджера | Уточняйте у менеджера
00-00015731 | PA-401D | Inter-M | Шкаф аппаратный 40U, предназначен для размещения телекоммуникационного оборудования стандарта 19 дюймов внутри помещений. Шкаф имеет разборную конструкцию и поставляется в разобранном виде. Несущие элементы изготовлены из алюминия, что уменьшает общий весь шкафа. Передняя стеклянная дверь оборудована замком, который закрывается на ключ. Съемные боковые стенки и задняя дверь на защелках. Все металлические элементы имеют полимерное порошковое покрытие. В корпусе имеются перфорированные отверстия, которые улучшают охлаждение установленного оборудования. Шкаф предусматривает напольный вариант установки. В комплект поставки входят две опорные ножки, которые регулируются по высоте и 2 опорных колеса. Отверстие для кабельного ввода находится в основании шкафа. | Уточняйте у менеджера | Уточняйте у менеджера
00-00015732 | PA-451D | Inter-M | Шкаф аппаратный 45U, предназначен для размещения телекоммуникационного оборудования стандарта 19 дюймов внутри помещений. Шкаф имеет разборную конструкцию и поставляется в разобранном виде. Несущие элементы изготовлены из алюминия, что уменьшает общий весь шкафа. Передняя стеклянная дверь оборудована замком, который закрывается на ключ. Съемные боковые стенки и задняя дверь на защелках. Все металлические элементы имеют полимерное порошковое покрытие. В корпусе имеются перфорированные отверстия, которые улучшают охлаждение установленного оборудования. Шкаф предусматривает напольный вариант установки. В комплект поставки входят две опорные ножки, которые регулируются по высоте и 2 опорных колеса. Отверстие для кабельного ввода находится в основании шкафа. | Уточняйте у менеджера | Уточняйте у менеджера
03-00012173 | PR-091A | Inter-M | Шкаф аппаратный 9U, предназначен для размещения оборудования стандарта 19 дюймов внутри помещений. Неразборная конструкция, шкаф поставляется в собранном виде. Передняя стеклянная дверь оборудована замком, который закрывается на ключ. Съемная задняя дверь с замком защелкой. Все металлические элементы шкафа окрашены в светло-серый цвет. Вентиляционные отверстия в корпусе улучшают теплообмен установленного оборудования. Шкаф предусматривает настольный или напольный вариант установки. В комплект поставки входят резиновые ножки. | Уточняйте у менеджера | Уточняйте у менеджера
00-00015733 | PR-091NA | Inter-M | Шкаф аппаратный 9U, предназначен для размещения телекоммуникационного оборудования стандарта 19 дюймов внутри помещений. Шкаф имеет разборную конструкцию и поставляется в разобранном виде. Передняя стеклянная дверь оборудована замком, который закрывается на ключ. Съемная задняя дверь оборудована замком с защелкой. Все металлические элементы окрашены в светло-серый цвет, имеют полимерное порошковое покрытие. Для улучшения охлаждения установленного оборудования в корпусе шкафа предусмотрены вентиляционные отверстия. Шкафы PR-091NA и PR-111NA можно использовать как в настольном, так и в напольном варианте. Отверстие для кабельного ввода находится на задней дверце. В комплект поставки входят резиновые ножки для установки в основание шкафа. | Уточняйте у менеджера | Уточняйте у менеджера
00-00015734 | PR-111A | Inter-M | Шкаф аппаратный 11U, предназначен для размещения оборудования стандарта 19 дюймов внутри помещений. Неразборная конструкция, шкаф поставляется в собранном виде. Передняя стеклянная дверь оборудована замком, который закрывается на ключ. Съемная задняя дверь с замком защелкой. Все металлические элементы шкафа окрашены в светло-серый цвет. Вентиляционные отверстия в корпусе улучшают теплообмен установленного оборудования. Шкаф предусматривает настольный или напольный вариант установки. В комплект поставки входят резиновые ножки. | Уточняйте у менеджера | Уточняйте у менеджера
00-00015735 | PR-111NA | Inter-M | Шкаф аппаратный 11U, предназначен для размещения телекоммуникационного оборудования стандарта 19 дюймов внутри помещений. Шкаф имеет разборную конструкцию и поставляется в разобранном виде. Передняя стеклянная дверь оборудована замком, который закрывается на ключ. Съемная задняя дверь оборудована замком с защелкой. Все металлические элементы окрашены в светло-серый цвет, имеют полимерное порошковое покрытие. Для улучшения охлаждения установленного оборудования в корпусе шкафа предусмотрены вентиляционные отверстия. Шкафы PR-091NA и PR-111NA можно использовать как в настольном, так и в напольном варианте. Отверстие для кабельного ввода находится на задней дверце. В комплект поставки входят резиновые ножки для установки в основание шкафа. | Уточняйте у менеджера | Уточняйте у менеджера
03-00003524 | PR-151A | Inter-M | Шкаф аппаратный 15U, предназначен для размещения оборудования стандарта 19 дюймов внутри помещений. Неразборная конструкция, шкаф поставляется в собранном виде. Передняя стеклянная дверь оборудована замком, который закрывается на ключ. Съемная задняя дверь с замком защелкой. Все металлические элементы шкафа окрашены в светло-серый цвет. Вентиляционные отверстия в корпусе улучшают теплообмен установленного оборудования. Шкаф предусматривает напольный вариант установки. В комплект поставки входят две опорные ножки и два опорных колеса. | Уточняйте у менеджера | Уточняйте у менеджера
00-00015736 | PR-151NA | Inter-M | Шкаф аппаратный 15U, предназначен для размещения телекоммуникационного оборудования стандарта 19 дюймов внутри помещений. Шкаф имеет разборную конструкцию и поставляется в разобранном виде. Передняя стеклянная дверь оборудована замком, который закрывается на ключ. Съемная задняя дверь оборудована замком с защелкой. Все металлические элементы окрашены в светло-серый цвет, имеют полимерное порошковое покрытие. Для улучшения охлаждения установленного оборудования в корпусе предусмотрены вентиляционные отверстия. Шкаф предусматривает напольный вариант установки, для облегчения перемещения шкафа в основании находятся 2 регулируемые по высоте ножки и 2 поворотных колеса. Отверстие для кабельного ввода находится в основании шкафа. | Уточняйте у менеджера | Уточняйте у менеджера
00-00015737 | PR-231A | Inter-M | Шкаф аппаратный 23U, предназначен для размещения оборудования стандарта 19 дюймов внутри помещений. Неразборная конструкция, шкаф поставляется в собранном виде. Передняя стеклянная дверь оборудована замком, который закрывается на ключ. Съемная задняя дверь с замком защелкой. Все металлические элементы шкафа окрашены в светло-серый цвет. Вентиляционные отверстия в корпусе улучшают теплообмен установленного оборудования. Шкаф предусматривает напольный вариант установки. В комплект поставки входят две опорные ножки и два опорных колеса. | Уточняйте у менеджера | Уточняйте у менеджера
03-00010253 | PR-231NA | Inter-M | Шкаф аппаратный 23U, предназначен для размещения телекоммуникационного оборудования стандарта 19 дюймов внутри помещений. Шкаф имеет разборную конструкцию и поставляется в разобранном виде. Передняя стеклянная дверь оборудована замком, который закрывается на ключ. Съемная задняя дверь оборудована замком с защелкой. Все металлические элементы окрашены в светло-серый цвет, имеют полимерное порошковое покрытие. Для улучшения охлаждения установленного оборудования в корпусе предусмотрены вентиляционные отверстия. Шкаф предусматривает напольный вариант установки, для облегчения перемещения шкафа в основании находятся 2 регулируемые по высоте ножки и 2 поворотных колеса. Отверстие для кабельного ввода находится в основании шкафа. | Уточняйте у менеджера | Уточняйте у менеджера
03-00007658 | PR-271A | Inter-M | Шкаф аппаратный 27U, предназначен для размещения оборудования стандарта 19 дюймов внутри помещений. Неразборная конструкция, шкаф поставляется в собранном виде. Передняя стеклянная дверь оборудована замком, который закрывается на ключ. Съемная задняя дверь с замком защелкой. Все металлические элементы шкафа окрашены в светло-серый цвет. Вентиляционные отверстия в корпусе улучшают теплообмен установленного оборудования. Шкаф предусматривает напольный вариант установки. В комплект поставки входят две опорные ножки и два опорных колеса. | Уточняйте у менеджера | Уточняйте у менеджера
03-00007293 | PR-271NA | Inter-M | Шкаф аппаратный 27U, предназначен для размещения телекоммуникационного оборудования стандарта 19 дюймов внутри помещений. Шкаф имеет разборную конструкцию и поставляется в разобранном виде. Передняя стеклянная дверь оборудована замком, который закрывается на ключ. Съемная задняя дверь оборудована замком с защелкой. Все металлические элементы окрашены в светло-серый цвет, имеют полимерное порошковое покрытие. Для улучшения охлаждения установленного оборудования в корпусе предусмотрены вентиляционные отверстия. Шкаф предусматривает напольный вариант установки, для облегчения перемещения шкафа в основании находятся 2 регулируемые по высоте ножки и 2 поворотных колеса. Отверстие для кабельного ввода находится в основании шкафа. | Уточняйте у менеджера | Уточняйте у менеджера
03-00012774 | PR-331A | Inter-M | Шкаф аппаратный 33U, предназначен для размещения оборудования стандарта 19 дюймов внутри помещений. Неразборная конструкция, шкаф поставляется в собранном виде. Передняя стеклянная дверь оборудована замком, который закрывается на ключ. Съемная задняя дверь с замком защелкой. Все металлические элементы шкафа окрашены в светло-серый цвет. Вентиляционные отверстия в корпусе улучшают теплообмен установленного оборудования. Шкаф предусматривает напольный вариант установки. В комплект поставки входят две опорные ножки и два опорных колеса. | Уточняйте у менеджера | Уточняйте у менеджера
03-00010254 | PR-331NA | Inter-M | Шкаф аппаратный 33U, предназначен для размещения телекоммуникационного оборудования стандарта 19 дюймов внутри помещений. Шкаф имеет разборную конструкцию и поставляется в разобранном виде. Передняя стеклянная дверь оборудована замком, который закрывается на ключ. Съемная задняя дверь оборудована замком с защелкой. Все металлические элементы окрашены в светло-серый цвет, имеют полимерное порошковое покрытие. Для улучшения охлаждения установленного оборудования в корпусе предусмотрены вентиляционные отверстия. Шкаф предусматривает напольный вариант установки, для облегчения перемещения шкафа в основании находятся 2 регулируемые по высоте ножки и 2 поворотных колеса. Отверстие для кабельного ввода находится в основании шкафа. | Уточняйте у менеджера | Уточняйте у менеджера
00-00015738 | PR-391A | Inter-M | Шкаф аппаратный 39U, предназначен для размещения оборудования стандарта 19 дюймов внутри помещений. Неразборная конструкция, шкаф поставляется в собранном виде. Передняя стеклянная дверь оборудована замком, который закрывается на ключ. Съемная задняя дверь с замком защелкой. Все металлические элементы шкафа окрашены в светло-серый цвет. Вентиляционные отверстия в корпусе улучшают теплообмен установленного оборудования. Шкаф предусматривает напольный вариант установки. В комплект поставки входят две опорные ножки и два опорных колеса. | Уточняйте у менеджера | Уточняйте у менеджера
03-00010872 | PR-391NA | Inter-M | Шкаф аппаратный 39U, предназначен для размещения телекоммуникационного оборудования стандарта 19 дюймов внутри помещений. Шкаф имеет разборную конструкцию и поставляется в разобранном виде. Передняя стеклянная дверь оборудована замком, который закрывается на ключ. Съемная задняя дверь оборудована замком с защелкой. Все металлические элементы окрашены в светло-серый цвет, имеют полимерное порошковое покрытие. Для улучшения охлаждения установленного оборудования в корпусе предусмотрены вентиляционные отверстия. Шкаф предусматривает напольный вариант установки, для облегчения перемещения шкафа в основании находятся 2 регулируемые по высоте ножки и 2 поворотных колеса. Отверстие для кабельного ввода находится в основании шкафа. | Уточняйте у менеджера | Уточняйте у менеджера
00-00015739 | PR-401A | Inter-M | Шкаф аппаратный 40U, предназначен для размещения оборудования стандарта 19 дюймов внутри помещений. Неразборная конструкция, шкаф поставляется в собранном виде. Передняя стеклянная дверь оборудована замком, который закрывается на ключ. Съемная задняя дверь с замком защелкой. Все металлические элементы шкафа окрашены в светло-серый цвет. Вентиляционные отверстия в корпусе улучшают теплообмен установленного оборудования. Шкаф предусматривает напольный вариант установки. В комплект поставки входят две опорные ножки и два опорных колеса. | Уточняйте у менеджера | Уточняйте у менеджера
00-00015740 | PR-401NA | Inter-M | Шкаф аппаратный 40U, предназначен для размещения телекоммуникационного оборудования стандарта 19 дюймов внутри помещений. Шкаф имеет разборную конструкцию и поставляется в разобранном виде. Передняя стеклянная дверь оборудована замком, который закрывается на ключ. Съемная задняя дверь оборудована замком с защелкой. Все металлические элементы окрашены в светло-серый цвет, имеют полимерное порошковое покрытие. Для улучшения охлаждения установленного оборудования в корпусе предусмотрены вентиляционные отверстия. Шкаф предусматривает напольный вариант установки, для облегчения перемещения шкафа в основании находятся 2 регулируемые по высоте ножки и 2 поворотных колеса. Отверстие для кабельного ввода находится в основании шкафа. | Уточняйте у менеджера | Уточняйте у менеджера
00-00015741 | PR-451A | Inter-M | Шкаф аппаратный 45U, предназначен для размещения оборудования стандарта 19 дюймов внутри помещений. Неразборная конструкция, шкаф поставляется в собранном виде. Передняя стеклянная дверь оборудована замком, который закрывается на ключ. Съемная задняя дверь с замком защелкой. Все металлические элементы шкафа окрашены в светло-серый цвет. Вентиляционные отверстия в корпусе улучшают теплообмен установленного оборудования. Шкаф предусматривает напольный вариант установки. В комплект поставки входят две опорные ножки и два опорных колеса. | Уточняйте у менеджера | Уточняйте у менеджера
00-00014085 | PR-451NA | Inter-M | Шкаф аппаратный 45U, предназначен для размещения телекоммуникационного оборудования стандарта 19 дюймов внутри помещений. Шкаф имеет разборную конструкцию и поставляется в разобранном виде. Передняя стеклянная дверь оборудована замком, который закрывается на ключ. Съемная задняя дверь оборудована замком с защелкой. Все металлические элементы окрашены в светло-серый цвет, имеют полимерное порошковое покрытие. Для улучшения охлаждения установленного оборудования в корпусе предусмотрены вентиляционные отверстия. Шкаф предусматривает напольный вариант установки, для облегчения перемещения шкафа в основании находятся 2 регулируемые по высоте ножки и 2 поворотных колеса. Отверстие для кабельного ввода находится в основании шкафа. | Уточняйте у менеджера | Уточняйте у менеджера
00-00121333 | LN35-28U68-G | IEK | LINEA N Шкаф сетевой 19" 28U 600х800мм стеклянная передняя дверь серый (LN35-28U68-G) | 81612.28 | 73451.05
00-00040650 | Шкаф настенный (EC-WP-075240-GY) | NETLAN | Шкаф «пенального» типа – бюджетное и эффективное решение для размещения телекоммуникационного оборудования небольшой глубины. Оборудование в шкафу размещается горизонтально, что способствует удобству монтажа и обслуживания. При небольших внешних габаритах внутри шкафа может быть установлено оборудование общей высотой 7U. В шкафу установлена одна пара 19” направляющих, предназначенных для монтажа оборудования. Направляющие в шкафу приварены и расположены на расстоянии 310 мм от задней стенки. На верхней стороне шкафа сзади попарно выполнены 4 отверстия кабельного ввода диаметром 22 мм. Для установки шкафа на стену, в задней стенке его выполнено 4 крепёжных отверстия диаметром 8 мм. Максимальная допустимая распределенная нагрузка на шкаф составляет 100кг. Покрытие шкафа – порошковое, ударопрочное, полимерно-эпоксидное, цвет светло-серый (RAL 7035). | 6534 | 6534
00-00046796 | Шкаф настенный (EC-WS-075240-GY) | NETLAN | Шкаф «пенального» типа – бюджетное и эффективное решение для размещения телекоммуникационного оборудования небольшой глубины. Оборудование в шкафу размещается горизонтально, что способствует удобству монтажа и обслуживания. При небольших внешних габаритах внутри шкафа может быть установлено оборудование общей высотой 7U. В шкафу установлена одна пара 19” направляющих, предназначенных для монтажа оборудования. Направляющие в шкафу приварены и расположены на расстоянии 310 мм от задней стенки. На верхней стороне шкафа сзади попарно выполнены 4 отверстия кабельного ввода диаметром 22 мм. Для установки шкафа на стену, в задней стенке его выполнено 4 крепёжных отверстия диаметром 8 мм. Максимальная допустимая распределенная нагрузка на шкаф составляет 100кг. Покрытие шкафа – порошковое, ударопрочное, полимерно-эпоксидное, цвет светло-серый (RAL 7035). | 7803.4 | 7803.4
00-00034045 | Шкаф настенный (EC-WS-096045-GY) | NETLAN | Шкафы сочетают в себе устойчивость ко взлому, высокое качество и привлекательную стоимость. Дверь шкафа однослойная, со скрытыми петлями и надежным 3-х ригельным замком. Удобство размещения 19’’ оборудования различной глубины обеспечивается одной парой регулируемых направляющих, с максимальным пределом регулировки 250 мм. Максимальная полезная глубина шкафа составляет 445 мм (расстояние от внутренней части передней двери до задней стенки). На боковых стенках шкафа имеются жалюзи, которые выполняют функцию естественной вентиляции путём подвода холодного и отвода горячего воздуха от установленного активного оборудования. Кабельные вводы расположены на днище и в крыше шкафа и выполнены в его задних углах. На левой боковой стенке снаружи установлен заземляющий болт М8 с гайкой и шайбой. Максимальная допустимая распределенная нагрузка на шкаф составляет 100 кг. Покрытие шкафа – порошковое, ударопрочное, полимерно-эпоксидное, цвет серый (RAL 7035). | 9176.2 | 9176.2
00-00022575 | Шкаф настенный (EC-WS-126045-GY) | NETLAN | Шкафы сочетают в себе устойчивость ко взлому, высокое качество и привлекательную стоимость. Дверь шкафа однослойная, со скрытыми петлями и надежным 3-х ригельным замком. Удобство размещения 19’’ оборудования различной глубины обеспечивается одной парой регулируемых направляющих, с максимальным пределом регулировки 250 мм. Максимальная полезная глубина шкафа составляет 445 мм (расстояние от внутренней части передней двери до задней стенки). На боковых стенках шкафа имеются жалюзи, которые выполняют функцию естественной вентиляции путём подвода холодного и отвода горячего воздуха от установленного активного оборудования. Кабельные вводы расположены на днище и в крыше шкафа и выполнены в его задних углах. На левой боковой стенке снаружи установлен заземляющий болт М8 с гайкой и шайбой. Максимальная допустимая распределенная нагрузка на шкаф составляет 100 кг. Покрытие шкафа – порошковое, ударопрочное, полимерно-эпоксидное, цвет серый (RAL 7035). | 10407.1 | 10407.1
00-00030493 | Шкаф настенный (EC-WS-126060-GY) | NETLAN | Главным преимуществом антивандального шкафа является двухслойная дверь сейфового типа, утопленная внутрь на 2 мм и мощный 3-х ригельный замок, надежно защищающие установленное оборудование от хищения. Удобство размещения 19’’ оборудования различной глубины обеспечивается двумя парами регулируемых направляющих, с максимальным пределом регулировки 392 мм. Максимальная полезная глубина шкафа составляет 550 мм (расстояние от внутренней части передней двери до задней стенки). На боковых стенках шкафа имеются жалюзи, которые выполняют функцию естественной вентиляции путём подвода холодного и отвода горячего воздуха от установленного активного оборудования. Кабельные вводы расположены на днище и в крыше шкафа и выполнены в его задних углах. На левой боковой стенке установлен заземляющий болт М8 с гайкой и шайбой. Максимальная допустимая распределенная нагрузка на шкаф составляет 100кг. Покрытие шкафа – порошковое, ударопрочное, полимерно-эпоксидное, цвет серый (RAL 7035). | 12501.5 | 12501.5
00-00039163 | OS-331 | OSNOVO | Уличная станция с оптическим кроссом. В основе металлический шкаф с классом защиты IP66. Доступное место под установку оборудования на встроенные DIN-рейки: верхняя - 210мм, нижняя - 150мм. Может поставляться со встроенным оборудованием по заказу. Размеры (ШхВхГ): 300x300x210мм. Рабочая температура: -50…+50°С. | 24101 | 24101
00-00039165 | OS-33T1 | OSNOVO | Уличная станция с термостабилизацией и оптическим кроссом. В основе металлический шкаф с классом защиты IP66. Доступное место под установку оборудования на встроенные DIN-рейки: верхняя - 210мм, нижняя - 60мм. Может поставляться со встроенным оборудованием по заказу. Размеры (ШхВхГ): 300x300x210мм. Рабочая температура (температура окружающей среды): -50…+50°С, температура внутри станции -15…+50°С. | 32243 | 32243
00-00035231 | OS-341 | OSNOVO | Уличная станция с оптическим кроссом. В основе металлический шкаф с классом защиты IP66. Доступное место под установку оборудования на встроенные DIN-рейки: верхняя - 210мм, нижняя - 150мм. Может поставляться со встроенным оборудованием по заказу. Размеры (ШхВхГ): 300x400x210мм. Рабочая температура: -50…+50°С. | 25115 | 25115
00-00035235 | OS-34T1 | OSNOVO | Уличная станция с термостабилизацией и оптическим кроссом. В основе металлический шкаф с классом защиты IP66. Доступное место под установку оборудования на встроенные DIN-рейки: верхняя - 210мм, нижняя - 60мм. Может поставляться со встроенным оборудованием по заказу. Размеры (ШхВхГ): 300x400x210мм. Рабочая температура (температура окружающей среды): -50…+50°С, температура внутри станции -15…+50°С. | 33301 | 33301
00-00035241 | OS-34TB1 | OSNOVO | Уличная станция с термостабилизацией, резервным питанием и оптическим кроссом. Промышленный БП DC48V(240W), АКБ 48В(2Ач). Защита АКБ от глубокого разряда. В основе металлический шкаф с классом защиты IP66. Доступное место под установку оборудования на встроенные DIN-рейки: верхняя - 80мм. Может поставляться со встроенным оборудованием по заказу. Размеры (ШхВхГ): 300x400x210мм. Рабочая температура (температура окружающей среды): -40…+50°С, температура внутри станции -7…+50°С. | 59929 | 59929
00-00035232 | OS-441 | OSNOVO | Уличная станция с оптическим кроссом. В основе металлический шкаф с классом защиты IP66. Доступное место под установку оборудования на встроенные DIN-рейки: верхняя - 310мм, нижняя - 250мм. Может поставляться со встроенным оборудованием по заказу. Размеры (ШхВхГ): 400x400x210мм. Рабочая температура: -50…+50°С. | 26115 | 26115
00-00035238 | OS-44H2 | OSNOVO | Уличная станция (термошкаф) с термостабилизацией, теплоизоляцией и оптическим кроссом. Система "тёплого пуска" встроенного оборудования (предварительный прогрев). В основе металлический шкаф с классом защиты IP66. Доступное место под установку оборудования на встроенные DIN-рейки: верхняя - 300мм, нижняя - 140мм. Может поставляться со встроенным оборудованием по заказу. Размеры (ШхВхГ): 400x400x210мм. Рабочая температура (температура окружающей среды): -50…+50°С, температура внутри станции 0…+50°С. | 49143 | 49143
00-00035236 | OS-44T1 | OSNOVO | Уличная станция с термостабилизацией и оптическим кроссом. В основе металлический шкаф с классом защиты IP66. Доступное место под установку оборудования на встроенные DIN-рейки: верхняя - 320мм, нижняя - 180мм. Может поставляться со встроенным оборудованием по заказу. Размеры (ШхВхГ): 400x400x210мм. Рабочая температура (температура окружающей среды): -50…+50°С, температура внутри станции 0…+50°С. | 38556 | 38556
00-00039168 | OS-44TB1 | OSNOVO | Базовая уличная станция с термостабилизацией, резервным питанием и оптическим кроссом. Промышленный БП DC48V(240W), АКБ 48В(2Ач). Защита АКБ от глубокого разряда. В основе металлический шкаф с классом защиты IP66. Доступное место под установку оборудования на встроенные DIN-рейки: верхняя - 160мм, нижняя - 100мм. Может поставляться со встроенным оборудованием по заказу. Размеры (ШхВхГ): 400x400x210мм. Рабочая температура (температура окружающей среды): -40…+50°С, температура внутри станции 0…+50°С. | 65501 | 65501
00-00035240 | OS-44V1 | OSNOVO | OS-44V1 Уличная станция (термошкаф) с термостабилизацией, системой проточной вентиляции, теплоизоляцией и оптическим кроссом. В основе металлический шкаф с классом защиты IP54. Доступное место под установку оборудования на встроенные DIN-рейки: верхняя - 320мм, нижняя - 160мм. Может поставляться со встроенным оборудованием по заказу. Размеры (ШхВхГ): 400x400x210мм. Рабочая температура (температура окружающей среды): -50…+50°С, температура внутри станции 0…+50°С. | 53357 | 53357
00-00035244 | OS-44VB1 | OSNOVO | Уличная станция с термостабилизацией, системой проточной вентиляции, резервным питанием, теплоизоляцией и оптическим кроссом. Промышленный БП DC48V(240W), АКБ 48В(2Ач). Защита АКБ от глубокого разряда. В основе металлический шкаф с классом защиты IP54. Доступное место под установку оборудования на встроенные DIN-рейки: верхняя - 80мм, нижняя - 80мм. Может поставляться со встроенным оборудованием по заказу. Размеры (ШхВхГ): 400x400x210мм. Рабочая температура (температура окружающей среды): -50…+50°С, температура внутри станции 0…+50°С. | 77475 | 77475
00-00035233 | OS-461 | OSNOVO | Уличная станция с оптическим кроссом. В основе металлический шкаф с классом защиты IP66. Доступное место под установку оборудования на встроенные DIN-рейки: верхняя - 340мм, средняя - 320мм, нижняя - 290мм. Может поставляться со встроенным оборудованием по заказу. Размеры (ШхВхГ): 400x600x210мм. Рабочая температура: -50…+50°С. | 32911 | 32911
00-00104405 | OS-46PB1 | OSNOVO | Уличная станция с термоэлектрическим охладителем, термостабилизацией,теплоизоляцией, резервным питанием и оптическим кроссом. Промышленный БП 2*DC55V(240W), АКБ 48В(7Ач). Защита АКБ от глубокого разряда. В основе металлический шкаф с классом защиты IP66. Доступное место под установку оборудования на встроенные DIN-рейки: верхняя - 170мм, средняя - 50мм. Может поставляться со встроенным оборудованием по заказу. Размеры (ШхВхГ): 400x600x210мм. Рабочая температура (температура окружающей среды): -60…+50°С, температура внутри станции 0…+50°С. | 213572 | 213572
00-00035237 | OS-46T1 | OSNOVO | Уличная станция с термостабилизацией и оптическим кроссом. В основе металлический шкаф с классом защиты IP66. Доступное место под установку оборудования на встроенные DIN-рейки: верхняя - 340мм, средняя - 320мм, нижняя - 170мм. Может поставляться со встроенным оборудованием по заказу. Размеры (ШхВхГ): 400x600x210мм. Рабочая температура (температура окружающей среды): -50…+50°С, температура внутри станции 0…+50°С. | 47716 | 47716
00-00035242 | OS-46TB1 | OSNOVO | Уличная станция с термостабилизацией, резервным питанием и оптическим кроссом. Промышленный БП DC48V(240W), АКБ 48В(7Ач). Защита АКБ от глубокого разряда. В основе металлический шкаф с классом защиты IP66. Доступное место под установку оборудования на встроенные DIN-рейки: верхняя - 340мм, средняя - 60мм, нижняя - 60мм. Может поставляться со встроенным оборудованием по заказу. Размеры (ШхВхГ): 400x600x210мм. Рабочая температура (температура окружающей среды): -40…+50°С, температура внутри станции 0…+50°С. | 73572 | 73572
00-00035234 | OS-661 | OSNOVO | Уличная станция с оптическим кроссом. В основе металлический шкаф с классом защиты IP66. Доступное место под установку оборудования на встроенные DIN-рейки: верхняя - 540мм, средняя - 520мм, нижняя - 490мм. Может поставляться со встроенным оборудованием по заказу. Размеры (ШхВхГ): 600x600x210мм. Рабочая температура: -50…+50°С. | 41043 | 41043
00-00035239 | OS-66T1 | OSNOVO | Уличная станция с термостабилизацией и оптическим кроссом. В основе металлический шкаф с классом защиты IP66. Доступное место под установку оборудования на встроенные DIN-рейки: верхняя - 540мм, средняя - 520мм, нижняя - 360мм. Может поставляться со встроенным оборудованием по заказу. Размеры (ШхВхГ): 600x600x210мм. Рабочая температура (температура окружающей среды): -50…+50°С, температура внутри станции 0…+50°С. | 55458 | 55458
00-00035243 | OS-66TB1 | OSNOVO | Уличная станция с термостабилизацией, резервным питанием и оптическим кроссом. Промышленный БП DC48V(240W), АКБ 48В(7Ач). Защита АКБ от глубокого разряда. В основе металлический шкаф с классом защиты IP66. Доступное место под установку оборудования на встроенные DIN-рейки: верхняя - 540мм, средняя - 240мм, нижняя - 270мм. Может поставляться со встроенным оборудованием по заказу. Размеры (ШхВхГ): 600x600x210мм. Рабочая температура (температура окружающей среды): -40…+50°С, температура внутри станции 0…+50°С. | 83586 | 83586
00-00039164 | OSP-461 | OSNOVO | Уличная станция в пластиковом шкафу IP66 с оптическим кроссом. Радиопрозрачная конструкция. Доступное место под установку оборудования на встроенные DIN-рейки: верхняя - 340мм, средняя - 320мм, нижняя - 290мм. Может поставляться со встроенным оборудованием по заказу. Размеры (ШхВхГ): 400x600x230мм. Рабочая температура: -50…+50°С. | 35086 | 35086
00-00039166 | OSP-46T1 | OSNOVO | Уличная станция в пластиковом шкафу IP66 с термостабилизацией и оптическим кроссом. Радиопрозрачная конструкция. Доступное место под установку оборудования на встроенные DIN-рейки: верхняя - 340мм, средняя - 320мм, нижняя - 170мм. Может поставляться со встроенным оборудованием по заказу. Размеры (ШхВхГ): 400x600x230мм. Рабочая температура (температура окружающей среды): -50…+50°С, температура внутри станции 0…+50°С. | 51315 | 51315
00-00039169 | OSP-46TB1 | OSNOVO | Уличная станция в пластиковом шкафу IP66 с термостабилизацией и оптическим кроссом. Радиопрозрачная конструкция. Промышленный БП DC48V(240W), АКБ 48В(7Ач). Защита АКБ от глубокого разряда. Доступное место под установку оборудования на встроенные DIN-рейки: верхняя - 340мм, средняя - 60мм, нижняя - 60мм. Может поставляться со встроенным оборудованием по заказу. Размеры (ШхВхГ): 400x600x230мм. Рабочая температура (температура окружающей среды): -40…+50°С, температура внутри станции 0…+50°С. | 79301 | 79301
00-00039167 | OSP-46V1 | OSNOVO | Уличная станция в пластиковом шкафу IP54 с термостабилизацией, системой вентиляции и оптическим кроссом. Радиопрозрачная конструкция. Доступное место под установку оборудования на встроенные DIN-рейки: верхняя - 300мм, средняя - 300мм, нижняя - 80мм. Может поставляться со встроенным оборудованием по заказу. Размеры (ШхВхГ): 400x600x230мм. Рабочая температура (температура окружающей среды): -50…+50°С, температура внутри станции 0…+50°С. | 60795 | 60795
00-00039170 | OSP-46VB1 | OSNOVO | Уличная станция в пластиковом шкафу IP54 с термостабилизацией, системой вентиляции и оптическим кроссом. Радиопрозрачная конструкция. Промышленный БП DC48V(240W), АКБ 48В(7Ач). Защита АКБ от глубокого разряда. Доступное место под установку оборудования на встроенные DIN-рейки: верхняя - 220мм, средняя - 70мм, нижняя - 80мм. Может поставляться со встроенным оборудованием по заказу. Размеры (ШхВхГ): 400x600x230мм. Рабочая температура (температура окружающей среды): -40…+50°С, температура внутри станции 0…+50°С. | 87428 | 87428
00-00086479 | OSS-441 | OSNOVO | Уличная станция с оптическим кроссом. В основе шкаф из нержавеющей стали с классом защиты IP66. Доступное место под установку оборудования на встроенные DIN-рейки: верхняя - 310мм, нижняя - 250мм. Может поставляться со встроенным оборудованием по заказу. Материал: нержавеющая сталь. Размеры (ШхВхГ): 400x400x210мм. Рабочая температура: -50…+50°С. | 118739 | 118739
00-00086480 | OSS-44T1 | OSNOVO | Уличная станция с термостабилизацией и оптическим кроссом. В основе шкаф из нержавеющей стали с классом защиты IP66. Доступное место под установку оборудования на встроенные DIN-рейки: верхняя - 320мм, нижняя - 180мм. Может поставляться со встроенным оборудованием по заказу. Материал: нержавеющая сталь. Размеры (ШхВхГ): 400x400x210мм. Рабочая температура (температура окружающей среды): -60…+50°С, температура внутри станции -10…+50°С. | 134190 | 134190
00-00086481 | OSS-44TB1 | OSNOVO | Базовая уличная станция из нержавеющей стали с термостабилизацией, резервным питанием и оптическим кроссом. Промышленный БП DC48V(240W), АКБ 48В(2,2Ач). Защита АКБ от глубокого разряда. В основе шкаф из нержавеющей стали с классом защиты IP66. Доступное место под установку оборудования на встроенные DIN-рейки: верхняя - 160мм, нижняя - 100мм. Может поставляться со встроенным оборудованием по заказу. Материал: нержавеющая сталь. Размеры (ШхВхГ): 400x400x210мм. Рабочая температура (температура окружающей среды): -60…+50°С, температура внутри станции -10…+50°С. | 160983 | 160983
00-00019419 | R-066WW | Roxton | Шкаф для оборудования 19”, 6U х 600 мм, полезная глубина 535 мм, с настенным креплением (без ножек/роликов) | 25160 | 25160
00-00019420 | R-096WW | Roxton | Шкаф для оборудования 19” , 9U х 600 мм, полезная глубина 535 мм, с настенным креплением (без ножек/роликов) | 31000 | 31000
00-00019422 | R-156WW | Roxton | Шкаф для оборудования 19”, 15U х 600 мм, полезная глубина 535 мм, с настенным креплением (без ножек/роликов) | 42050 | 42050
00-00019423 | R-186RR | Roxton | Шкаф для оборудования 19”, 18U х 800 мм, полезная глубина 620 мм, встраиваемая система охлаждения (без ножек/роликов) | 57430 | 57430
00-00019424 | R-188RR | Roxton | Шкаф для оборудования 19” , 18U х 1000 мм, полезная глубина 750 мм, встраиваемая система охлаждения (без ножек/роликов) | 61370 | 61370
00-00019425 | R-246RR | Roxton | Шкаф для оборудования 19” , 24U х 800 мм, полезная глубина 620 мм, встраиваемая система охлаждения (без ножек/роликов) | 79410 | 79410
00-00019426 | R-248RR | Roxton | Шкаф для оборудования 19” , 24U х 1000 мм, полезная глубина 750 мм, встраиваемая система охлаждения (без ножек/роликов) | 81180 | 81180
00-00019429 | R-336RR | Roxton | Шкаф для оборудования 19” , 33U х 800 мм, полезная глубина 620 мм, встраиваемая система охлаждения (без ножек/роликов) | 88040 | 88040
00-00019430 | R-338RR | Roxton | Шкаф для оборудования 19” , 33U х 1000 мм, полезная глубина 750 мм, встраиваемая система охлаждения (без ножек/роликов) | 91540 | 91540
00-00019433 | R-426RR | Roxton | Шкаф для оборудования 19” , 42U х 800 мм, полезная глубина 620 мм, встраиваемая система охлаждения (без ножек/роликов) | 104940 | 104940
00-00019434 | R-428RR | Roxton | Шкаф для оборудования 19”, 42U х 1000 мм, полезная глубина 750 мм, встраиваемая система охлаждения (без ножек/роликов) | 109010 | 109010
00-00026693 | R-446RR | Roxton | Шкаф для оборудования 19” , 44U х 800 мм, полезная глубина 620 мм, встраиваемая система охлаждения (без ножек/роликов) | 113450 | 113450
00-00026694 | R-448RR | Roxton | Шкаф для оборудования 19” , 44U х 1000 мм, полезная глубина 750 мм, встраиваемая система охлаждения (без ножек/роликов) | 116250 | 116250
00-00019448 | TR-066W | Roxton | Всепогодный 19” шкаф для оборудования, 6U х 830 мм, полезная глубина 700 мм, с аксессуарами "под ключ". В силу своей мобильности и компактности является незаменимым при построении небольших систем оповещения и управления эвакуацией (СОУЭ), а так же музыкальной трансляции. Благодаря конструктивным особенностям обеспечивает простой монтаж коммутаций и возможность размещения в небольших помещениях. В задней стенке имеются отверстиями для монтажа на стену или отвесные поверхности, а съёмные боковые стенки обеспечивают лёгкий доступ к оборудованию. Цельносварных корпус из прочного металла с высокой степенью защиты IP30 обеспечивает надёжную защиту от физических повреждений и электромагнитных помех. | 109290 | 109290
00-00019449 | TR-068W | Roxton | Всепогодный 19” шкаф для оборудования, 6U х 1030 мм, полезная глубина 900 мм, с аксессуарами "под ключ". В силу своей мобильности и компактности является незаменимым при построении небольших систем оповещения и управления эвакуацией (СОУЭ), а так же музыкальной трансляции. Благодаря конструктивным особенностям обеспечивает простой монтаж коммутаций и возможность размещения в небольших помещениях. В задней стенке имеются отверстиями для монтажа на стену или отвесные поверхности, а съёмные боковые стенки обеспечивают лёгкий доступ к оборудованию. Цельносварных корпус из прочного металла с высокой степенью защиты IP30 обеспечивает надёжную защиту от физических повреждений и электромагнитных помех. | 116780 | 116780
00-00019450 | TR-096W | Roxton | Всепогодный 19” шкаф для оборудования, 9U х 830 мм, полезная глубина 700 мм, с аксессуарами "под ключ". В силу своей мобильности и компактности является незаменимым при построении небольших систем оповещения и управления эвакуацией (СОУЭ), а так же музыкальной трансляции. Благодаря конструктивным особенностям обеспечивает простой монтаж коммутаций и возможность размещения в небольших помещениях. В задней стенке имеются отверстиями для монтажа на стену или отвесные поверхности, а съёмные боковые стенки обеспечивают лёгкий доступ к оборудованию. Цельносварных корпус из прочного металла с высокой степенью защиты IP30 обеспечивает надёжную защиту от физических повреждений и электромагнитных помех. | 125150 | 125150
00-00019451 | TR-098W | Roxton | Всепогодный 19” шкаф для оборудования, 9U х 1030 мм, полезная глубина 900 мм, с аксессуарами "под ключ". В силу своей мобильности и компактности является незаменимым при построении небольших систем оповещения и управления эвакуацией (СОУЭ), а так же музыкальной трансляции. Благодаря конструктивным особенностям обеспечивает простой монтаж коммутаций и возможность размещения в небольших помещениях. В задней стенке имеются отверстиями для монтажа на стену или отвесные поверхности, а съёмные боковые стенки обеспечивают лёгкий доступ к оборудованию. Цельносварных корпус из прочного металла с высокой степенью защиты IP30 обеспечивает надёжную защиту от физических повреждений и электромагнитных помех. | 133890 | 133890
00-00019452 | TR-126W | Roxton | Всепогодный 19” шкаф для оборудования, 12U х 830 мм, полезная глубина 700 мм, с аксессуарами "под ключ". В силу своей мобильности и компактности является незаменимым при построении небольших систем оповещения и управления эвакуацией (СОУЭ), а так же музыкальной трансляции. Благодаря конструктивным особенностям обеспечивает простой монтаж коммутаций и возможность размещения в небольших помещениях. В задней стенке имеются отверстиями для монтажа на стену или отвесные поверхности, а съёмные боковые стенки обеспечивают лёгкий доступ к оборудованию. Цельносварных корпус из прочного металла с высокой степенью защиты IP30 обеспечивает надёжную защиту от физических повреждений и электромагнитных помех. | 143000 | 143000
00-00019453 | TR-128W | Roxton | Всепогодный 19” шкаф для оборудования, 12U х 1030 мм, полезная глубина 900 мм, с аксессуарами "под ключ". В силу своей мобильности и компактности является незаменимым при построении небольших систем оповещения и управления эвакуацией (СОУЭ), а так же музыкальной трансляции. Благодаря конструктивным особенностям обеспечивает простой монтаж коммутаций и возможность размещения в небольших помещениях. В задней стенке имеются отверстиями для монтажа на стену или отвесные поверхности, а съёмные боковые стенки обеспечивают лёгкий доступ к оборудованию. Цельносварных корпус из прочного металла с высокой степенью защиты IP30 обеспечивает надёжную защиту от физических повреждений и электромагнитных помех. | 153560 | 153560
00-00019454 | TR-156W | Roxton | Всепогодный 19” шкаф для оборудования, 15U х 830 мм, полезная глубина 700 мм, с аксессуарами "под ключ". В силу своей мобильности и компактности является незаменимым при построении небольших систем оповещения и управления эвакуацией (СОУЭ), а так же музыкальной трансляции. Благодаря конструктивным особенностям обеспечивает простой монтаж коммутаций и возможность размещения в небольших помещениях. В задней стенке имеются отверстиями для монтажа на стену или отвесные поверхности, а съёмные боковые стенки обеспечивают лёгкий доступ к оборудованию. Цельносварных корпус из прочного металла с высокой степенью защиты IP30 обеспечивает надёжную защиту от физических повреждений и электромагнитных помех. | 167970 | 167970
00-00019455 | TR-158W | Roxton | Всепогодный 19” шкаф для оборудования, 15U х 1030 мм, полезная глубина 900 мм, с аксессуарами "под ключ". В силу своей мобильности и компактности является незаменимым при построении небольших систем оповещения и управления эвакуацией (СОУЭ), а так же музыкальной трансляции. Благодаря конструктивным особенностям обеспечивает простой монтаж коммутаций и возможность размещения в небольших помещениях. В задней стенке имеются отверстиями для монтажа на стену или отвесные поверхности, а съёмные боковые стенки обеспечивают лёгкий доступ к оборудованию. Цельносварных корпус из прочного металла с высокой степенью защиты IP30 обеспечивает надёжную защиту от физических повреждений и электромагнитных помех. | 173670 | 173670
00-00061405 | Бокс для контроллеров PS-BM-12-2.5A | Rusguard | Бокс для контроллеров ACS-RS-232 – опция. Подключение сканера штрих-кодов к контроллерам ACS-102\105 по интерфейсу RS-232. | 8000 | 8000
00-00087060 | ШНВ-1 | SLT | Шкаф для видеорегистратора предназначен для настенного размещения компонентов системы видеонаблюдения: монитора, видеорегистратора, блока питания, а также другого сетевого и электронного оборудования. Может использоваться в офисах,магазинах, АЗС, складах, школах, детских садах, медицинских учреждениях, дачах, коттеджах, загородных домах и т.д | 16407 | 13948.54
00-00101057 | ШОПС-1 | SLT | Шкаф для охранно-пожарной сигнализации, 11,8 кг, 560*560*200мм, светло-серый, металл 1 мм. Предназначен для размещения в нем приемо-контрольных приборов, блоков питания, приборов пожарной автоматики и другого оборудования охранно-пожарной сигнализации. Материал: металл толщиной 1 мм.; габариты 560*560*200 мм.; вес 11,8 кг. Комплектация: 2 пары ключей, 4 винта М5*12 мм. | 16407 | 13948.54
00-00122741 | SF-ШПС-1-IP54 | Smartec | Шкаф пожарной автоматики серии ШПС с БП 12В 6А с платой индикации. Металл IP54. Входит в состав ППКиУ Vesta, предназначен для сборки элементов ППКиУ Vesta (набирается пользователем) в единый конструктив. В состав шкафа ШПС входит: Плата индикации монтируется на дверце шкафа (опционно); Выключатель автоматический двухполюсный 10А Шина заземления. Клемная колодка Три ряда для монтажа DIN устройств Модуль питания PS12-6-DIN на 12В 6А Корпус 650х500х220 выполнен из металла; IP54 Место под 2 АКБ до 24В 26Ач | Уточняйте у менеджера | Уточняйте у менеджера
00-00122745 | SF-ШПС-3-IP65 | Smartec | Шкаф пожарной автоматики серии ШПС с БП 24В 3А с платой индикации. Металл IP65. Входит в состав ППКиУ Vesta, предназначен для сборки элементов ППКиУ Vesta (набирается пользователем) в единый конструктив. В состав шкафа ШПС входит: Плата индикации монтируется на дверце шкафа (опционно); Выключатель автоматический двухполюсный 10А Шина заземления. Клемная колодка Три ряда для монтажа DIN устройств Модуль питания PS24-3-DIN на 24В 3А Корпус 700х500х210 выполнен из металла; IP54 Место под 2 АКБ до 24В 26Ач | Уточняйте у менеджера | Уточняйте у менеджера
00-00072129 | ST-AC001BX | Smartec | Металлический бокс, установка контроллера ST-NC441, при использовании дополнительной ST-AC001MP установка ST-NC120F, ST-NC240F, ST-NC440F и блоков питания ST-PS103 или ST-PS105. Место под аккумулятор ST-BT107 или ST-BT110. Габариты: 396х309х81 мм | 3800 | 3800
00-00130215 | ШУВ-SF/0,55/IP31 | Smartec | Шкаф управления трехфазным двигателем вентилятора мощностью до 0,55 кВт (или однофазным до 0,3кВт) с прямым пуском, автоматический выключатель без тепловой защиты, комплектация DEK, IP31 | Уточняйте у менеджера | Уточняйте у менеджера
00-00126632 | TSn 19 6U450WG-T | Tantos | Телекоммуникационный шкаф настенный, предназначен для размещения 19'' оборудования для построения узлов телекоммуникационной инфраструктуры в офисных зданиях и промышленных помещениях. Используется для установки нужного количества оборудования. Высота 6U (юнитов). Ширина 600 мм. Глубина 450 мм. Дверь: стекло. Цвет: серый. | Уточняйте у менеджера | Уточняйте у менеджера
00-00126634 | TSn 19 6U450WM-T | Tantos | Телекоммуникационный шкаф настенный, предназначен для размещения 19'' оборудования для построения узлов телекоммуникационной инфраструктуры в офисных зданиях и промышленных помещениях. Используется для установки нужного количества оборудования. Высота 6U (юнитов). Ширина 600 мм. Глубина 450 мм. Дверь: металл. Цвет: серый. | Уточняйте у менеджера | Уточняйте у менеджера
00-00126635 | TSn 19 6U450WP-T | Tantos | Телекоммуникационный шкаф настенный, предназначен для размещения 19'' оборудования для построения узлов телекоммуникационной инфраструктуры в офисных зданиях и промышленных помещениях. Используется для установки нужного количества оборудования. Высота 6U (юнитов). Ширина 600 мм. Глубина 450 мм. Дверь: перфорированный металл. Цвет: серый. | Уточняйте у менеджера | Уточняйте у менеджера
00-00112916 | TF5-KP12-N-54-41-K01-K03 | IEK | TEKFOR Корпус пластиковый ЩРН-П-54 IP41 черная прозрачная дверь (TF5-KP12-N-54-41-K01-K03). Корпус серии TEKFOR IP41 предназначен для установки модульного оборудования. Используется для организации распределительных щитов в жилых, офисных и технических помещениях. Изготовлен из прочного ABS-пластика и поликарбоната, качественные материалы обеспечивают простой монтаж и безопасную эксплуатацию щита. | 8009.21 | 7208.29
00-00037085 | TFortis CrossBox-1 | TFortis | Шкаф металлический уличный с оптической кассетой; 395х310х220 мм; Металл 1.5 мм; Замок. Шкаф без подогрева. Идеально подходит для установки PSW. | 15400 | 14300
00-00028798 | TFortis CrossBox-2 | TFortis | Шкаф металлический уличный с оптической кассетой; 500х400х220 мм; Металл 1.5 мм; Замок. Шкаф без подогрева. Идеально подходит для установки PSW-2G-UPS. | 17750 | 16500
00-00047637 | TFortis CrossBox-3 | TFortis | Шкаф металлический уличный навесной для установки коммутаторов TFortis PSW; IP 54; Металл 1 мм; RAL 7032; 600х600х250 мм. Шкаф содержит оптический кросс, DIN-рейку, монтажную панель, адаптированную для установки коммутаторов TFortis PSW. Крепление шкафа к опоре производится с помощью двух кронштейнов TFortis. | 31100 | 28900
00-00126802 | MKM11-N-36-54-Z | IEK | TITAN 3 Корпус металлический ЩРн-36 (540х330х120) IP54 (MKM11-N-36-54-Z) | 12121.18 | 10909.06
00-00125049 | MKM14-N-54-31-Z | IEK | Щит распределительный металлический навесной с замком, 54 модуля, кол-во вводов 3шт D=31 мм (снизу), IP31, -60...+40 °C, 540х440х120 мм, цвет серый RAL 7035 | 10991.08 | 9891.97
00-00130738 | MKM11-N-54-54-Z | IEK | TITAN 3 Корпус металлический ЩРн-54 (540х440х120мм) IP54 (MKM11-N-54-54-Z) IEK | 13931.74 | 12538.57
00-00119602 | TI5-10-N-030-030-015-66 | IEK | Корпус ЩМП TITAN 5 - это новое решение для сборки ответственных щитов автоматизации, обеспечивающее высочайший уровень механической и климатической защиты установленного оборудования. Современное роботизированное производство и уникальная конструкция гарантируют премиальное качество, надежность и долговечность корпусов серии TITAN. | 8044.5 | 7240.05
00-00120188 | TI5-10-N-040-030-020-66 | IEK | Корпус ЩМП TITAN 5 - это новое решение для сборки ответственных щитов автоматизации, обеспечивающее высочайший уровень механической и климатической защиты установленного оборудования. Современное роботизированное производство и уникальная конструкция гарантируют премиальное качество, надежность и долговечность корпусов серии TITAN. | 9076.57 | 8168.91
00-00126797 | TI5-10-N-060-040-020-66 | IEK | TITAN 5 Корпус металлический ЩМП-60.40.20 УХЛ1 IP66 (TI5-10-N-060-040-020-66) | 13238.32 | 11914.49
00-00129769 | TI5-13-N-060-040-020-66 | IEK | TITAN 5 Корпус металлический ЩМП-60.40.20 УХЛ1 IP66 RAL3020 красный (TI5-13-N-060-040-020-66) | 15119.44 | 13607.5
00-00117056 | TI5-10-N-070-050-020-66 | IEK | Корпус ЩМП TITAN 5 - это новое решение для сборки ответственных щитов автоматизации, обеспечивающее высочайший уровень механической и климатической защиты установленного оборудования. Современное роботизированное производство и уникальная конструкция гарантируют премиальное качество, надежность и долговечность корпусов серии TITAN. | 15414.01 | 13872.61
00-00126798 | TI5-10-N-080-060-020-66 | IEK | TITAN 5 Корпус металлический ЩМП-80.60.20 УХЛ1 IP66 (TI5-10-N-080-060-020-66) | 19316.44 | 17384.8
00-00129768 | TI5-13-N-080-060-025-66 | IEK | TITAN 5 Корпус металлический ЩМП-80.60.25 УХЛ1 IP66 RAL3020 красный (TI5-13-N-080-060-025-66) | 22769.34 | 20492.41
00-00120492 | TI5-10-N-080-060-030-66 | IEK | Корпус ЩМП TITAN 5 - это новое решение для сборки ответственных щитов автоматизации, обеспечивающее высочайший уровень механической и климатической защиты установленного оборудования. Современное роботизированное производство и уникальная конструкция гарантируют премиальное качество, надежность и долговечность корпусов серии TITAN. | 20647.61 | 18582.85
00-00109550 | TI5-50-N-012-54-7035 | IEK | Корпус металлический предназначен для сборки распределительных электрощитов с использованием модульной аппаратуры, для ввода и распределения электроэнергии, а также защиты сетей напряжением 230/400В от токов перегрузки и короткого замыкания. | 11277.78 | 10150
00-00117083 | MKM32-N-24-31-ZO | IEK | TITAN Корпус металлический предназначен для сборки учетно-распределительных электрощитов с использованием модульной аппаратуры, для ввода электроэнергии, ее учета и распределения, а также защиты сетей напряжением 230/400 В от токов перегрузки и короткого замыкания. | 10702.98 | 9632.68
00-00089221 | TFA-246010-GMMM-BK | TLK | Напольный шкаф 19", 24U, стеклянная передняя дверь, боковые цельнометаллические стенки и задняя дверь Ш600хВ1280хГ1000мм, в разобранном виде, черный | 224063 | 224063
00-00083286 | TFA-246010-GMMM-GY | TLK | Напольный шкаф 19", 24U, стеклянная передняя дверь, боковые цельнометаллические стенки и задняя дверь Ш600хВ1280хГ1000мм, в разобранном виде, серый | 224063 | 224063
00-00083279 | TFA-246010-GPPP-BK | TLK | Напольный шкаф 19", 24U, стеклянная передняя дверь, боковые перфорированные стенки и задняя дверь Ш600хВ1280хГ1000мм, в разобранном виде, черный | 269816.52 | 269816.52
00-00083278 | TFA-246010-PMPM-BK | TLK | Напольный шкаф 19", 24U, перфорированная дверь, боковые цельнометаллические стенки и задняя дверь Ш600хВ1280хГ1000мм, в разобранном виде, черный | 242093 | 242093
00-00083285 | TFA-246010-PMPM-GY | TLK | Напольный шкаф 19", 24U, перфорированная дверь, боковые цельнометаллические стенки и задняя дверь Ш600хВ1280хГ1000мм, в разобранном виде, серый | 242093 | 242093
00-00083280 | TFA-246010-PPPP-BK | TLK | Напольный шкаф 19", 24U, перфорированная передняя дверь, боковые перфорированные стенки и задняя дверь Ш600хВ1280хГ1000мм, в разобранном виде, черный | 272229.74 | 272229.74
00-00053536 | TFA-246080-GMMM-BK | TLK | Напольный шкаф 24U Ш600хГ800мм, дверь стекло, цельнометаллические стенки, черный. | 208372.6 | 208372.6
00-00083281 | TFA-246080-GMMM-GY | TLK | Напольный шкаф 19", 24U, стеклянная дверь, боковые цельнометаллические стенки и задняя дверь Ш600хВ1280хГ800мм, в разобранном виде, серый | 208372.6 | 208372.6
00-00083283 | TFA-246080-MMMM-BK | TLK | Напольный шкаф 19", 24U, металлические двери и боковые стенки Ш600хВ1280хГ800мм, в разобранном виде, черный | 195170.32 | 195170.32
00-00083282 | TFA-246080-MMMM-GY | TLK | Напольный шкаф 19", 24U, металлические двери и боковые стенки Ш600хВ1280хГ800мм, в разобранном виде, серый | 195170.32 | 195170.32
00-00083284 | TFA-246080-PMMM-BK | TLK | Напольный шкаф 19", 24U, перфорированная и металлическая двери и боковые стенки Ш600хВ1280хГ800мм, в разобранном виде, черный | 210785.83 | 210785.83
00-00102121 | TFA-246080-PMMM-GY | TLK | Напольный шкаф 19", 24U, перфорированная и металлическая двери и боковые стенки Ш600хВ1280хГ800мм, в разобранном виде, серый | 210785.83 | 210785.83
00-00083287 | TFA-246080-WMWM-BK | TLK | Напольный шкаф 19", 24U, двухстворчатые перфорированные двери, цельнометаллические боговые стенки, Ш600хВ1280хГ800мм, в разобранном виде, черный | 225849.12 | 225849.12
00-00089218 | TFA-248010-PMPM-BK | TLK | Напольный шкаф 19", 24U, перфорированные двери, цельнометаллические стенки Ш800хВ1280хГ1000мм, в разобранном виде, черный | 271281.47 | 271281.47
00-00089220 | TFA-248080-GMMM-BK | TLK | Напольный шкаф 19", 24U, стеклянная передняя дверь, боковые цельнометаллические стенки и задняя дверь Ш800хВ1280хГ800мм, в разобранном виде, черный | 236126.59 | 236126.59
00-00102122 | TFA-248080-GMMM-GY | TLK | Напольный шкаф 19", 24U, стеклянная передняя дверь, боковые цельнометаллические стенки и задняя дверь Ш800хВ1280хГ800мм, в разобранном виде, серый | 236126.59 | 236126.59
00-00089219 | TFA-248080-PMPM-BK | TLK | Напольный шкаф 19", 24U, перфорированные двери, боковые цельнометаллические стенкиШ800хВ1280хГ800мм, в разобранном виде, черный | 256134.39 | 256134.39
00-00083316 | TFA-336010-GMMM-BK | TLK | Напольный шкаф 19", 33U, стеклянная дверь, боковые цельнометаллические стенки и задняя дверь Ш600хВ1660хГ1000мм, в разобранном виде, черный | 261509.24 | 261509.24
00-00083322 | TFA-336010-GMMM-GY | TLK | Напольный шкаф 19", 33U, стеклянная дверь, боковые цельнометаллические стенки и задняя дверь Ш600хВ1660хГ1000мм, в разобранном виде, серый | 261509.24 | 261509.24
00-00083317 | TFA-336010-GPPP-BK | TLK | Напольный шкаф 19", 33U, стеклянная дверь, боковые перфорированные металические стенки и задняя дверь Ш600хВ1660хГ1000мм, в разобранном виде, черный | 321235.59 | 321235.59
00-00083323 | TFA-336010-MMMM-GY | TLK | Напольный шкаф 19", 33U, металлическая двери и боковые стенки Ш600хВ1660хГ1000мм, в разобранном виде, серый | 246288.53 | 246288.53
00-00083318 | TFA-336010-PMPM-BK | TLK | Напольный шкаф 19", 33U, перфорированная передняя и задняя дверь, боковые металические Ш600хВ1660хГ1000мм, в разобранном виде, черный | 290047.74 | 290047.74
00-00083319 | TFA-336010-PPPP-BK | TLK | Напольный шкаф 19", 33U, перфорированная передняя, задняя дверь и боковые стенки Ш600хВ1660хГ1000мм, в разобранном виде, черный | 327892.59 | 327892.59
00-00083315 | TFA-336080-GMMM-BK | TLK | Напольный шкаф 19", 33U, стеклянная дверь, боковые цельнометаллические стенки и задняя дверь Ш600хВ1660хГ800мм, в разобранном виде, черный | 238114.54 | 238114.54
00-00083320 | TFA-336080-GMMM-GY | TLK | Напольный шкаф 19", 33U, стеклянная дверь, боковые цельнометаллические стенки и задняя дверь Ш600хВ1660хГ800мм, в разобранном виде, серый | 238114.54 | 238114.54
00-00083332 | TFA-336080-GPPP-BK | TLK | Напольный шкаф 19", 33U, стеклянная дверь, боковые перфорированые стенки и задняя дверь Ш600хВ1660хГ800мм, в разобранном виде, черный | 297948.8 | 297948.8
00-00083321 | TFA-336080-MMMM-GY | TLK | Напольный шкаф 19", 33U, стеклянная дверь, боковые цельнометаллические стенки и задняя дверь Ш600хВ1660хГ800мм, в разобранном виде, серый | 222893.84 | 222893.84
00-00102123 | TFA-336080-PMMM-GY | TLK | Напольный шкаф 19", 33U, перфорированная дверь, боковые цельнометаллические стенки и задняя дверь Ш600хВ1660хГ800мм, в разобранном виде, серый | 244772.81 | 244772.81
00-00083314 | TFA-336080-PMWM-BK | TLK | Напольный шкаф 19", 33U, передняя одностворчатая задняя двустворчатая перфорированные двери, цельнометаллические стенки Ш600хВ1660хГ800мм, в разобранном виде, черный | 267664.8 | 267664.8
00-00083313 | TFA-336080-WMWM-BK | TLK | Напольный шкаф 19", 33U, двухстворчатые перфорированные двери, цельнометаллические стенки Ш600хВ1660хГ800мм, в разобранном виде, черный | 268676.55 | 268676.55
00-00083326 | TFA-338010-GMMM-GY | TLK | Напольный шкаф 19", 33U, стеклянная дверь, боковые цельнометаллические стенки и задняя дверь Ш800хВ1660хГ1000мм, в разобранном виде, серый | 291103.93 | 291103.93
00-00083329 | TFA-338010-GPPP-BK | TLK | Напольный шкаф 19", 33U, стеклянная дверь, перфорированные боковые стенки и задняя дверь Ш800хВ1660хГ1000мм, в разобранном виде, черный | 354492.64 | 354492.64
00-00083328 | TFA-338010-GPPP-GY | TLK | Напольный шкаф 19", 33U, стеклянная дверь, перфорированные боковые стенки и задняя дверь Ш800хВ1660хГ1000мм, в разобранном виде, серый | 354492.64 | 354492.64
00-00083333 | TFA-338010-MMMM-BK | TLK | Напольный шкаф 19", 33U, металлические двери и боковые стенки Ш800хВ1660хГ1000мм, в разобранном виде, черный | 274945.1 | 274945.1
00-00083327 | TFA-338010-MMMM-GY | TLK | Напольный шкаф 19", 33U, металлические двери и боковые стенки Ш800хВ1660хГ1000мм, в разобранном виде, серый | 274945.1 | 274945.1
00-00083330 | TFA-338010-PMPM-BK | TLK | Напольный шкаф 19", 33U, одностворчатые перфорированные двери, одностворчатые цельнометаллические боковые стенки Ш800хВ1660хГ1000мм, в разобранном виде, черный | 326029.04 | 326029.04
00-00083331 | TFA-338010-PPPP-BK | TLK | Напольный шкаф 19", 33U, перфорированная дверь, перфорированные боковые стенки и задняя дверь Ш800хВ1660хГ1000мм, в разобранном виде, черный | 363873.88 | 363873.88
00-00083325 | TFA-338080-GMMM-GY | TLK | Напольный шкаф 19", 33U, стеклянная дверь, боковые цельнометаллические стенки и задняя дверь Ш800хВ1660хГ800мм, в разобранном виде, серый | 268251.29 | 268251.29
00-00083324 | TFA-338080-MMMM-GY | TLK | Напольный шкаф 19", 33U, металлические двери и боковые стенки Ш800хВ1660хГ800мм, в разобранном виде, серый | 252092.46 | 252092.46
00-00083365 | TFA-426010-GMMM-BK | TLK | Напольный шкаф 19", 42U, стеклянная дверь, Ш600хВ2060хГ1000мм, в разобранном виде, черный | 296212.19 | 296212.19
00-00083364 | TFA-426010-GMMM-GY | TLK | Напольный шкаф 19", 42U, стеклянная дверь, Ш600хВ2060хГ1000мм, в разобранном виде, серый | 296212.19 | 296212.19
00-00083382 | TFA-426010-GPPP-BK | TLK | Напольный шкаф 19", 42U, стеклянная дверь, перфорированные стенки и задняя дверь, Ш600хВ2060хГ1000мм, в разобранном виде, черный | 360211.52 | 360211.52
00-00083383 | TFA-426010-GPPP-GY | TLK | Напольный шкаф 19", 42U, стеклянная дверь, перфорированные стенки и задняя дверь, Ш600хВ2060хГ1000мм, в разобранном виде, серый | 360211.52 | 360211.52
00-00083368 | TFA-426010-MMMM-BK | TLK | Напольный шкаф 19", 42U, металлические двери и стенки, Ш600хВ2060хГ1000мм, в разобранном виде, черный | 277367.21 | 277367.21
00-00083367 | TFA-426010-MMMM-GY | TLK | Напольный шкаф 19", 42U, металлическая дверь, Ш600хВ2060хГ1000мм, в разобранном виде, серый | 277367.21 | 277367.21
00-00083444 | TFA-426010-PEPE-BK | TLK | Напольный шкаф 19", 42U, перфорированные двухуровневые стенки и перфорированные двери, Ш600хВ2060хГ1000мм, в разобранном виде, черный | 370947.25 | 370947.25
00-00102131 | TFA-426010-PHMH-BK | TLK | Напольный шкаф 19", 42U, перфорированная одностворчатая дверь, металлические двухуровневые стенки, металлическая дверь Ш600хВ2060хГ1000мм, в разобранном виде, черный | 304148.79 | 304148.79
00-00083405 | TFA-426010-PHPH-BK | TLK | Напольный шкаф 19", 42U, перфорированные одностворчатые двери, металлические двухуровневые стенки, Ш600хВ2060хГ1000мм, в разобранном виде, черный | 324699.92 | 324699.92
00-00083373 | TFA-426010-PHWH-BK | TLK | Напольный шкаф 19", 42U, перфорированные одно и двухстворчатые двери, цельнометаллические двухуровневые стенки , Ш600хВ2060хГ1000мм, в разобранном виде, черный | 324315.28 | 324315.28
00-00083371 | TFA-426010-PMPM-BK | TLK | Напольный шкаф 19", 42U, перфорированные двери, цельнометаллические стенки, Ш600хВ2060хГ1000мм, в разобранном виде, черный | 318472 | 318472
00-00083412 | TFA-426010-PMPM-GY | TLK | Напольный шкаф 19", 42U, перфорированные одностворчатые двери, металлические стенки, Ш600хВ2060хГ1000мм, в разобранном виде, серый | 318472 | 318472
00-00083369 | TFA-426010-PPPP-BK | TLK | Напольный шкаф 19", 42U, перфорированные стенки и двери, Ш600хВ2060хГ1000мм, в разобранном виде, черный | 361920.2 | 361920.2
00-00083370 | TFA-426010-PPPP-GY | TLK | Напольный шкаф 19", 42U, перфорированные стенки и двери, Ш600хВ2060хГ1000мм, в разобранном виде, серый | 361920.2 | 361920.2
00-00083366 | TFA-426010-WEWE-BK | TLK | Напольный шкаф 19", 42U, перфорированная двустворчатая дверь, перфорированные двухуровневые стенки Ш600хВ2060хГ1000мм, в разобранном виде, черный | 370177.97 | 370177.97
00-00083358 | TFA-426010-WHWH-BK | TLK | Напольный шкаф 19", 42U, двухстворчатые перфорированные двери, двухуровневые стенки Ш600хВ2060хГ1000мм, в разобранном виде, черный | 323930.63 | 323930.63
00-00083374 | TFA-426010-WMWM-BK | TLK | Напольный шкаф 19", 42U, перфорированные двухстворчатые двери, металлические стенки, Ш600хВ2060хГ1000мм, в разобранном виде, черный | 317701.44 | 317701.44
00-00083359 | TFA-426010-WPWP-BK | TLK | Напольный шкаф 19", 42U, двухстворчатые перфорированные двери, перфорированные стенки Ш600хВ2060хГ1000мм, в разобранном виде, черный | 361149.64 | 361149.64
00-00083442 | TFA-426012-PEPE-BK | TLK | Напольный шкаф 19", 42U, перфорированные двухуровневые стенки и перфорированные двери, Ш600хВ2060хГ1200мм, в разобранном виде, черный | 407861.59 | 407861.59
00-00083404 | TFA-426012-PHPH-BK | TLK | Напольный шкаф 19", 42U, перфорированные одностворчатые двери, металлические двухуровневые стенки, Ш600хВ2060хГ1200мм, в разобранном виде, черный | 360985.88 | 360985.88
00-00089225 | TFA-426012-PHWH-BK | TLK | Напольный шкаф 19", 42U, перфорированные одно и двухстворчатые двери, цельнометаллические двухуровневые стенки, Ш600хВ2060хГ1200мм, в разобранном виде, черный | 360602.51 | 360602.51
00-00083356 | TFA-426012-WHWH-BK | TLK | Напольный шкаф 19", 42U, двухстворчатые перфорированные двери, двухуровневые стенки Ш600хВ2060хГ1200мм, в разобранном виде, черный | 360217.86 | 360217.86
00-00083355 | TFA-426080-GEWE-BK | TLK | Напольный шкаф 19", 42U, стеклянная дверь, двухуровневые перфорированне стенки и двухстрочатая перфорированная задняя дверь Ш600хВ2060хГ800мм, в разобранном виде, черный | 347675.7 | 347675.7
00-00083357 | TFA-426080-GMMM-BK | TLK | Напольный шкаф 19", 42U, стеклянная дверь, боковые цельнометаллические стенки и задняя дверь Ш600хВ2060хГ800мм, в разобранном виде, черный | 273005.38 | 273005.38
00-00083363 | TFA-426080-GMMM-GY | TLK | Напольный шкаф 19", 42U, стеклянная дверь, боковые цельнометаллические стенки и задняя дверь Ш600хВ2060хГ800мм, в разобранном виде, серый | 273005.38 | 273005.38
00-00089223 | TFA-426080-MMMM-BK | TLK | Напольный шкаф 19", 42U, металлические двери и боковые цельнометаллические стенки Ш600хВ2060хГ800мм, в разобранном виде, черный | 254160.39 | 254160.39
00-00083354 | TFA-426080-MMMM-GY | TLK | Напольный шкаф 19", 42U, металлические двери и боковые цельнометаллические стенки Ш600хВ2060хГ800мм, в разобранном виде, серый | 254160.39 | 254160.39
00-00083443 | TFA-426080-PEPE-BK | TLK | Напольный шкаф 19", 42U, перфорированные двухуровневые стенки и перфорированные двери, Ш600хВ2060хГ800мм, в разобранном виде, черный | 349769.02 | 349769.02
00-00083372 | TFA-426080-PMPM-BK | TLK | Напольный шкаф 19", 42U, перфорированные двери, цельнометаллические стенки, Ш600хВ2060хГ800мм, в разобранном виде, черный | 295265.18 | 295265.18
00-00089224 | TFA-426080-PMPM-GY | TLK | Напольный шкаф 19", 42U, перфорированные двери, цельнометаллические стенки, Ш600хВ2060хГ800мм, в разобранном виде, серый | 295265.18 | 295265.18
00-00083361 | TFA-426080-WEWE-BK | TLK | Напольный шкаф 19", 42U, двухстворчатые перфорированные двери, двухуровневые перфорированные стенки Ш600хВ2060хГ800мм, в разобранном виде, черный | 348998.46 | 348998.46
00-00083394 | TFA-426080-WHWH-BK | TLK | Напольный шкаф 19", 42U, перфорированные двухстворчатые двери, двухуровневые металлические стенки, Ш600хВ2060хГ800мм, в разобранном виде, черный | 303837.78 | 303837.78
00-00083362 | TFA-426080-WMWM-BK | TLK | Напольный шкаф 19", 42U, двухстворчатые перфорированные двери, цельнометаллические стенки Ш600хВ2060хГ800мм, в разобранном виде, черный | 294494.63 | 294494.63
00-00083360 | TFA-426080-WPWP-BK | TLK | Напольный шкаф 19", 42U, двухстворчатые перфорированные двери, перфорированные стенки Ш600хВ2060хГ800мм, в разобранном виде, черный | 341994.91 | 341994.91
00-00083380 | TFA-428010-GEPE-BK | TLK | Напольный шкаф 19", 42U, стеклянная дверь, перфорированные двухуровневые стенки и перфорированная задняя дверь, Ш800хВ2060хГ1000мм, в разобранном виде, черный | 404283.01 | 404283.01
00-00089227 | TFA-428010-GHMH-BK | TLK | Напольный шкаф 19", 42U, стеклянная дверь, двухуровневые боковые металлические стенки, Ш800хВ2060хГ1000мм, в разобранном виде, черный | 335144.96 | 335144.96
00-00083377 | TFA-428010-GHMH-GY | TLK | Напольный шкаф 19", 42U, стеклянная дверь, Ш800хВ2060хГ1000мм, в разобранном виде, серый | 335144.96 | 335144.96
00-00083375 | TFA-428010-GMMM-BK | TLK | Напольный шкаф 19", 42U, стеклянная дверь, Ш800хВ2060хГ1000мм, в разобранном виде, черный | 328915.76 | 328915.76
00-00083376 | TFA-428010-GMMM-GY | TLK | Напольный шкаф 19", 42U, стеклянная дверь, Ш800хВ2060хГ1000мм, в разобранном виде, серый | 328915.76 | 328915.76
00-00083384 | TFA-428010-GPPP-BK | TLK | Напольный шкаф 19", 42U, стеклянная дверь, перфорированные стенки и задняя дверь, Ш800хВ2060хГ1000мм, в разобранном виде, черный | 395254.68 | 395254.68
00-00102125 | TFA-428010-GPWP-BK | TLK | Напольный шкаф 19", 42U, стеклянная дверь, перфорированные двухстворчатые двери, перфорированные стенки, Ш800хВ2060хГ1000мм, в разобранном виде, черный | 392610.42 | 392610.42
00-00083378 | TFA-428010-MMMM-BK | TLK | Напольный шкаф 19", 42U, металлическая дверь, Ш800хВ2060хГ1000мм, в разобранном виде, черный | 307889.86 | 307889.86
00-00083379 | TFA-428010-MMMM-GY | TLK | Напольный шкаф 19", 42U, металлическая дверь, Ш800хВ2060хГ1000мм, в разобранном виде, серый | 307889.86 | 307889.86
00-00102129 | TFA-428010-PEPE-BK | TLK | Напольный шкаф 19", 42U, перфорированные двери, перфорированные двухуровневые стенки, Ш800хВ2060хГ1000мм, в разобранном виде, черный | 406147.83 | 406147.83
00-00083411 | TFA-428010-PHPH-BK | TLK | Напольный шкаф 19", 42U, перфорированные одностворчатые двери, металлические двухуровневые стенки, Ш800хВ2060хГ1000мм, в разобранном виде, черный | 359900.5 | 359900.5
00-00083406 | TFA-428010-PHPH-GY | TLK | Напольный шкаф 19", 42U, перфорированные одностворчатые двери, металлические двухуровневые стенки, Ш800хВ2060хГ1000мм, в разобранном виде, серый | 359900.5 | 359900.5
00-00089226 | TFA-428010-PHWH-BK | TLK | Напольный шкаф 19", 42U, перфорированные одно и двухстворчатые двери, металлические двухуровневые стенки, Ш800хВ2060хГ1000мм, в разобранном виде, черный | 357256.24 | 357256.24
00-00083386 | TFA-428010-PMMM-BK | TLK | Напольный шкаф 19", 42U, перфорированная и цельнометаллическая двери, цельнометаллические стенки, Ш800хВ2060хГ1000мм, в разобранном виде, черный | 330780.59 | 330780.59
00-00083385 | TFA-428010-PMPM-BK | TLK | Напольный шкаф 19", 42U, перфорированные двери, цельнометаллические стенки, Ш800хВ2060хГ1000мм, в разобранном виде, черный | 353672.58 | 353672.58
00-00077709 | TFA-428010-PMWM-BK | TLK | Напольный шкаф 42U 19" Ш800хГ1000мм,перфорированная дверь , цельнометаллические стенки,черный | 351027.04 | 351027.04
00-00083381 | TFA-428010-PPPP-BK | TLK | Напольный шкаф 19", 42U, перфорированные стенки и двери, Ш800хВ2060хГ1000мм, в разобранном виде, черный | 397120.77 | 397120.77
00-00083395 | TFA-428010-WEWE-BK | TLK | Напольный шкаф 19", 42U, перфорированные двухстворчатые двери, перфорированные двухуровневые стенки, Ш800хВ2060хГ1000мм, в разобранном виде, черный | 400856.77 | 400856.77
00-00083397 | TFA-428010-WHWH-BK | TLK | Напольный шкаф 19", 42U, перфорированные двухстворчатые двери, цельнометаллические двухуровневые стенки, Ш800хВ2060хГ1000мм, в разобранном виде, черный | 354609.43 | 354609.43
00-00083396 | TFA-428010-WHWH-GY | TLK | Напольный шкаф 19", 42U, перфорированные двухстворчатые двери, цельнометаллические двухуровневые стенки, Ш800хВ2060хГ1000мм, в разобранном виде, серый | 354609.43 | 354609.43
00-00083398 | TFA-428010-WMWM-BK | TLK | Напольный шкаф 19", 42U, перфорированные двухстворчатые двери, металлические стенки, Ш800хВ2060хГ1000мм, в разобранном виде, черный | 348381.51 | 348381.51
00-00089222 | TFA-428010-WPWP-BK | TLK | Напольный шкаф 19", 42U, двухстворчатые перфорированные двери, перфорированные стенки Ш800хВ2060хГ1000мм, в разобранном виде, черный | 391829.71 | 391829.71
00-00102124 | TFA-428010-WPWP-GY | TLK | Напольный шкаф 19", 42U, двухстворчатые перфорированные двери, перфорированные стенки Ш800хВ2060хГ1000мм, в разобранном виде, серый | 391829.71 | 391829.71
00-00102130 | TFA-428012-GEPE-BK | TLK | Напольный шкаф 19", 42U, дверь со стеклом, перфорированная дверь, металлические перфорированные двухуровневые стенки, Ш800хВ2060хГ1200мм, в разобранном виде, черный | 441189.73 | 441189.73
00-00102128 | TFA-428012-MHMH-GY | TLK | Напольный шкаф 19", 42U, металлические двери, металлические двухуровневые стенки, Ш800хВ2060хГ1200мм, в разобранном виде, серый | 350399.94 | 350399.94
00-00083403 | TFA-428012-PEWE-BK | TLK | Напольный шкаф 19", 42U, перфорированные одностворчатые и двухстворчатые двери, металлические перфорированные двухуровневые стенки, Ш800хВ2060хГ1200мм, в разобранном виде, черный | 440411.56 | 440411.56
00-00083408 | TFA-428012-PHPH-BK | TLK | Напольный шкаф 19", 42U, перфорированные одностворчатые двери, металлические двухуровневые стенки, Ш800хВ2060хГ1200мм, в разобранном виде, черный | 396182.65 | 396182.65
00-00083407 | TFA-428012-PHPH-GY | TLK | Напольный шкаф 19", 42U, перфорированные одностворчатые двери, металлические двухуровневые стенки, Ш800хВ2060хГ1200мм, в разобранном виде, серый | 396182.65 | 396182.65
00-00102135 | TFA-428012-PHWH-BK | TLK | Напольный шкаф 19", 42U, перфорированные одно и двухстворчатые двери, металлические двухуровневые стенки, Ш800хВ2060хГ1200мм, в разобранном виде, черный | 393537.12 | 393537.12
00-00083402 | TFA-428012-WEWE-BK | TLK | Напольный шкаф 19", 42U, перфорированные двухстворчатые двери, перфорированные двухуровневые стенки, Ш800хВ2060хГ1200мм, в разобранном виде, черный | 437766.02 | 437766.02
00-00083410 | TFA-428012-WHWH-BK | TLK | Напольный шкаф 19", 42U, перфорированные двухстворчатые двери, металлические двухуровневые стенки, Ш800хВ2060хГ1200мм, в разобранном виде, черный | 390892.85 | 390892.85
00-00083409 | TFA-428012-WHWH-GY | TLK | Напольный шкаф 19", 42U, перфорированные двухстворчатые двери, металлические двухуровневые стенки, Ш800хВ2060хГ1200мм, в разобранном виде, серый | 390892.85 | 390892.85
00-00083401 | TFA-428080-GMMM-BK | TLK | Напольный шкаф 19", 42U, стеклянная дверь, боковые цельнометаллические стенки и задняя дверь Ш800хВ2060хГ800мм, в разобранном виде, черный | 306251 | 306251
00-00083400 | TFA-428080-GMMM-GY | TLK | Напольный шкаф 19", 42U, стеклянная дверь, боковые цельнометаллические стенки и задняя дверь Ш800хВ2060хГ800мм, в разобранном виде, серый | 306251 | 306251
00-00083388 | TFA-428080-GMPM-BK | TLK | Напольный шкаф 19", 42U, передняя дверь стекло, задняя дверь перфорированная, цельнометаллические стенки, Ш800хВ2060хГ800мм, в разобранном виде, черный | 329141.73 | 329141.73
00-00083387 | TFA-428080-PMPM-BK | TLK | Напольный шкаф 19", 42U, перфорированные двери, цельнометаллические стенки, Ш800хВ2060хГ800мм, в разобранном виде, черный | 331007.82 | 331007.82
00-00102126 | TFA-428080-PMPM-GY | TLK | Напольный шкаф 19", 42U, перфорированные двери, цельнометаллические стенки, Ш800хВ2060хГ800мм, в разобранном виде, серый | 331007.82 | 331007.82
00-00083390 | TFA-428080-PMWM-BK | TLK | Напольный шкаф 19", 42U, перфорированная одностворчатая передняя дверь, перфорированная двухстворчатая задняя дверь, металлические стенки, Ш800хВ2060хГ800мм, в разобранном виде, черный | 328362.28 | 328362.28
00-00083393 | TFA-428080-WHWH-BK | TLK | Напольный шкаф 19", 42U, перфорированные двухстворчатые двери, двухуровневые металлические стенки, Ш800хВ2060хГ800мм, в разобранном виде, черный | 335061.17 | 335061.17
00-00102127 | TFA-428080-WMWM-BK | TLK | Напольный шкаф 19", 42U, двехстворчатые перфорированные двери и боковые цельнометаллические стенки Ш800хВ2060хГ800мм, в разобранном виде, черный | 325716.75 | 325716.75
00-00083391 | TFA-428080-WPWP-BK | TLK | Напольный шкаф 19", 42U, перфорированные двухстворчатые двери, перфорированные стенки, Ш800хВ2060хГ800мм, в разобранном виде, черный | 373217.03 | 373217.03
00-00083399 | TFA-428080-МMMM-GY | TLK | Напольный шкаф 19", 42U, металлические двери и боковые цельнометаллические стенки Ш800хВ2060хГ800мм, в разобранном виде, серый | 285225.1 | 285225.1
00-00083434 | TFA-476010-GEPE-BK | TLK | Напольный шкаф 19", 47U, перфорированные двухуровневые стенки и стеклянные и перфорированные двери, Ш600хВ2280хГ1000мм, в разобранном виде, черный | 387304.12 | 387304.12
00-00083414 | TFA-476010-GHMH-BK | TLK | Напольный шкаф 19", 47U, стеклянная дверь, двухуровневые боковые металлические стенки, Ш600хВ2280хГ1000мм, в разобранном виде, черный | 316527.2 | 316527.2
00-00083413 | TFA-476010-GHMH-GY | TLK | Напольный шкаф 19", 47U, стеклянная дверь, двухуровневые боковые металлические стенки, Ш600хВ2280хГ1000мм, в разобранном виде,серый | 316527.2 | 316527.2
00-00083422 | TFA-476010-MHMH-BK | TLK | Напольный шкаф 19", 47U, металлическая дверь, двойные боковые стенки, Ш600хВ2280хГ1000мм, в разобранном виде, черный | 296518.13 | 296518.13
00-00083426 | TFA-476010-MHMH-GY | TLK | Напольный шкаф 19", 47U, металлическая дверь, двойные боковые стенки, Ш600хВ2280хГ1000мм, в разобранном виде, серый | 296518.13 | 296518.13
00-00083424 | TFA-476010-PEPE-BK | TLK | Напольный шкаф 19", 47U, перфорированные двухуровневые стенки и перфорированные двери, Ш600хВ2280хГ1000мм, в разобранном виде, черный | 389095.31 | 389095.31
00-00083427 | TFA-476010-PEPE-GY | TLK | Напольный шкаф 19", 47U, перфорированные двухуровневые стенки и перфорированные двери, Ш600хВ2280хГ1000мм, в разобранном виде, серый | 389095.31 | 389095.31
00-00089231 | TFA-476010-PHMH-BK | TLK | Напольный шкаф 19", 47U, перфорированная передняя дверь, двойные цельнометаллические стенки, металлическая задняя дверь, Ш600хВ2280хГ1000мм, в разобранном виде, черный | 318318.4 | 318318.4
00-00083423 | TFA-476010-PHPH-BK | TLK | Напольный шкаф 19", 47U, перфорированные двери, двойные цельнометаллические стенки, Ш600хВ2280хГ1000мм, в разобранном виде, черный | 340119.93 | 340119.93
00-00083428 | TFA-476010-PHPH-GY | TLK | Напольный шкаф 19", 47U, перфорированные двери, двойные цельнометаллические стенки, Ш600хВ2280хГ1000мм, в разобранном виде, серый | 340119.93 | 340119.93
00-00083431 | TFA-476010-PHWH-BK | TLK | Напольный шкаф 19", 47U, перфорированные двери, двойные цельнометаллические стенки, задняя двухстворчатая перфорированная дверь Ш600хВ2280хГ1000мм, в разобранном виде, черный | 339651.5 | 339651.5
00-00083430 | TFA-476010-PHWH-GY | TLK | Напольный шкаф 19", 47U, перфорированные двери, двойные цельнометаллические стенки, задняя двухстворчатая перфорированная дверь Ш600хВ2280хГ1000мм, в разобранном виде, серый | 339651.5 | 339651.5
00-00083425 | TFA-476010-WHWH-BK | TLK | Напольный шкаф 19", 47U, перфорированные двухстворчатые двери, металлические двойные стенки, Ш600хВ2280хГ1000мм, в разобранном виде, черный | 339181.81 | 339181.81
00-00083429 | TFA-476010-WHWH-GY | TLK | Напольный шкаф 19", 47U, перфорированные двухстворчатые двери, металлические двойные стенки, Ш600хВ2280хГ1000мм, в разобранном виде, серый | 339181.81 | 339181.81
00-00083440 | TFA-476012-PHPH-BK | TLK | Напольный шкаф 19", 47U, перфорированные двери, двойные цельнометаллические стенки, Ш600хВ2280хГ1200мм, в разобранном виде, черный | 377026.65 | 377026.65
00-00089230 | TFA-476012-PHWH-BK | TLK | Напольный шкаф 19", 47U, перфорированные одно и двухстворчатые двери, цельнометаллические двухуровневые стенки, Ш600хВ2060хГ1200мм, в разобранном виде, черный | 376558.22 | 376558.22
00-00083433 | TFA-476012-WHWH-BK | TLK | Напольный шкаф 19", 47U, перфорированные двухстворчатые двери, металлические двухуровневые стенки, Ш600хВ2280хГ1200мм, в разобранном виде, черный | 376089.8 | 376089.8
00-00083436 | TFA-476080-GHMH-BK | TLK | Напольный шкаф 19", 47U, дверь со вставкой из стекла, двойные боковые стенки, Ш600хВ2280хГ800мм, в разобранном виде, черный | 296439.43 | 296439.43
00-00083441 | TFA-476080-GHMH-GY | TLK | Напольный шкаф 19", 47U, дверь со вставкой из стекла, двойные боковые стенки, Ш600хВ2280хГ800мм, в разобранном виде, серый | 296439.43 | 296439.43
00-00083435 | TFA-476080-MHMH-GY | TLK | Напольный шкаф 19", 47U, металлическая дверь, двойные боковые стенки, Ш600хВ2280хГ800мм, в разобранном виде, серый | 276429.08 | 276429.08
00-00102136 | TFA-476080-PHPH-GY | TLK | Напольный шкаф 19", 47U, перфорированные двери, двойные боковые стенки, Ш600хВ2280хГ800мм, в разобранном виде, серый | 320032.15 | 320032.15
00-00083419 | TFA-478010-GEWE-BK | TLK | Напольный шкаф 19", 47U, дверь со стеклом и перфорированная двухстворчатая дверь, перфорированные двухуровневые стенки, Ш800хВ2280хГ1000мм, в разобранном виде, черный | 420792.21 | 420792.21
00-00083417 | TFA-478010-GHMH-BK | TLK | Напольный шкаф 19", 47U, стеклянная дверь, двухуровневые боковые металлические стенки, Ш800хВ2280хГ1000мм, в разобранном виде, черный | 350399.94 | 350399.94
00-00083415 | TFA-478010-GHMH-GY | TLK | Напольный шкаф 19", 47U, стеклянная дверь, двухуровневые боковые металлические стенки, Ш800хВ2280хГ1000мм, в разобранном виде, серый | 350399.94 | 350399.94
00-00083432 | TFA-478010-PEPE-BK | TLK | Напольный шкаф 19", 47U, перфорированные двери, перфорированные двухуровневые стенки, Ш800хВ2280хГ1000мм, в разобранном виде, черный | 425539.95 | 425539.95
00-00083439 | TFA-478010-PHPH-BK | TLK | Напольный шкаф 19", 47U, перфорированные двери, глухие двухуровневые стенки, Ш800хВ2280хГ1000мм, в разобранном виде, черный | 376563.3 | 376563.3
00-00102137 | TFA-478010-PHPH-GY | TLK | Напольный шкаф 19", 47U, перфорированные двери, глухие двухуровневые стенки, Ш800хВ2280хГ1000мм, в разобранном виде, серый | 376563.3 | 376563.3
00-00089229 | TFA-478010-PHWH-BK | TLK | Напольный шкаф 19", 47U, перфор дверь и перфор двухстворчатая дверь, цельнометаллические двухуровневые стенки, Ш800хВ2280хГ1000мм, в разобранном виде, черный | 373760.36 | 373760.36
00-00083418 | TFA-478010-WEWE-BK | TLK | Напольный шкаф 19", 47U, перфорированные двухстворчатые двери, перфорированные двухуровневые стенки, Ш800хВ2280хГ1000мм, в разобранном виде, черный | 419932.79 | 419932.79
00-00089228 | TFA-478010-WHWH-BK | TLK | Напольный шкаф 19", 47U, перфорированные двухстворчатые двери, цельнометаллические двухуровневые стенки, Ш800хВ2280хГ1000мм, в разобранном виде, черный | 370956.14 | 370956.14
00-00083416 | TFA-478012-GHMH-BK | TLK | Напольный шкаф 19", 47U, стеклянная дверь, двухуровневые боковые металлические стенки, Ш800хВ2280хГ1200мм, в разобранном виде, черный | 387304.12 | 387304.12
00-00083438 | TFA-478012-PHWH-BK | TLK | Напольный шкаф 19", 47U, перфорированные одно и двухстворчатые двери, металлические двухуровневые стенки, Ш800хВ2280хГ1200мм, в разобранном виде, черный | 410663.27 | 410663.27
00-00083420 | TFA-478012-WHWH-BK | TLK | Напольный шкаф 19", 47U, перфорированные двухстворчатые двери, металлические двухуровневые стенки, Ш800хВ2280хГ1200мм, в разобранном виде, черный | 407861.59 | 407861.59
00-00083421 | TFA-478012-WHWH-GY | TLK | Напольный шкаф 19", 47U, перфорированные двухстворчатые двери, металлические двухуровневые стенки, Ш800хВ2280хГ1200мм, в разобранном виде, серый | 407861.59 | 407861.59
00-00083389 | TFA-478080-GHMH-BK | TLK | Напольный шкаф 19", 47U, передняя дверь стекло, задняя дверь металл, цельнометаллические двухуровневые стенки, Ш800хВ2285хГ800мм, в разобранном виде, черный | 330854.21 | 330854.21
00-00102133 | TFA-478080-GHMH-GY | TLK | Напольный шкаф 19", 47U, передняя дверь стекло, задняя дверь металл, цельнометаллические двухуровневые стенки, Ш800хВ2285хГ800мм, в разобранном виде, серый | 330854.21 | 330854.21
00-00102132 | TFA-478080-GHPH-BK | TLK | Напольный шкаф 19", 47U, передняя дверь стекло, задняя дверь перфорированная, цельнометаллические двухуровневые стенки, Ш800хВ2285хГ800мм, в разобранном виде, черный | 355075.32 | 355075.32
00-00102134 | TFA-478080-PHWH-BK | TLK | Напольный шкаф 19", 47U, перфор дверь и перфор двухстворчатая дверь, цельнометаллические двухуровневые стенки, Ш800хВ2285хГ800мм, в разобранном виде, черный | 354214.63 | 354214.63
00-00020753 | TFE-246010-XXXX-BK | TLK | Серверный шкаф (каркас) 19", 24U, без дверей и стенок, Ш600хВ1309хГ1000мм, в разобранном виде, черный | 32487 | 32487
00-00032167 | TFE-336010-XXXX-BK | TLK | Серверный шкаф (каркас) 19", 33U, без дверей и стенок, Ш600хВ1701хГ1000мм, в разобранном виде, черный | 33417 | 33417
00-00029043 | TFE-338010-XXXX-BK | TLK | Серверный шкаф (каркас) 19", 33U, без дверей и стенок, Ш800хВ1701хГ1000мм, в разобранном виде, черный | 41634 | 41634
00-00083574 | TFE-426010-BMPM-BK | TLK | Серверный шкаф 19", 42U, перфорированные двери с ребром жесткости, цельнометалические стенки, Ш600хВ2101хГ1000мм, в разобранном виде, черный | 92424 | 92424
00-00023834 | TFE-426010-XXXX-BK | TLK | Серверный шкаф (каркас) 19", 42U, без дверей и стенок, Ш600хВ2101хГ1000мм, в разобранном виде, черный | 37673 | 37673
00-00032374 | TFE-428010-PMPM-BK | TLK | Серверный шкаф 19", 42U, перфорированные двери, цельнометалические стенки, Ш800хВ2101хГ1000мм, в разобранном виде, черный | 97168 | 97168
00-00032377 | TFE-428010-XXXX-BK | TLK | Серверный шкаф (каркас) 19", 42U, без дверей и стенок, Ш800хВ2101хГ1000мм, в разобранном виде, черный | 43417 | 43417
00-00032360 | TFE-476010-XXXX-BK | TLK | Серверный шкаф (каркас) 19", 47U, без дверей и стенок, Ш600хВ2323хГ1000мм, в разобранном виде, черный | 45123 | 45123
00-00032364 | TFE-478010-XXXX-BK | TLK | Серверный шкаф (каркас) 19", 47U, без дверей и стенок, Ш800хВ2323хГ1000мм, в разобранном виде, черный | 44815 | 44815
00-00089198 | TFI-186010-PMMM-R-GY | TLK | Напольный шкаф серии Lite II 19", 18U, перфорированная дверь, цельнометаллические стенки и задняя дверь, Ш600хВ974хГ1000мм, в разобранном виде, серый | 49387 | 49387
00-00032044 | TFI-186060-GMMM-GY | TLK | Напольный шкаф серии Lite 19", 18U, стеклянная дверь, Ш600хВ900хГ600мм, в разобранном виде, серый | 23220 | 23220
00-00078914 | TFI-186060-GMMM-R-GY | TLK | Напольный шкаф серии Lite II 19", 18U, стеклянная дверь, цельнометаллические стенки и задняя дверь, Ш600хВ974хГ600мм, в разобранном виде, серый | 45169 | 45169
00-00083063 | TFI-186060-MMMM-R-GY | TLK | Напольный шкаф серии Lite II 19", 18U, металлическая передняя и задняя дверь, цельнометаллические стенки, Ш600хВ974хГ600мм, в разобранном виде, серый | 43567 | 43567
00-00089197 | TFI-186060-PMMM-R-BK | TLK | Напольный шкаф серии Lite II 19", 18U, перфорированная дверь, цельнометаллические стенки и задняя дверь, Ш600хВ974хГ600мм, в разобранном виде, черный | 44503 | 44503
00-00083065 | TFI-186060-PMMM-R-GY | TLK | Напольный шкаф серии Lite II 19", 18U, перфорированная дверь, цельнометаллические стенки и задняя дверь, Ш600хВ974хГ600мм, в разобранном виде, серый | 44503 | 44503
00-00031770 | TFI-186080-GMMM-GY | TLK | Напольный шкаф серии Lite 19", 18U, стеклянная дверь, Ш600хВ900хГ800мм, в разобранном виде, серый | 26773 | 26773
00-00083064 | TFI-186080-GMMM-R-GY | TLK | Напольный шкаф серии Lite II 19", 18U, стеклянная дверь, цельнометаллические стенки и задняя дверь, Ш600хВ974хГ800мм, в разобранном виде, серый | 48227 | 48227
00-00102094 | TFI-186080-MMMM-R-GY | TLK | Напольный шкаф серии Lite II 19", 18U, металлическая передняя и задняя дверь, цельнометаллические стенки, Ш600хВ974хГ800мм, в разобранном виде, серый | 46626 | 46626
00-00083066 | TFI-186080-PMMM-R-GY | TLK | Напольный шкаф серии Lite II 19", 18U, перфорированная дверь, цельнометаллические стенки и задняя дверь, Ш600хВ974хГ800мм, в разобранном виде, серый | 47564 | 47564
00-00102095 | TFI-186080-PMPM-R-BK | TLK | Напольный шкаф серии Lite II 19", 18U, перфорированные двери, цельнометаллические стенки, Ш600хВ974хГ800мм, в разобранном виде, черный | 48508 | 48508
00-00083067 | TFI-186080-PMPM-R-GY | TLK | Напольный шкаф серии Lite II 19", 18U, перфорированные двери, цельнометаллические стенки, Ш600хВ974хГ800мм, в разобранном виде, серый | 48508 | 48508
00-00029944 | TFI-246060-GMMM-GY | TLK | Напольный шкаф серии Lite 19", 24U, стеклянная дверь, Ш600хВ1167хГ600мм, в разобранном виде, серый | 27278 | 27278
00-00069840 | TFI-246060-GMMM-R-GY | TLK | Напольный шкаф 24U 19" Ш600хГ600мм, стеклянная дверь, серый | 50439 | 50439
00-00083080 | TFI-246060-MMMM-R-GY | TLK | Напольный шкаф серии Lite II 19", 24U, цельнометаллические стенки и двери, Ш600хВ1241хГ600мм, в разобранном виде, серый | 47307 | 47307
00-00083079 | TFI-246060-PMMM-R-GY | TLK | Напольный шкаф серии Lite II 19", 24U, перфорированная дверь, цельнометаллические стенки и задняя дверь, Ш600хВ1241хГ600мм, в разобранном виде, серый | 48093 | 48093
00-00032045 | TFI-246080-GMMM-GY | TLK | Напольный шкаф серии Lite 19", 24U, стеклянная дверь, Ш600хВ1167хГ800мм, в разобранном виде, серый | 30693 | 30693
00-00083078 | TFI-246080-GMMM-R-BK | TLK | Напольный шкаф серии Lite II 19", 24U, стеклянная дверь, цельнометаллические стенки и задняя дверь, Ш600хВ1241хГ800мм, в разобранном виде, черный RAL9005 | 53614 | 53614
00-00072124 | TFI-246080-GMMM-R-GY | TLK | Напольный шкаф 24U 19" Ш600хГ800мм, стеклянная дверь, серый | 53614 | 53614
00-00102097 | TFI-246080-MMMM-R-GY | TLK | Напольный шкаф серии Lite II 19", 24U, цельнометаллические стенки и двери, Ш600хВ1241хГ800мм, в разобранном виде, серый RAL7035 | 50480 | 50480
00-00083082 | TFI-246080-PMMM-R-BK | TLK | Напольный шкаф серии Lite II 19", 24U, перфорированная дверь, цельнометаллические стенки и задняя дверь, Ш600хВ1241хГ800мм, в разобранном виде, черный RAL9005 | 51269 | 51269
00-00083081 | TFI-246080-PMMM-R-GY | TLK | Напольный шкаф серии Lite II 19", 24U, перфорированная дверь, цельнометаллические стенки и задняя дверь, Ш600хВ1241хГ800мм, в разобранном виде, серый RAL7035 | 51269 | 51269
00-00102096 | TFI-248080-GMMM-R-GY | TLK | Напольный шкаф серии Lite II 19", 24U, стеклянная дверь, цельнометаллические стенки и задняя дверь, Ш800хВ1241хГ800мм, в разобранном виде, серый RAL7035 | 58325 | 58325
00-00083092 | TFI-336010-GHMH-R-GY | TLK | Напольный шкаф серии Lite II 19", 33U, стеклянная дверь, цельнометаллические двухуровневые стенки и задняя дверь, Ш600хВ1641хГ1000мм, в разобранном виде, серый | 65593 | 65593
00-00102098 | TFI-336010-PHPH-R-GY | TLK | Напольный шкаф серии Lite II 19", 33U, перфорированные двери, цельнометаллические двухуровневые стенки, Ш600хВ1641хГ1000мм, в разобранном виде, серый | 63274 | 63274
00-00072114 | TFI-336060-GHMH-R-GY | TLK | Напольный шкаф 33U 19" Ш600хГ600мм, стеклянная дверь, серый | 60484 | 60484
00-00030409 | TFI-336060-GMMM-GY | TLK | Напольный шкаф серии Lite 19", 33U, стеклянная дверь, Ш600хВ1567хГ600мм, в разобранном виде, серый | 31498 | 31498
00-00083090 | TFI-336060-MHMH-R-GY | TLK | Напольный шкаф серии Lite II 19", 33U, металлические двери, цельнометаллические двухуровневые стенки, Ш600х1641хГ600мм, в разобранном виде, серый | 56119 | 56119
00-00083094 | TFI-336060-PHPH-R-GY | TLK | Напольный шкаф серии Lite II 19", 33U, перфорированные двери, цельнометаллические двухуровневые стенки, Ш600хВ1641хГ600мм, в разобранном виде, серый | 58167 | 58167
00-00072123 | TFI-336080-GHMH-R-GY | TLK | Напольный шкаф 33U 19" Ш600хГ800мм, стеклянная дверь, серый | 62777 | 62777
00-00032046 | TFI-336080-GMMM-GY | TLK | Напольный шкаф серии Lite 19", 33U, стеклянная дверь, Ш600хВ1567хГ800мм, в разобранном виде, серый | 33947 | 33947
00-00102099 | TFI-336080-PHPH-R-BK | TLK | Напольный шкаф серии Lite II 19", 33U, перфорированные двери, цельнометаллические двухуровневые стенки, Ш600хВ1641хГ800мм, в разобранном виде, черный | 60458 | 60458
00-00083093 | TFI-336080-PHPH-R-GY | TLK | Напольный шкаф серии Lite II 19", 33U, перфорированные двери, цельнометаллические двухуровневые стенки, Ш600хВ1641хГ800мм, в разобранном виде, серый | 60458 | 60458
00-00083097 | TFI-338010-GHMH-R-GY | TLK | Напольный шкаф серии Lite II 19", 33U, стеклянная передняя и металлическая задняя двери с ручкой и замком, боковые двухуровневые цельнометаллические панели, оснащены замками, Ш800хВ1642хГ1000мм, в разобранном виде, серый RAL7035 | 69326 | 69326
00-00083096 | TFI-338010-PHPH-R-BK | TLK | Напольный шкаф серии Lite II 19", 33U, перфорированные передняя и задняя двери с ручкой и замком, боковые двухуровневые цельнометаллические панели, оснащены замками, Ш800хВ1642хГ1000мм, в разобранном виде, черный RAL9005 | 67499 | 67499
00-00083095 | TFI-338010-PHPH-R-GY | TLK | Напольный шкаф серии Lite II 19", 33U, перфорированные передняя и задняя двери с ручкой и замком, боковые двухуровневые цельнометаллические панели, оснащены замками, Ш800хВ1642хГ1000мм, в разобранном виде, серый RAL7035 | 67499 | 67499
00-00083098 | TFI-338080-GHMH-R-GY | TLK | Напольный шкаф серии Lite II 19", 33U, стеклянная передняя и металлическая задняя двери с ручкой и замком, боковые двухуровневые цельнометаллические панели, оснащены замками, Ш800хВ1642хГ800мм, в разобранном виде, серый RAL7035 | 66471 | 66471
00-00083119 | TFI-426010-GHMH-R-BK | TLK | Напольный шкаф серии Lite II 19", 42U, стеклянная дверь, цельнометаллические двухуровневые стенки и задняя дверь, Ш600хВ2042хГ1000мм, в разобранном виде, черный | 77434 | 77434
00-00083118 | TFI-426010-GHMH-R-GY | TLK | Напольный шкаф серии Lite II 19", 42U, стеклянная дверь, цельнометаллические двухуровневые стенки и задняя дверь, Ш600хВ2042хГ1000мм, в разобранном виде, серый | 77434 | 77434
00-00089201 | TFI-426010-PHMH-R-GY | TLK | Напольный шкаф серии Lite II 19", 42U, перфорированная дверь, цельнометаллические двухуровневые стенки и задняя дверь, Ш600хВ2042хГ1000мм, в разобранном виде, серый RAL7035 | 75258 | 75258
00-00083131 | TFI-426010-PHPH-R-BK | TLK | Напольный шкаф серии Lite II 19", 42U, перфорированные передняя и задняя двери с ручкой и замком, боковые двухуровневые цельнометаллические панели, оснащены замками, Ш600хВ2042хГ1000мм, в разобранном виде, черный RAL9005 | 76005 | 76005
00-00083132 | TFI-426010-PHPH-R-GY | TLK | Напольный шкаф серии Lite II 19", 42U, перфорированные передняя и задняя двери с ручкой и замком, боковые двухуровневые цельнометаллические панели, оснащены замками, Ш600хВ2042хГ1000мм, в разобранном виде, серый RAL7035 | 76005 | 76005
00-00083122 | TFI-426060-GHMH-R-GY | TLK | Напольный шкаф серии Lite II 19", 42U, стеклянная дверь, цельнометаллические двухуровневые стенки и задняя дверь, Ш600хВ2042хГ600мм, в разобранном виде, серый RAL7035 | 69576 | 69576
00-00030312 | TFI-426060-GMMM-GY | TLK | Напольный шкаф серии Lite 19", 42U, стеклянная дверь, Ш600хВ1967хГ600мм, в разобранном виде, серый | 35702 | 35702
00-00089200 | TFI-426060-MHMH-R-GY | TLK | Напольный шкаф серии Lite II 19", 42U, металлическая передняя и задняя дверь, боковые двухуровневые цельнометаллические панели, оснащены замками, Ш600хВ2042хГ600мм, в разобранном виде, серый RAL7035 | 66651 | 66651
00-00102100 | TFI-426060-PHMH-R-GY | TLK | Напольный шкаф серии Lite II 19", 42U, перфорированная передняя дверь, боковые двухуровневые цельнометаллические панели и задняя дверь Ш600хВ2042хГ600мм, в разобранном виде, серый RAL7035 | 67398 | 67398
00-00083133 | TFI-426060-PHPH-R-GY | TLK | Напольный шкаф серии Lite II 19", 42U, перфорированные передняя и задняя двери с ручкой и замком, боковые двухуровневые цельнометаллические панели, оснащены замками, Ш600хВ2042хГ600мм, в разобранном виде, серый RAL7035 | 68151 | 68151
00-00083121 | TFI-426080-GHMH-R-BK | TLK | Напольный шкаф серии Lite II 19", 42U, стеклянная дверь, цельнометаллические двухуровневые стенки и задняя дверь, Ш600хВ2042хГ800мм, в разобранном виде, черный RAL9005 | 73719 | 73719
00-00062091 | TFI-426080-GHMH-R-GY | TLK | Напольный шкаф серии Lite II 19", 42U, стеклянная дверь, цельнометаллические двухуровневые стенки и задняя дверь, Ш600хВ2042хГ800мм, в разобранном виде, серый RAL7035 | 73719 | 73719
00-00030389 | TFI-426080-GMMM-GY | TLK | Напольный шкаф серии Lite 19", 42U, стеклянная дверь, Ш600хВ1967хГ800мм, в разобранном виде, серый | 38940 | 38940
00-00083128 | TFI-426080-MHMH-R-BK | TLK | Напольный шкаф серии Lite II 19", 42U, металлическая передняя и задняя дверь, цельнометаллические двухуровневые стенки, Ш600хВ2042хГ800мм, в разобранном виде, черный RAL9005 | 70788 | 70788
00-00083125 | TFI-426080-MHMH-R-GY | TLK | Напольный шкаф серии Lite II 19", 42U, металлическая передняя и задняя дверь, цельнометаллические двухуровневые стенки, Ш600хВ2042хГ800мм, в разобранном виде, серый RAL7035 | 70788 | 70788
00-00083136 | TFI-426080-PHMH-R-BK | TLK | Напольный шкаф серии Lite II 19", 42U, перфорированная дверь, цельнометаллические двухуровневые стенки и задняя дверь, Ш600хВ2042хГ800мм, в разобранном виде, черный RAL9005 | 71544 | 71544
00-00062099 | TFI-426080-PHMH-R-GY | TLK | Напольный шкаф серии Lite II 19", 42U, перфорированная дверь, цельнометаллические двухуровневые стенки и задняя дверь, Ш600хВ2042хГ800мм, в разобранном виде, серый RAL7035 | 71544 | 71544
00-00083138 | TFI-426080-PHPH-R-GY | TLK | Напольный шкаф серии Lite II 19", 42U, перфорированные двери, цельнометаллические двухуровневые стенки, Ш600хВ2042хГ800мм, в разобранном виде, серый RAL7035 | 72284 | 72284
00-00083127 | TFI-428010-GHMH-R-BK | TLK | Напольный шкаф серии Lite II 19", 42U, стеклянная дверь, цельнометаллические двухуровневые стенки и задняя дверь, Ш800хВ2042хГ1000мм, в разобранном виде, черный RAL9005 | 82532 | 82532
00-00083124 | TFI-428010-GHMH-R-GY | TLK | Напольный шкаф серии Lite II 19", 42U, стеклянная дверь, цельнометаллические двухуровневые стенки и задняя дверь, Ш800хВ2042хГ1000мм, в разобранном виде, серый RAL7035 | 82532 | 82532
00-00089199 | TFI-428010-GHPH-R-GY | TLK | Напольный шкаф серии Lite II 19", 42U, стеклянная дверь, цельнометаллические двухуровневые стенки и задняя перфорированная дверь, Ш800хВ2042хГ1000мм, в разобранном виде, серый RAL7035 | 83517 | 83517
00-00102101 | TFI-428010-MHMH-R-GY | TLK | Напольный шкаф серии Lite II 19", 42U, металлические передняя и задняя двери с ручкой и замком, боковые двухуровневые цельнометаллические панели, оснащены замками, Ш800хВ2042хГ1000мм, в разобранном виде, серый RAL7035 | 79459 | 79459
00-00083129 | TFI-428010-PHPH-R-BK | TLK | Напольный шкаф серии Lite II 19", 42U, перфорированные передняя и задняя двери с ручкой и замком, боковые двухуровневые цельнометаллические панели, оснащены замками, Ш800хВ2042хГ1000мм, в разобранном виде, черный RAL9005 | 81425 | 81425
00-00083130 | TFI-428010-PHPH-R-GY | TLK | Напольный шкаф серии Lite II 19", 42U, перфорированные передняя и задняя двери с ручкой и замком, боковые двухуровневые цельнометаллические панели, оснащены замками, Ш800хВ2042хГ1000мм, в разобранном виде, серый RAL7035 | 81425 | 81425
00-00083126 | TFI-428080-GHMH-R-BK | TLK | Напольный шкаф серии Lite II 19", 42U, стеклянная дверь, цельнометаллические двухуровневые стенки и задняя дверь, Ш800хВ2042хГ800мм, в разобранном виде, черный RAL9005 | 78776 | 78776
00-00083123 | TFI-428080-GHMH-R-GY | TLK | Напольный шкаф серии Lite II 19", 42U, стеклянная дверь, цельнометаллические двухуровневые стенки и задняя дверь, Ш800хВ2042хГ800мм, в разобранном виде, серый RAL7035 | 78776 | 78776
00-00083137 | TFI-428080-PHMH-R-GY | TLK | Напольный шкаф серии Lite II 19", 42U, перфорированная дверь, цельнометаллические двухуровневые стенки и задняя дверь, Ш800хВ2042хГ800мм, в разобранном виде, серый RAL7035 | 76679 | 76679
00-00083134 | TFI-428080-PHPH-R-GY | TLK | Напольный шкаф серии Lite II 19", 42U, перфорированные передняя и задняя двери с ручкой и замком, боковые двухуровневые цельнометаллические панели, оснащены замками, Ш800хВ2042хГ800мм, в разобранном виде, серый RAL7035 | 77661 | 77661
00-00083153 | TFI-476010-GHMH-R-GY | TLK | Напольный шкаф серии Lite II 19", 47U, стеклянная дверь, цельнометаллические двухуровневые стенки и задняя дверь, Ш600хВ2264хГ1000мм, в разобранном виде, серый | 84546 | 84546
00-00083159 | TFI-476010-PHPH-R-BK | TLK | Напольный шкаф серии Lite II 19", 47U, перфорированные передняя и задняя двери с ручкой и замком, боковые двухуровневые цельнометаллические панели, оснащены замками, Ш600хВ2264хГ1000мм, в разобранном виде, черный RAL9005 | 85372 | 85372
00-00083160 | TFI-476010-PHPH-R-GY | TLK | Напольный шкаф серии Lite II 19", 47U, перфорированные передняя и задняя двери с ручкой и замком, боковые двухуровневые цельнометаллические панели, оснащены замками, Ш600хВ2264хГ1000мм, в разобранном виде, серый RAL7035 | 85372 | 85372
00-00083155 | TFI-476080-GHMH-R-BK | TLK | Напольный шкаф серии Lite II 19", 47U, стеклянная дверь, цельнометаллические двухуровневые стенки и задняя дверь, Ш600хВ2264хГ800мм, в разобранном виде, черный RAL9005 | 81137 | 81137
00-00083154 | TFI-476080-GHMH-R-GY | TLK | Напольный шкаф серии Lite II 19", 47U, стеклянная дверь, цельнометаллические двухуровневые стенки и задняя дверь, Ш600хВ2264хГ800мм, в разобранном виде, серый RAL7035 | 81137 | 81137
00-00102104 | TFI-476080-PHMH-R-GY | TLK | Напольный шкаф серии Lite II 19", 47U, перфорированная дверь, цельнометаллические двухуровневые стенки и задняя дверь, Ш600хВ2264хГ800мм, в разобранном виде, серый RAL7035 | 79992 | 79992
00-00102107 | TFI-478010-GHMH-R-BK | TLK | Напольный шкаф серии Lite II 19", 47U, передняя стеклянная дверь, двухуровневые боковые металлические стенки, задняя металлическая дверь, Ш800хВ2266хГ1000мм, в разобранном виде, черный RAL9005 | 88611 | 88611
00-00083158 | TFI-478010-PHPH-R-BK | TLK | Напольный шкаф серии Lite II 19", 47U, перфорированные передняя и задняя двери с ручкой и замком, боковые двухуровневые цельнометаллические панели, оснащены замками, Ш800хВ2266хГ1000мм, в разобранном виде, черный RAL9005 | 87422 | 87422
00-00083161 | TFI-478010-PHPH-R-GY | TLK | Напольный шкаф серии Lite II 19", 47U, перфорированные передняя и задняя двери с ручкой и замком, боковые двухуровневые цельнометаллические панели, оснащены замками, Ш800хВ2266хГ1000мм, в разобранном виде, серый RAL7035 | 87422 | 87422
00-00102106 | TFI-478080-GHMH-R-BK | TLK | Напольный шкаф серии Lite II 19", 47U, стеклянная дверь, цельнометаллические двухуровневые стенки и задняя дверь, Ш800хВ2264хГ800мм, в разобранном виде, черный RAL9005 | 85154 | 85154
00-00083157 | TFI-478080-GHMH-R-GY | TLK | Напольный шкаф серии Lite II 19", 47U, стеклянная дверь, цельнометаллические двухуровневые стенки и задняя дверь, Ш800хВ2264хГ800мм, в разобранном виде, серый RAL7035 | 85154 | 85154
00-00083156 | TFI-478080-PHMH-R-GY | TLK | Напольный шкаф серии Lite II 19", 47U, перфорированная дверь, цельнометаллические двухуровневые стенки и задняя дверь, Ш800хВ2264хГ800мм, в разобранном виде, серый RAL7035 | 83662 | 83662
00-00102105 | TFI-478080-PHPH-R-BK | TLK | Напольный шкаф серии Lite II 19", 47U, перфорированная дверь, цельнометаллические двухуровневые стенки, перфорированная задняя дверь, Ш800хВ2264хГ800мм, в разобранном виде, черный RAL9005 | 83981 | 83981
00-00089202 | TFI-478080-PHPH-R-GY | TLK | Напольный шкаф серии Lite II 19", 47U, перфорированная дверь, цельнометаллические двухуровневые стенки, перфорированная задняя дверь, Ш800хВ2264хГ800мм, в разобранном виде, серый RAL7035 | 83981 | 83981
00-00032094 | TFL-246060-XXXX-GY | TLK | Напольный шкаф (каркас) 19", 24U, без дверей и стенок, Ш600хВ1280хГ600мм, в разобранном виде, серый | 22053 | 22053
00-00032097 | TFL-246080-XXXX-GY | TLK | Напольный шкаф (каркас) 19", 24U, без дверей и стенок, Ш600хВ1280хГ800мм, в разобранном виде, серый | 23876 | 23876
00-00032111 | TFL-336010-XXXX-GY | TLK | Напольный шкаф (каркас) 19", 33U, без дверей и стенок, Ш600хВ1680хГ1000мм, в разобранном виде, серый | 29967 | 29967
00-00032104 | TFL-336060-XXXX-GY | TLK | Напольный шкаф (каркас) 19", 33U, без дверей и стенок, Ш600хВ1680хГ600мм, в разобранном виде, серый | 24034 | 24034
00-00032106 | TFL-336080-XXXX-GY | TLK | Напольный шкаф (каркас) 19", 33U, без дверей и стенок Ш600хВ1680хГ800мм, в разобранном виде, серый | 25862 | 25862
00-00032112 | TFL-338010-GMMM-GY | TLK | Напольный шкаф 19", 33U, стеклянная дверь, Ш800хВ1680хГ1000мм, в разобранном виде, серый | 72350 | 72350
00-00032114 | TFL-338010-XXXX-GY | TLK | Напольный шкаф (каркас) 19", 33U, без дверей и стенок, Ш800хВ1680хГ1000мм, в разобранном виде, серый | 32934 | 32934
00-00030447 | TFL-338080-XXXX-GY | TLK | Напольный шкаф (каркас) 19", 33U, без дверей и стенок, Ш800хВ1680хГ800мм, в разобранном виде, серый | 30398 | 30398
00-00032131 | TFL-426010-XXXX-BK | TLK | Напольный шкаф (каркас) 19", 42U, без дверей и стенок, Ш600хВ2080хГ1000мм, в разобранном виде, черный | 32561 | 32561
00-00032132 | TFL-426010-XXXX-GY | TLK | Напольный шкаф (каркас) 19", 42U, без дверей и стенок, Ш600хВ2080хГ1000мм, в разобранном виде, серый | 32561 | 32561
00-00026622 | TFL-426060-GMMM-GY | TLK | Напольный шкаф 19", 42U, стеклянная дверь, Ш600хВ2080хГ600мм, в разобранном виде, серый | 61900 | 61900
00-00032121 | TFL-426060-XXXX-GY | TLK | Напольный шкаф (каркас) 19", 42U, без дверей и стенок, Ш600хВ2080хГ600мм, в разобранном виде, серый | 26634 | 26634
00-00032125 | TFL-426080-XXXX-GY | TLK | Напольный шкаф (каркас) 19", 42U, без дверей и стенок, Ш600хВ2080хГ800мм, в разобранном виде, серый | 28459 | 28459
00-00032137 | TFL-428010-XXXX-GY | TLK | Напольный шкаф (каркас) 19", 42U, без дверей и стенок, Ш800хВ2080хГ1000мм, в разобранном виде, серый | 35188 | 35188
00-00032128 | TFL-428080-XXXX-GY | TLK | Напольный шкаф (каркас) 19", 42U, без дверей и стенок, Ш800хВ2080хГ800мм, в разобранном виде, серый | 32655 | 32655
00-00032151 | TFL-476060-XXXX-GY | TLK | Напольный шкаф (каркас) 19", 47U, без дверей и стенок, Ш600хВ2302хГ600мм, в разобранном виде, серый | 27607 | 27607
00-00032154 | TFL-476080-XXXX-GY | TLK | Напольный шкаф (каркас) 19", 47U, без дверей и стенок, Ш600хВ2302хГ800мм, в разобранном виде, серый | 29432 | 29432
00-00083051 | TFM-246080-MMMM-BK | TLK | Напольный шкаф 19", 24U, промышленный, цельнометаллические двери, степень защиты IP54, Ш600хВ1274хГ800мм, черный. | 155171 | 155171
00-00083050 | TFM-246080-MMMM-GY | TLK | Напольный шкаф 19", 24U, промышленный, цельнометаллические двери, степень защиты IP54, Ш600хВ1274хГ800мм, серый. | 155171 | 155171
00-00083053 | TFM-336080-MMMM-BK | TLK | Напольный шкаф 19", 33U, промышленный, цельнометаллические двери, степень защиты IP54, Ш600хВ1674хГ800мм, черный. | 175260 | 175260
00-00083052 | TFM-336080-MMMM-GY | TLK | Напольный шкаф 19", 33U, промышленный, цельнометаллические двери, степень защиты IP54, Ш600хВ1674хГ800мм, серый. | 175260 | 175260
00-00089193 | TFM-426010-MMMM-GY | TLK | Напольный шкаф 19", 42U, промышленный, цельнометаллические двери, степень защиты IP54, Ш600хВ2070хГ1000мм, серый. | 224027 | 224027
00-00089204 | TFR-186060-GMMM-R-BK | TLK | Напольный шкаф 19", 18U, стеклянная дверь, Ш600хВ943хГ600мм, в разобранном виде,черный | 61592 | 61592
00-00089203 | TFR-186060-GMMM-R-GY | TLK | Напольный шкаф 19", 18U, стеклянная дверь, Ш600хВ943хГ600мм, в разобранном виде, серый | 61592 | 61592
00-00032049 | TFR-186060-XXXX-GY | TLK | Напольный шкаф (каркас) 19", 18U, без дверей и стенок, Ш600хВ998хГ600мм, в разобранном виде, серый | 18950 | 18950
00-00083187 | TFR-186080-GMMM-R-BK | TLK | Напольный шкаф 19", 18U, стеклянная дверь, Ш600хВ943хГ800мм, в разобранном виде, черный | 64216 | 64216
00-00083186 | TFR-186080-GMMM-R-GY | TLK | Напольный шкаф 19", 18U, стеклянная дверь, Ш600хВ943хГ800мм, в разобранном виде, серый | 64218 | 64218
03-00012273 | TFR-186080-XXXX-GY | TLK | Напольный шкаф (каркас) 19", 18U, без дверей и стенок, Ш600хВ998хГ800мм, в разобранном виде, серый | 20080 | 20080
00-00102108 | TFR-246060-GMMM-R-BK | TLK | Напольный шкаф 19", 24U, стеклянная дверь, Ш600хВ1212хГ600мм, в разобранном виде, черный | 64428 | 64428
00-00102109 | TFR-246060-MMMM-R-BK | TLK | Напольный шкаф 19", 24U, металлические двери, Ш600хВ1212хГ600мм, в разобранном виде, черный | 60193 | 60193
00-00026748 | TFR-246060-XXXX-GY | TLK | Напольный шкаф (каркас) 19", 24U, без дверей и стенок, Ш600хВ1265хГ600мм, в разобранном виде, серый | 20155 | 20155
00-00083197 | TFR-246080-GMMM-R-BK | TLK | Напольный шкаф 19", 24U, стеклянная дверь, Ш600хВ1210хГ800мм, в разобранном виде, черный | 67774 | 67774
00-00083196 | TFR-246080-GMMM-R-GY | TLK | Напольный шкаф 19", 24U, стеклянная дверь, Ш600хВ1210хГ800мм, в разобранном виде, серый | 67774 | 67774
00-00083213 | TFR-336010-GMMM-R-BK | TLK | Напольный шкаф 19", 33U, стеклянная дверь, Ш600хВ1610хГ1000мм, в разобранном виде, черный | 79500 | 79500
00-00083212 | TFR-336010-GMMM-R-GY | TLK | Напольный шкаф 19", 33U, стеклянная дверь, Ш600хВ1610хГ1000мм, в разобранном виде, серый | 79500 | 79500
00-00102111 | TFR-336060-GMMM-R-BK | TLK | Напольный шкаф 19", 33U, стеклянная дверь, Ш600хВ1612хГ600мм, в разобранном виде, черный | 72926 | 72926
00-00089210 | TFR-336060-GMMM-R-GY | TLK | Напольный шкаф 19", 33U, стеклянная дверь, Ш600хВ1612хГ600мм, в разобранном виде, серый | 72926 | 72926
00-00089212 | TFR-336060-PMMM-R-BK | TLK | Напольный шкаф 19", 33U, перфорированная дверь, Ш600хВ1612хГ600мм, в разобранном виде, черный | 67043 | 67043
00-00089211 | TFR-336060-PMPM-R-GY | TLK | Напольный шкаф 19", 33U, перфорированные двери, цельнометаллические стенки, Ш600хВ1612хГ600мм, в разобранном виде, серый | 70173 | 70173
00-00026972 | TFR-336060-XXXX-GY | TLK | Напольный шкаф (каркас) 19", 33U, без дверей и стенок, Ш600хВ1665хГ600мм, в разобранном виде, серый | 21617 | 21617
00-00083211 | TFR-336080-GMMM-R-BK | TLK | Напольный шкаф 19", 33U, стеклянная дверь, Ш600хВ1610хГ800мм, в разобранном виде, черный | 76162 | 76162
00-00083210 | TFR-336080-GMMM-R-GY | TLK | Напольный шкаф 19", 33U, стеклянная дверь, Ш600хВ1610хГ800мм, в разобранном виде, серый | 76162 | 76162
00-00032066 | TFR-336080-XXXX-GY | TLK | Напольный шкаф (каркас) 19", 33U, без дверей и стенок, Ш600хВ1665хГ800мм, в разобранном виде, серый | 22746 | 22746
00-00083215 | TFR-338010-PMMM-R-BK | TLK | Напольный шкаф 19", 33U, перфорированная дверь, Ш800хВ1610хГ1000мм, в разобранном виде, черный | 81602 | 81602
00-00083214 | TFR-338010-PMMM-R-GY | TLK | Напольный шкаф 19", 33U, перфорированная дверь, Ш800хВ1610хГ1000мм, в разобранном виде, серый | 81602 | 81602
00-00102112 | TFR-338080-MMMM-R-GY | TLK | Напольный шкаф 19", 33U, металлическая дверь, Ш800хВ1610хГ800мм, в разобранном виде, серый | 76199 | 76199
00-00032069 | TFR-338080-XXXX-GY | TLK | Напольный шкаф (каркас) 19", 33U, без дверей и стенок, Ш800хВ1665хГ800мм, в разобранном виде, серый | 22846 | 22846
00-00083233 | TFR-426010-PMMM-R-BK | TLK | Напольный шкаф 19", 42U, перфорированная дверь, Ш600хВ2010хГ1000мм, в разобранном виде, черный | 90926 | 90926
00-00083232 | TFR-426010-PMMM-R-GY | TLK | Напольный шкаф 19", 42U, перфорированная дверь, Ш600хВ2010хГ1000мм, в разобранном виде, серый | 90926 | 90926
00-00102119 | TFR-426010-PMPM-R-GY | TLK | Напольный шкаф 19", 42U, перфорированные двери, Ш600хВ2010хГ1000мм, в разобранном виде, серый | 134400 | 134400
00-00089214 | TFR-426060-GMMM-R-BK | TLK | Напольный шкаф 19", 42U, стеклянная дверь, Ш600хВ2010хГ600мм, в разобранном виде, черный | 88221 | 88221
00-00032076 | TFR-426060-XXXX-GY | TLK | Напольный шкаф (каркас) 19", 42U, без дверей и стенок, Ш600хВ2065хГ600мм, в разобранном виде, серый | 23480 | 23480
00-00083231 | TFR-426080-GMMM-R-BK | TLK | Напольный шкаф 19", 42U, стеклянная дверь, Ш600хВ2010хГ800мм, в разобранном виде, черный | 93504 | 93504
00-00083230 | TFR-426080-GMMM-R-GY | TLK | Напольный шкаф 19", 42U, стеклянная дверь, Ш600хВ2010хГ800мм, в разобранном виде, серый | 93504 | 93504
00-00102115 | TFR-426080-PMMM-R-BK | TLK | Напольный шкаф 19", 42U, перфорированная дверь, Ш600хВ2010хГ800мм, в разобранном виде, черный | 88552 | 88552
00-00089216 | TFR-426080-PMMM-R-GY | TLK | Напольный шкаф 19", 42U, перфорированная дверь, Ш600хВ2010хГ800мм, в разобранном виде, серый | 88552 | 88552
00-00032080 | TFR-426080-XXXX-BK | TLK | Напольный шкаф (каркас) 19", 42U, без дверей и стенок, Ш600хВ2065хГ800мм, в разобранном виде, черный | 24606 | 24606
00-00032081 | TFR-426080-XXXX-GY | TLK | Напольный шкаф (каркас) 19", 42U, без дверей и стенок, Ш600хВ2065хГ800мм, в разобранном виде, серый | 24606 | 24606
00-00083235 | TFR-428010-GMMM-R-BK | TLK | Напольный шкаф 19", 42U, стеклянная дверь, Ш800хВ2010хГ1000мм, в разобранном виде, черный | 103362 | 103362
00-00083234 | TFR-428010-GMMM-R-GY | TLK | Напольный шкаф 19", 42U, стеклянная дверь, Ш800хВ2010хГ1000мм, в разобранном виде, серый | 103362 | 103362
00-00089215 | TFR-428010-PMPM-R-BK | TLK | Напольный шкаф 19", 42U, перфорированные двери, Ш800хВ2010хГ1000мм, в разобранном виде, черный | 98797 | 98797
00-00102117 | TFR-428080-GMMM-R-BK | TLK | Напольный шкаф 19", 42U, стеклянная дверь, Ш800хВ2010хГ800мм, в разобранном виде, черный | 99247 | 99247
00-00102116 | TFR-428080-GMMM-R-GY | TLK | Напольный шкаф 19", 42U, стеклянная дверь, Ш800хВ2010хГ800мм, в разобранном виде, серый | 99247 | 99247
00-00102118 | TFR-428080-MMMM-R-GY | TLK | Напольный шкаф 19", 42U, металлические двери, Ш800хВ2010хГ800мм, в разобранном виде, серый | 93145 | 93145
00-00032084 | TFR-428080-XXXX-GY | TLK | Напольный шкаф (каркас) 19", 42U, без дверей и стенок, Ш800хВ2065хГ800мм, в разобранном виде, серый | 24709 | 24709
00-00102120 | TFR-476080-GMMM-R-BK | TLK | Напольный шкаф 19", 47U, стеклянная дверь, Ш600хВ2234хГ800мм, в разобранном виде, черный | 97325 | 97325
00-00083243 | TFR-478010-PMPM-R-BK | TLK | Напольный шкаф 19", 47U, перфорированные двери, Ш800хВ2232хГ1000мм, в разобранном виде, черный | 102789 | 102789
00-00083242 | TFR-478010-PMPM-R-GY | TLK | Напольный шкаф 19", 47U, перфорированные двери, Ш800хВ2232хГ1000мм, в разобранном виде, серый | 102789 | 102789
00-00032176 | TWA-126062-G-GY | TLK | Настенный двухсекционный шкаф 19", 12U, стеклянная дверь, Ш600хВ599хГ620мм, серый | 23633 | 23633
00-00020766 | TWA-186062-G-GY | TLK | Настенный двухсекционный шкаф 19", 18U, стеклянная дверь, Ш600хВ866хГ620мм, серый | 28077 | 28077
00-00029431 | TWC-065350-G-W-GY | TLK | Настенный шкаф 19", 6U, стеклянная дверь, Ш530хВ333хГ500мм, цельносварной, серый | 14880 | 14880
00-00083482 | TWC-066045-R-G-BK | TLK | Настенный разборный шкаф TLK 19", 6U, стеклянная дверь, Ш600хВ370хГ450мм, 2 пары монтажных направляющих, черный | 22685 | 22685
00-00083481 | TWC-066045-R-G-GY | TLK | Настенный разборный шкаф TLK 19", 6U, стеклянная дверь, Ш600хВ370хГ450мм, 2 пары монтажных направляющих, серый | 22685 | 22685
00-00083484 | TWC-066045-R-M-BK | TLK | Настенный разборный шкаф TLK 19", 6U, металлическая дверь, Ш600хВ370хГ450мм, 2 пары монтажных направляющих, черный | 21768 | 21768
00-00083483 | TWC-066045-R-M-GY | TLK | Настенный разборный шкаф TLK 19", 6U, металлическая дверь, Ш600хВ370хГ450мм, 2 пары монтажных направляющих, серый | 21768 | 21768
00-00083502 | TWC-066060-R-G-BK | TLK | Настенный разборный шкаф TLK 19", 6U, стеклянная дверь, Ш600хВ370хГ600мм, 2 пары монтажных направляющих, черный | 24774 | 24774
00-00083501 | TWC-066060-R-G-GY | TLK | Настенный разборный шкаф TLK 19", 6U, стеклянная дверь, Ш600хВ370хГ600мм, 2 пары монтажных направляющих, серый | 24774 | 24774
00-00083504 | TWC-066060-R-M-BK | TLK | Настенный разборный шкаф TLK 19", 6U, металлическая дверь, Ш600хВ370хГ600мм, 2 пары монтажных направляющих, черный | 23772 | 23772
00-00083503 | TWC-066060-R-M-GY | TLK | Настенный разборный шкаф TLK 19", 6U, металлическая дверь, Ш600хВ370хГ600мм, 2 пары монтажных направляющих, серый | 23772 | 23772
00-00032180 | TWC-095350-G-W-BK | TLK | Настенный шкаф 19", 9U, стеклянная дверь, Ш530хВ466хГ500мм, цельносварной, черный | 16221 | 16221
00-00032181 | TWC-095350-G-W-GY | TLK | Настенный шкаф 19", 9U, стеклянная дверь, Ш530хВ466хГ500мм, цельносварной, серый | 16221 | 16221
00-00032189 | TWC-095360-G-W-GY | TLK | Настенный шкаф 19", 9U, стеклянная дверь, Ш530хВ466хГ600мм, цельносварной, серый | 17683 | 17683
00-00083486 | TWC-096045-R-G-BK | TLK | Настенный разборный шкаф TLK 19", 9U, стеклянная дверь, Ш600хВ503хГ450мм, 2 пары монтажных направляющих, черный | 25695 | 25695
00-00083485 | TWC-096045-R-G-GY | TLK | Настенный разборный шкаф TLK 19", 9U, стеклянная дверь, Ш600хВ503хГ450мм, 2 пары монтажных направляющих, серый | 25695 | 25695
00-00083488 | TWC-096045-R-M-BK | TLK | Настенный разборный шкаф TLK 19", 9U, металлическая дверь, Ш600хВ503хГ450мм, 2 пары монтажных направляющих, черный | 24651 | 24651
00-00083487 | TWC-096045-R-M-GY | TLK | Настенный разборный шкаф TLK 19", 9U, металлическая дверь, Ш600хВ503хГ450мм, 2 пары монтажных направляющих, серый | 24651 | 24651
00-00032195 | TWC-096050-G-W-GY | TLK | Настенный шкаф 19", 9U, стеклянная дверь, Ш600хВ466хГ500мм, цельносварной, серый | 17680 | 17680
00-00083506 | TWC-096060-R-G-BK | TLK | Настенный разборный шкаф TLK 19", 9U, стеклянная дверь, Ш600хВ503хГ600мм, 2 пары монтажных направляющих, черный | 28062 | 28062
00-00083505 | TWC-096060-R-G-GY | TLK | Настенный разборный шкаф TLK 19", 9U, стеклянная дверь, Ш600хВ503хГ600мм, 2 пары монтажных направляющих, серый | 28062 | 28062
00-00083508 | TWC-096060-R-M-BK | TLK | Настенный разборный шкаф TLK 19", 9U, металлическая дверь, Ш600хВ503хГ600мм, 2 пары монтажных направляющих, черный | 26922 | 26922
00-00083507 | TWC-096060-R-M-GY | TLK | Настенный разборный шкаф TLK 19", 9U, металлическая дверь, Ш600хВ503хГ600мм, 2 пары монтажных направляющих, серый | 26922 | 26922
00-00032184 | TWC-125350-M-W-GY | TLK | Настенный шкаф 19", 12U, металлическая дверь, Ш530хВ599хГ500мм, цельносварной, серый | 16801 | 16801
00-00032191 | TWC-125360-G-W-GY | TLK | Настенный шкаф 19", 12U, стеклянная дверь, Ш530хВ599хГ600мм, цельносварной, серый | 19272 | 19272
00-00083490 | TWC-126045-R-G-BK | TLK | Настенный разборный шкаф TLK 19", 12U, стеклянная дверь, Ш600хВ636хГ450мм, 2 пары монтажных направляющих, черный | 28981 | 28981
00-00083489 | TWC-126045-R-G-GY | TLK | Настенный разборный шкаф TLK 19", 12U, стеклянная дверь, Ш600хВ636хГ450мм, 2 пары монтажных направляющих, серый | 28981 | 28981
00-00083492 | TWC-126045-R-M-BK | TLK | Настенный разборный шкаф TLK 19", 12U, металлическая дверь, Ш600хВ636хГ450мм, 2 пары монтажных направляющих, черный | 27863 | 27863
00-00083491 | TWC-126045-R-M-GY | TLK | Настенный разборный шкаф TLK 19", 12U, металлическая дверь, Ш600хВ636хГ450мм, 2 пары монтажных направляющих, серый | 27863 | 27863
00-00032196 | TWC-126050-G-W-GY | TLK | Настенный шкаф 19", 12U, стеклянная дверь, Ш600хВ599хГ500мм, цельносварной, серый | 19268 | 19268
00-00033251 | TWC-126060-G-W-BK | TLK | Настенный шкаф 19", 12U, стеклянная дверь, Ш600хВ599хГ600мм, цельносварной, черный | 21006 | 21006
00-00032198 | TWC-126060-G-W-GY | TLK | Настенный шкаф 19", 12U, стеклянная дверь, Ш600хВ599хГ600мм, цельносварной, серый | 21006 | 21006
00-00083510 | TWC-126060-R-G-BK | TLK | Настенный разборный шкаф TLK 19", 12U, стеклянная дверь, Ш600хВ636хГ600мм, 2 пары монтажных направляющих, черный | 31644 | 31644
00-00083509 | TWC-126060-R-G-GY | TLK | Настенный разборный шкаф TLK 19", 12U, стеклянная дверь, Ш600хВ636хГ600мм, 2 пары монтажных направляющих, серый | 31644 | 31644
00-00083512 | TWC-126060-R-M-BK | TLK | Настенный разборный шкаф TLK 19", 12U, металлическая дверь, Ш600хВ636хГ600мм, 2 пары монтажных направляющих, черный | 30424 | 30424
00-00083511 | TWC-126060-R-M-GY | TLK | Настенный разборный шкаф TLK 19", 12U, металлическая дверь, Ш600хВ636хГ600мм, 2 пары монтажных направляющих, серый | 30424 | 30424
00-00032185 | TWC-155350-G-W-GY | TLK | Настенный шкаф 19", 15U, стеклянная дверь, Ш530хВ732хГ500мм, цельносварной, серый | 19272 | 19272
00-00026549 | TWC-155360-G-W-GY | TLK | Настенный шкаф 19", 15U, стеклянная дверь, Ш530хВ732хГ600мм, цельносварной, серый | 21008 | 21008
00-00065740 | TWC-156045-R-G-BK | TLK | Настенный разборный шкаф TLK 19", 15U, стеклянная дверь, Ш600хВ770хГ450мм, 2 пары монтажных направляющих, черный | 32317 | 32317
00-00083493 | TWC-156045-R-G-GY | TLK | Настенный разборный шкаф TLK 19", 15U, стеклянная дверь, Ш600хВ770хГ450мм, 2 пары монтажных направляющих, серый | 32317 | 32317
00-00083496 | TWC-156045-R-M-BK | TLK | Настенный разборный шкаф TLK 19", 15U, металлическая дверь, Ш600хВ770хГ450мм, 2 пары монтажных направляющих, черный | 30984 | 30984
00-00083495 | TWC-156045-R-M-GY | TLK | Настенный разборный шкаф TLK 19", 15U, металлическая дверь, Ш600хВ770хГ450мм, 2 пары монтажных направляющих, серый | 30984 | 30984
00-00032199 | TWC-156060-G-W-GY | TLK | Настенный шкаф 19", 15U, стеклянная дверь, Ш600хВ732хГ600мм, цельносварной, серый | 22894 | 22894
00-00083514 | TWC-156060-R-G-BK | TLK | Настенный разборный шкаф TLK 19", 15U, стеклянная дверь, Ш600хВ770хГ600мм, 2 пары монтажных направляющих, черный | 35291 | 35291
00-00074159 | TWC-156060-R-G-GY | TLK | Настенный разборный шкаф TLK 19", 15U, стеклянная дверь, Ш600хВ770хГ600мм, 2 пары монтажных направляющих, серый | 35291 | 35291
00-00083516 | TWC-156060-R-M-BK | TLK | Настенный разборный шкаф TLK 19", 15U, металлическая дверь, Ш600хВ770хГ600мм, 2 пары монтажных направляющих, черный | 33835 | 33835
00-00083515 | TWC-156060-R-M-GY | TLK | Настенный разборный шкаф TLK 19", 15U, металлическая дверь, Ш600хВ770хГ600мм, 2 пары монтажных направляющих, серый | 33835 | 33835
00-00032187 | TWC-185350-G-W-GY | TLK | Настенный шкаф 19", 18U, стеклянная дверь, Ш530хВ865хГ500мм, цельносварной, серый | 21008 | 21008
00-00032188 | TWC-185350-M-W-GY | TLK | Настенный шкаф 19", 18U, металлическая дверь, Ш530хВ865хГ500мм, цельносварной, серый | 19960 | 19960
00-00083498 | TWC-186045-R-G-BK | TLK | Настенный разборный шкаф TLK 19", 18U, стеклянная дверь, Ш600хВ904хГ450мм, 2 пары монтажных направляющих, черный | 35495 | 35495
00-00083497 | TWC-186045-R-G-GY | TLK | Настенный разборный шкаф TLK 19", 18U, стеклянная дверь, Ш600хВ904хГ450мм, 2 пары монтажных направляющих, серый | 35495 | 35495
00-00083500 | TWC-186045-R-M-BK | TLK | Настенный разборный шкаф TLK 19", 18U, металлическая дверь, Ш600хВ904хГ450мм, 2 пары монтажных направляющих, черный | 37159 | 37159
00-00083499 | TWC-186045-R-M-GY | TLK | Настенный разборный шкаф TLK 19", 18U, металлическая дверь, Ш600хВ904хГ450мм, 2 пары монтажных направляющих, серый | 37159 | 37159
00-00083518 | TWC-186060-R-G-BK | TLK | Настенный разборный шкаф TLK 19", 18U, стеклянная дверь, Ш600хВ904хГ600мм, 2 пары монтажных направляющих, черный | 38761 | 38761
00-00076438 | TWC-186060-R-G-GY | TLK | Настенный разборный шкаф 19", 18U, стеклянная дверь, 904х600х600 мм, 2 пары монтажных направляющих, цвет серый. | 38761 | 38761
00-00083520 | TWC-186060-R-M-BK | TLK | Настенный разборный шкаф TLK 19", 18U, металлическая дверь, Ш600хВ904хГ600мм, 2 пары монтажных направляющих, черный | 40599 | 40599
00-00083519 | TWC-186060-R-M-GY | TLK | Настенный разборный шкаф TLK 19", 18U, металлическая дверь, Ш600хВ904хГ600мм, 2 пары монтажных направляющих, серый | 40599 | 40599
00-00048554 | TWI-066035-R-G-BK | TLK | Настенный разборный шкаф TLK 19", 6U, стеклянная дверь, Ш600хВ303хГ350мм, 1 пара монтажных направляющих, черный | 12208 | 12208
00-00048553 | TWI-066035-R-G-GY | TLK | Настенный разборный шкаф TLK 19", 6U, стеклянная дверь, Ш600хВ303хГ350мм, 1 пара монтажных направляющих, серый | 12208 | 12208
00-00048567 | TWI-066035-R-P-GY | TLK | Настенный разборный шкаф TLK 19", 6U, перфорированная дверь, Ш600хВ303хГ350мм, 1 пара монтажных направляющих, серый | 11178 | 11178
00-00048557 | TWI-066045-R-G-BK | TLK | Настенный разборный шкаф TLK 19", 6U, стеклянная дверь, Ш600хВ303хГ450мм, 1 пара монтажных направляющих, черный | 12525 | 12525
00-00048556 | TWI-066045-R-G-GY | TLK | Настенный разборный шкаф TLK 19", 6U, стеклянная дверь, Ш600хВ303хГ450мм, 1 пара монтажных направляющих, серый | 12525 | 12525
00-00048569 | TWI-066045-R-P-GY | TLK | Настенный разборный шкаф TLK 19", 6U, перфорированная дверь, Ш600хВ303хГ450мм, 1 пара монтажных направляющих, серый | 11596 | 11596
00-00089234 | TWI-066060-R-G-GY | TLK | Настенный разборный шкаф TLK 19", 6U, стеклянная дверь, Ш600хВ303хГ600мм, 2 пары монтажных направляющих, серый | 14332 | 14332
00-00083522 | TWI-066060-R-M-BK | TLK | Настенный разборный шкаф TLK 19", 6U, цельнометаллическая дверь, Ш600хВ303хГ600мм, 2 пары монтажных направляющих, черный | 13615 | 13615
00-00083521 | TWI-066060-R-M-GY | TLK | Настенный разборный шкаф TLK 19", 6U, цельнометаллическая дверь, Ш600хВ303хГ600мм, 2 пары монтажных направляющих, серый | 13615 | 13615
00-00048555 | TWI-096035-R-G-GY | TLK | Настенный разборный шкаф TLK 19", 9U, стеклянная дверь, Ш600хВ436хГ350мм, 1 пара монтажных направляющих, серый | 14140 | 14140
00-00048568 | TWI-096035-R-P-GY | TLK | Настенный разборный шкаф TLK 19", 9U, перфорированная дверь, Ш600хВ436хГ350мм, 1 пара монтажных направляющих, серый | 13309 | 13309
00-00048558 | TWI-096045-R-G-GY | TLK | Настенный разборный шкаф TLK 19", 9U, стеклянная дверь, Ш600хВ436хГ450мм, 1 пара монтажных направляющих, серый | 14584 | 14584
00-00048570 | TWI-096045-R-P-GY | TLK | Настенный разборный шкаф TLK 19", 9U, перфорированная дверь, Ш600хВ436хГ450мм, 1 пара монтажных направляющих, серый | 13754 | 13754
00-00048563 | TWI-096060-R-G-BK | TLK | Настенный разборный шкаф TLK 19", 9U, стеклянная дверь, Ш600хВ436хГ600мм, 2 пары монтажных направляющих, черный | 15884 | 15884
00-00048562 | TWI-096060-R-G-GY | TLK | Настенный разборный шкаф TLK 19", 9U, стеклянная дверь, Ш600хВ436хГ600мм, 2 пары монтажных направляющих, серый | 15884 | 15884
00-00083524 | TWI-096060-R-M-BK | TLK | Настенный разборный шкаф TLK 19", 9U, цельнометаллическая дверь, Ш600хВ436хГ600мм, 2 пары монтажных направляющих, черный | 13939 | 13939
00-00083523 | TWI-096060-R-M-GY | TLK | Настенный разборный шкаф TLK 19", 9U, цельнометаллическая дверь, Ш600хВ436хГ600мм, 2 пары монтажных направляющих, серый | 13939 | 13939
00-00102139 | TWI-096060-R-P-BK | TLK | Настенный разборный шкаф TLK 19", 9U, перфорированная дверь, Ш600хВ436хГ600мм, 2 пары монтажных направляющих, черный | 15030 | 15030
00-00048573 | TWI-096060-R-P-GY | TLK | Настенный разборный шкаф TLK 19", 9U, перфорированная дверь, Ш600хВ436хГ600мм, 2 пары монтажных направляющих, серый | 15030 | 15030
00-00048560 | TWI-126045-R-G-BK | TLK | Настенный разборный шкаф TLK 19", 12U, стеклянная дверь, Ш600хВ569хГ450мм, 1 пара монтажных направляющих, черный | 16414 | 16414
00-00048559 | TWI-126045-R-G-GY | TLK | Настенный разборный шкаф TLK 19", 12U, стеклянная дверь, Ш600хВ569хГ450мм, 1 пара монтажных направляющих, серый | 16414 | 16414
00-00048571 | TWI-126045-R-P-GY | TLK | Настенный разборный шкаф TLK 19", 12U, перфорированная дверь, Ш600хВ569хГ450мм, 1 пара монтажных направляющих, серый | 15853 | 15853
00-00048565 | TWI-126060-R-G-BK | TLK | Настенный разборный шкаф TLK 19", 12U, стеклянная дверь, Ш600хВ569хГ600мм, 2 пары монтажных направляющих, черный | 18704 | 18704
00-00048564 | TWI-126060-R-G-GY | TLK | Настенный разборный шкаф TLK 19", 12U, стеклянная дверь, Ш600хВ569хГ600мм, 2 пары монтажных направляющих, серый | 18704 | 18704
00-00102140 | TWI-126060-R-P-BK | TLK | Настенный разборный шкаф TLK 19", 12U, перфорированная дверь, Ш600хВ569хГ600мм, 2 пары монтажных направляющих, черный | 17494 | 17494
00-00048574 | TWI-126060-R-P-GY | TLK | Настенный разборный шкаф TLK 19", 12U, перфорированная дверь, Ш600хВ569хГ600мм, 2 пары монтажных направляющих, серый | 17494 | 17494
00-00048561 | TWI-156045-R-G-GY | TLK | Настенный разборный шкаф TLK 19", 15U, стеклянная дверь, Ш600хВ703хГ450мм, 1 пара монтажных направляющих, серый | 17382 | 17382
00-00048572 | TWI-156045-R-P-GY | TLK | Настенный разборный шкаф TLK 19", 15U, перфорированная дверь, Ш600хВ703хГ450мм, 1 пара монтажных направляющих, серый | 16512 | 16512
00-00048566 | TWI-156060-R-G-GY | TLK | Настенный разборный шкаф TLK 19", 15U, стеклянная дверь, Ш600хВ703хГ600мм, 2 пары монтажных направляющих, серый | 20420 | 20420
00-00048575 | TWI-156060-R-P-GY | TLK | Настенный разборный шкаф TLK 19", 15U, перфорированная дверь, Ш600хВ703хГ600мм, 2 пары монтажных направляющих, серый | 19447 | 19447
00-00083045 | TWK-068256-M-GY | TLK | Шкаф настенный климатический TWK-068256-M-GY, Lite, IP55, Ш821хВ482хГ566 мм, цвет серый, муар, RAL 7035, комплектация: монтажные направляющие -2 пары, (Без Розетки -16А -1 шт., без Автомата - 1P 16А -1 шт., без Автомата-1P 6А -1 шт., без Термостата для вентилятора -1 шт. , без Вентилятора 120-120-38 - 2 шт., Рым-болт М8 -4 шт., Сальник 25 Отверст. 32 -6шт. без Монтажной панели, без обогревателя 150 Вт - 2шт. ) | 84240 | 84240
00-00083041 | TWK-068256-M-GY-KIT01 | TLK | Шкаф настенный климатический TWK-068256-M-GY-KIT01, Lite, IP55, Ш821хВ****Г566 мм, цвет серый, муар, RAL 7035, комплектация: монтажные направляющие -2 пары, (Розеткa -16А -1 шт., Автомат - 1P 16А -1 шт., Автомата-1 6А -1 шт., Термостат для вентилятора -1 шт. , Вентилятор 120-120-38 - 2 шт., Рым-болт М8 -4 шт., Сальник 25 Отверст. 32 -6шт. без Монтажной панель, обогреватель 150 Вт, - 2шт.) | 126360 | 126360
00-00032342 | TWK-096561-M-GY | TLK | Шкаф уличный климатический TLK 9U, крепление на опору, металлическая дверь с замком с защитой от вскрытия, 2 пары направляющих, обогреватель 150Вт - 1шт., термостат - 1шт., электрическая распределительная панель 3U с установленным автоматическим выключателем, панель герметичных кабельных вводов, класс защиты IP54, вентиляторы с фильтрами на боковых стенках, утеплитель фольгированный изолон 20 мм, | 49833 | 49833
00-00032346 | TWK-096660-M-GY | TLK | Шкаф уличный настенный климатический 19", 9U, Ш665xВ683хГ605мм, цельносварной, крепление на стену, одна пара монтажных направляющих, передняя металлическая дверь с трёхригельным замком, c двумя вентиляторами и двумя фильтрами, обогреватель 150Вт, датчик открытия двери, термостат - 2шт., электрическая распределительная панель 3U с DIN рейкой с установленным автоматическим выключателем 1Р16А - 1шт. | 63982 | 63982
00-00083046 | TWK-098256-M-GY | TLK | Шкаф настенный климатический TWK-098256-M-GY, Lite, IP55, Ш821хВ615хГ566 мм, цвет серый, муар, RAL 7035, комплектация: монтажные направляющие -2 пары, (Без Розетки -16А -1 шт., без Автомата - 1P 16А -1 шт., без Автомата-1P 6А -1 шт., без Термостата для вентилятора -1 шт. , без Вентилятора 120-120-38 - 2 шт., Рым-болт М8 -4 шт., Сальник 25 Отверст. 32 -6шт. без Монтажной панели, без обогревателя 150 - 2шт.) | 100440 | 100440
00-00083042 | TWK-098256-M-GY-KIT01 | TLK | Шкаф настенный климатический TWK-098256-M-GY-KIT01, Lite, IP55, Ш821хВ****Г566 мм, цвет серый, муар, RAL 7035, комплектация: монтажные направляющие -2 пары, (Розеткa -16А -1 шт., Автомат - 1P 16А -1 шт., Автомата-1 6А -1 шт., Термостат для вентилятора -1 шт. , Вентилятор 120-120-38 - 2 шт., Рым-болт М8 -4 шт., Сальник 25 Отверст. 32 -6шт. без Монтажной панель, обогреватель 150 Вт, - 2шт.) | 143370 | 143370
00-00032343 | TWK-126561-M-GY | TLK | Шкаф уличный климатический TLK 12U, крепление на опору, металлическая дверь с замком с защитой от вскрытия, 2 пары направляющих, обогреватель 150Вт - 1шт., термостат - 1шт., электрическая распределительная панель 3U с установленным автоматическим выключателем, панель герметичных кабельных вводов, класс защиты IP54, вентиляторы с фильтрами на боковых стенках, утеплитель фольгированный изолон 10 мм | 47756 | 47756
00-00083047 | TWK-128256-M-GY | TLK | Шкаф настенный климатический TWK-128256-M-GY, Lite, IP55, Ш821хВ748хГ566 мм, цвет серый, муар, RAL 7035, комплектация: монтажные направляющие -2 пары, (Без Розетки -16А -1 шт., без Автомата - 1P 16А -1 шт., без Автомата-1P 6А -1 шт., без Термостата для вентилятора -1 шт. , без Вентилятора 120-120-38 - 2 шт., Рым-болт М8 -4 шт., Сальник 25 Отверст. 32 -6шт. без Монтажной панели, без обогревателя 150 Вт, - 2шт.) | 119070 | 119070
00-00083043 | TWK-128256-M-GY-KIT01 | TLK | Шкаф настенный климатический TWK-128256-M-GY-KIT01, Lite, IP55, Ш821хВ****Г566 мм, цвет серый, муар, RAL 7035, комплектация: монтажные направляющие -2 пары, (Розеткa -16А -1 шт., Автомат - 1P 16А -1 шт., Автомата-1 6А -1 шт., Термостат для вентилятора -1 шт. , Вентилятор 120-120-38 - 2 шт., Рым-болт М8 -4 шт., Сальник 25 Отверст. 32 -6шт. без Монтажной панель, обогреватель 150 Вт, - 2шт.) | 155520 | 155520
00-00032344 | TWK-156561-M-GY | TLK | Шкаф уличный климатический TLK 15U, крепление на опору, металлическая дверь с замком с защитой от вскрытия, 2 пары направляющих, обогреватель 150Вт - 1шт., термостат - 1шт., электрическая распределительная панель 3U с установленным автоматическим выключателем, панель герметичных кабельных вводов, класс защиты IP54, вентиляторы с фильтрами на боковых стенках, утеплитель фольгированный изолон 10 мм | 51236 | 51236
00-00083048 | TWK-158256-M-GY | TLK | Шкаф настенный климатический TWK-158256-M-GY, Lite, IP55, Ш821хВ882хГ566 мм, цвет серый, муар, RAL 7035, комплектация: монтажные направляющие -2 пары, (Без Розетки -16А -1 шт., без Автомата - 1P 16А -1 шт., без Автомата-1P 6А -1 шт., без Термостата для вентилятора -1 шт. , без Вентилятора 120-120-38 - 2 шт., Рым-болт М8 -4 шт., Сальник 25 Отверст. 32 -6шт. без Монтажной панели, без обогревателя 150 Вт, - 2шт.) | 123120 | 123120
00-00083044 | TWK-158256-M-GY-KIT01 | TLK | Шкаф настенный климатический TWK-158256-M-GY-KIT01, Lite, IP55, Ш821хВ****Г566 мм, цвет серый, муар, RAL 7035, комплектация: монтажные направляющие -2 пары, (Розеткa -16А -1 шт., Автомат - 1P 16А -1 шт., Автомата-1 6А -1 шт., Термостат для вентилятора -1 шт. , Вентилятор 120-120-38 - 2 шт., Рым-болт М8 -4 шт., Сальник 25 Отверст. 32 -6шт. без Монтажной панель, обогреватель 150 Вт, - 2шт.) | 162000 | 162000
00-00032331 | TWM-066060-M-BK | TLK | Настенный двухсекционный шкаф 19", 6U, металлическая дверь, промышленный, степень защиты IP55, Ш600хВ370хГ600мм, черный. | 46147 | 46147
00-00032332 | TWM-066060-M-GY | TLK | Настенный двухсекционный шкаф 19", 6U, металлическая дверь, промышленный, степень защиты IP55, Ш600хВ370хГ600мм, серый. | 46147 | 46147
00-00032333 | TWM-096060-M-BK | TLK | Настенный двухсекционный шкаф 19", 9U, металлическая дверь, промышленный, степень защиты IP55, Ш600хВ504хГ600мм, черный. | 52460 | 52460
00-00032334 | TWM-096060-M-GY | TLK | Настенный двухсекционный шкаф 19", 9U, металлическая дверь, промышленный, степень защиты IP55, Ш600хВ504хГ600мм, серый. | 52460 | 52460
00-00032335 | TWM-126060-M-BK | TLK | Настенный двухсекционный шкаф 19", 12U, металлическая дверь, промышленный, степень защиты IP55, Ш600хВ638хГ600мм, черный. | 56346 | 56346
00-00032337 | TWM-156060-M-BK | TLK | Настенный двухсекционный шкаф 19", 15U, металлическая дверь, промышленный, степень защиты IP55, Ш600хВ771хГ600мм, черный. | 59262 | 59262
00-00032338 | TWM-156060-M-GY | TLK | Настенный двухсекционный шкаф 19", 15U, металлическая дверь, промышленный, степень защиты IP55, Ш600хВ771хГ600мм, серый. | 59262 | 59262
00-00032340 | TWM-186060-M-GY | TLK | Настенный двухсекционный шкаф 19", 18U, металлическая дверь, промышленный, степень защиты IP55, Ш600хВ904хГ600мм, серый. | 66643 | 66643
00-00089192 | TWM-404025-M-GY | TLK | Электротехнический настенный шкаф 400*400*250 (ш*в*г) металлический щит с монтажной панелью, IP66, DIN-рейка, кронштейн крепления блока питания, площадка под ИБП, пустой (без ИБП, без БП, без коммутатора, без розетки и автомата, без полки), герметичные кабельные вводы, цельносварной, серый | 23834 | 23834
00-00032202 | TWP-095442-G-BK | TLK | Настенный двухсекционный шкаф 19", 9U, стеклянная дверь, Ш540хВ439хГ420мм, черный | 4674 | 4674
00-00032027 | TWP-095452-G-GY | TLK | Настенный двухсекционный шкаф 19", 9U, стеклянная дверь, Ш540хВ439хГ520мм, серый | 4821 | 4821
03-00011941 | TWP-095465-G-GY | TLK | Настенный двухсекционный шкаф 19", 9U, стеклянная дверь, Ш540хВ439хГ650мм, серый | 5119 | 5119
00-00032028 | TWP-125452-G-GY | TLK | Настенный двухсекционный шкаф 19", 12U, стеклянная дверь, Ш540хВ572хГ520мм, серый | 5321 | 5321
00-00032024 | TWS-096054-M-GY | TLK | Настенный антивандальный шкаф 19", 9U, Ш600хВ501хГ545мм, серый | 36291 | 36291
00-00032173 | TWS-126065-M-GY | TLK | Настенный антивандальный шкаф 19", 12U, Ш600хВ634хГ650мм, серый | 49133 | 49133
00-00030642 | TWS-156054-M-GY | TLK | Настенный антивандальный шкаф 19", 15U, Ш600хВ767хГ545мм, серый. | 46555 | 46555
00-00032174 | TWS-156065-M-GY | TLK | Настенный антивандальный шкаф 19", 15U, Ш600хВ767хГ650мм, серый | 55178 | 55178
00-00102138 | TWS-186065-M-GY | TLK | Настенный антивандальный шкаф 19", 18U, Ш600хВ901хГ650мм, серый | 65340 | 65340
00-00103151 | WR-TT-2261-AS-RAL9004 | WRLine | Шкаф напольный 19-дюймовый, 22U, 1166x600х1000 мм (ВхШхГ), передняя стеклянная дверь со стальными перфорированными боковинами, задняя дверь сплошная, цвет черный (RAL 9004) (разобранный), предназначен для размещения телекоммуникационного, серверного, электротехнического, кроссового и другого оборудования стандарта 19 дюймов (19"). Оборудование систем передачи и хранения информации размещается внутри шкафа на вертикальных направляющих (19-дюймовых монтажных профилях) с юнитовой (U) разметкой, устанавливаемых попарно спереди и сзади шкафа. Изделие предназначено для использования в стационарных условиях внутри помещений, защищенных от воздействия атмосферных факторов; подходит как для офисных, так и технических помещений. Базовая степень защиты от пыли и влаги: IP20. | Уточняйте у менеджера | Уточняйте у менеджера
00-00103152 | WR-TT-2261-DD-RAL9004 | WRLine | Шкаф напольный 19-дюймовый, 22U, 1166x600х1000 мм (ВхШхГ), передняя и задняя распашные перфорированные двери (75%), цвет черный (RAL 9004) (разобранный), предназначен для размещения телекоммуникационного, серверного, электротехнического, кроссового и другого оборудования стандарта 19 дюймов (19"). Оборудование систем передачи и хранения информации размещается внутри шкафа на вертикальных направляющих (19-дюймовых монтажных профилях) с юнитовой (U) разметкой, устанавливаемых попарно спереди и сзади шкафа. Изделие предназначено для использования в стационарных условиях внутри помещений, защищенных от воздействия атмосферных факторов; подходит как для офисных, так и технических помещений. Базовая степень защиты от пыли и влаги: IP20. | Уточняйте у менеджера | Уточняйте у менеджера
00-00103147 | WR-TT-2266-AS-RAL9004 | WRLine | Шкаф напольный 19-дюймовый, 22U, 1166x600х600 мм (ВхШхГ), передняя стеклянная дверь со стальными перфорированными боковинами, задняя дверь сплошная, цвет черный (RAL 9004) (разобранный), предназначен для размещения телекоммуникационного, серверного, электротехнического, кроссового и другого оборудования стандарта 19 дюймов (19"). Оборудование систем передачи и хранения информации размещается внутри шкафа на вертикальных направляющих (19-дюймовых монтажных профилях) с юнитовой (U) разметкой, устанавливаемых попарно спереди и сзади шкафа. Изделие предназначено для использования в стационарных условиях внутри помещений, защищенных от воздействия атмосферных факторов; подходит как для офисных, так и технических помещений. Базовая степень защиты от пыли и влаги: IP20. | Уточняйте у менеджера | Уточняйте у менеджера
00-00103148 | WR-TT-2266-DD-RAL9004 | WRLine | Шкаф напольный 19-дюймовый, 22U, 1166х600х600 мм (ВхШхГ), передняя и задняя распашные перфорированные двери (75%), цвет черный (RAL 9004) (разобранный), предназначен для размещения телекоммуникационного, серверного, электротехнического, кроссового и другого оборудования стандарта 19 дюймов (19"). Оборудование систем передачи и хранения информации размещается внутри шкафа на вертикальных направляющих (19-дюймовых монтажных профилях) с юнитовой (U) разметкой, устанавливаемых попарно спереди и сзади шкафа. Изделие предназначено для использования в стационарных условиях внутри помещений, защищенных от воздействия атмосферных факторов; подходит как для офисных, так и технических помещений. Базовая степень защиты от пыли и влаги: IP20. | Уточняйте у менеджера | Уточняйте у менеджера
00-00103149 | WR-TT-2268-AS-RAL9004 | WRLine | Шкаф напольный 19-дюймовый, 22U, 1166x600х800 мм (ВхШхГ), передняя стеклянная дверь со стальными перфорированными боковинами, задняя дверь сплошная, цвет черный (RAL 9004) (разобранный), предназначен для размещения телекоммуникационного, серверного, электротехнического, кроссового и другого оборудования стандарта 19 дюймов (19"). Оборудование систем передачи и хранения информации размещается внутри шкафа на вертикальных направляющих (19-дюймовых монтажных профилях) с юнитовой (U) разметкой, устанавливаемых попарно спереди и сзади шкафа. Изделие предназначено для использования в стационарных условиях внутри помещений, защищенных от воздействия атмосферных факторов; подходит как для офисных, так и технических помещений. Базовая степень защиты от пыли и влаги: IP20. | Уточняйте у менеджера | Уточняйте у менеджера
00-00103150 | WR-TT-2268-DD-RAL9004 | WRLine | Шкаф напольный 19-дюймовый, 22U, 1166x600х800 мм (ВхШхГ), передняя и задняя распашные перфорированные двери (75%), цвет черный (RAL 9004) (разобранный), предназначен для размещения телекоммуникационного, серверного, электротехнического, кроссового и другого оборудования стандарта 19 дюймов (19"). Оборудование систем передачи и хранения информации размещается внутри шкафа на вертикальных направляющих (19-дюймовых монтажных профилях) с юнитовой (U) разметкой, устанавливаемых попарно спереди и сзади шкафа. Изделие предназначено для использования в стационарных условиях внутри помещений, защищенных от воздействия атмосферных факторов; подходит как для офисных, так и технических помещений. Базовая степень защиты от пыли и влаги: IP20. | Уточняйте у менеджера | Уточняйте у менеджера
00-00103153 | WR-TT-2288-DD-RAL9004 | WRLine | Шкаф напольный 19-дюймовый, 22U, 1166x800х800 мм (ВхШхГ), передняя и задняя распашные перфорированные двери (75%), цвет черный (RAL 9004) (разобранный), предназначен для размещения телекоммуникационного, серверного, электротехнического, кроссового и другого оборудования стандарта 19 дюймов (19"). Оборудование систем передачи и хранения информации размещается внутри шкафа на вертикальных направляющих (19-дюймовых монтажных профилях) с юнитовой (U) разметкой, устанавливаемых попарно спереди и сзади шкафа. Изделие предназначено для использования в стационарных условиях внутри помещений, защищенных от воздействия атмосферных факторов; подходит как для офисных, так и технических помещений. Базовая степень защиты от пыли и влаги: IP20. | Уточняйте у менеджера | Уточняйте у менеджера
00-00103158 | WR-TT-2761-AS-RAL9004 | WRLine | Шкаф напольный 19-дюймовый, 27U, 1388х600х1000 мм (ВхШхГ), передняя стеклянная дверь со стальными перфорированными боковинами, задняя дверь сплошная, цвет черный (RAL 9004) (разобранный), предназначен для размещения телекоммуникационного, серверного, электротехнического, кроссового и другого оборудования стандарта 19 дюймов (19"). Оборудование систем передачи и хранения информации размещается внутри шкафа на вертикальных направляющих (19-дюймовых монтажных профилях) с юнитовой (U) разметкой, устанавливаемых попарно спереди и сзади шкафа. Изделие предназначено для использования в стационарных условиях внутри помещений, защищенных от воздействия атмосферных факторов; подходит как для офисных, так и технических помещений. Базовая степень защиты от пыли и влаги: IP20. | Уточняйте у менеджера | Уточняйте у менеджера
00-00103159 | WR-TT-2761-DD-RAL9004 | WRLine | Шкаф напольный 19-дюймовый, 27U, 1388x600х1000 мм (ВхШхГ), передняя и задняя распашные перфорированные двери (75%), цвет черный (RAL 9004) (разобранный), предназначен для размещения телекоммуникационного, серверного, электротехнического, кроссового и другого оборудования стандарта 19 дюймов (19"). Оборудование систем передачи и хранения информации размещается внутри шкафа на вертикальных направляющих (19-дюймовых монтажных профилях) с юнитовой (U) разметкой, устанавливаемых попарно спереди и сзади шкафа. Изделие предназначено для использования в стационарных условиях внутри помещений, защищенных от воздействия атмосферных факторов; подходит как для офисных, так и технических помещений. Базовая степень защиты от пыли и влаги: IP20. | Уточняйте у менеджера | Уточняйте у менеджера
00-00103154 | WR-TT-2766-AS-RAL9004 | WRLine | Шкаф напольный 19-дюймовый, 27U, 1388x600х600 мм (ВхШхГ), передняя стеклянная дверь со стальными перфорированными боковинами, задняя дверь сплошная, цвет черный (RAL 9004) (разобранный), предназначен для размещения телекоммуникационного, серверного, электротехнического, кроссового и другого оборудования стандарта 19 дюймов (19"). Оборудование систем передачи и хранения информации размещается внутри шкафа на вертикальных направляющих (19-дюймовых монтажных профилях) с юнитовой (U) разметкой, устанавливаемых попарно спереди и сзади шкафа. Изделие предназначено для использования в стационарных условиях внутри помещений, защищенных от воздействия атмосферных факторов; подходит как для офисных, так и технических помещений. Базовая степень защиты от пыли и влаги: IP20. | Уточняйте у менеджера | Уточняйте у менеджера
00-00103155 | WR-TT-2766-DD-RAL9004 | WRLine | Шкаф напольный 19-дюймовый, 27U, 1388x600х600 мм (ВхШхГ), передняя и задняя распашные перфорированные двери (75%), цвет черный (RAL 9004) (разобранный), предназначен для размещения телекоммуникационного, серверного, электротехнического, кроссового и другого оборудования стандарта 19 дюймов (19"). Оборудование систем передачи и хранения информации размещается внутри шкафа на вертикальных направляющих (19-дюймовых монтажных профилях) с юнитовой (U) разметкой, устанавливаемых попарно спереди и сзади шкафа. Изделие предназначено для использования в стационарных условиях внутри помещений, защищенных от воздействия атмосферных факторов; подходит как для офисных, так и технических помещений. Базовая степень защиты от пыли и влаги: IP20. | 65700 | 65700
00-00103156 | WR-TT-2768-AS-RAL9004 | WRLine | Шкаф напольный 19-дюймовый, 27U, 1388x600х800 мм (ВхШхГ), передняя стеклянная дверь со стальными перфорированными боковинами, задняя дверь сплошная, цвет черный (RAL 9004) (разобранный), предназначен для размещения телекоммуникационного, серверного, электротехнического, кроссового и другого оборудования стандарта 19 дюймов (19"). Оборудование систем передачи и хранения информации размещается внутри шкафа на вертикальных направляющих (19-дюймовых монтажных профилях) с юнитовой (U) разметкой, устанавливаемых попарно спереди и сзади шкафа. Изделие предназначено для использования в стационарных условиях внутри помещений, защищенных от воздействия атмосферных факторов; подходит как для офисных, так и технических помещений. Базовая степень защиты от пыли и влаги: IP20. | Уточняйте у менеджера | Уточняйте у менеджера
00-00103157 | WR-TT-2768-DD-RAL9004 | WRLine | Шкаф напольный 19-дюймовый, 27U, 1388x600х800 мм (ВхШхГ), передняя и задняя распашные перфорированные двери (75%), цвет черный (RAL 9004) (разобранный), предназначен для размещения телекоммуникационного, серверного, электротехнического, кроссового и другого оборудования стандарта 19 дюймов (19"). Оборудование систем передачи и хранения информации размещается внутри шкафа на вертикальных направляющих (19-дюймовых монтажных профилях) с юнитовой (U) разметкой, устанавливаемых попарно спереди и сзади шкафа. Изделие предназначено для использования в стационарных условиях внутри помещений, защищенных от воздействия атмосферных факторов; подходит как для офисных, так и технических помещений. Базовая степень защиты от пыли и влаги: IP20. | Уточняйте у менеджера | Уточняйте у менеджера
00-00103160 | WR-TT-2786-AS-RAL9004 | WRLine | Шкаф напольный 19-дюймовый, 27U, 1388x800х600 мм (ВхШхГ), передняя стеклянная дверь со стальными перфорированными боковинами, задняя дверь сплошная, цвет черный (RAL 9004) (разобранный), предназначен для размещения телекоммуникационного, серверного, электротехнического, кроссового и другого оборудования стандарта 19 дюймов (19"). Оборудование систем передачи и хранения информации размещается внутри шкафа на вертикальных направляющих (19-дюймовых монтажных профилях) с юнитовой (U) разметкой, устанавливаемых попарно спереди и сзади шкафа. Изделие предназначено для использования в стационарных условиях внутри помещений, защищенных от воздействия атмосферных факторов; подходит как для офисных, так и технических помещений. Базовая степень защиты от пыли и влаги: IP20. | Уточняйте у менеджера | Уточняйте у менеджера
00-00103165 | WR-TT-3261-AS-RAL9004 | WRLine | Шкаф напольный 19-дюймовый, 32U, 1610х600х1000 мм (ВхШхГ), передняя стеклянная дверь со стальными перфорированными боковинами, задняя дверь сплошная, цвет черный (RAL 9004) (разобранный), предназначен для размещения телекоммуникационного, серверного, электротехнического, кроссового и другого оборудования стандарта 19 дюймов (19"). Оборудование систем передачи и хранения информации размещается внутри шкафа на вертикальных направляющих (19-дюймовых монтажных профилях) с юнитовой (U) разметкой, устанавливаемых попарно спереди и сзади шкафа. Изделие предназначено для использования в стационарных условиях внутри помещений, защищенных от воздействия атмосферных факторов; подходит как для офисных, так и технических помещений. Базовая степень защиты от пыли и влаги: IP20. | Уточняйте у менеджера | Уточняйте у менеджера
00-00103166 | WR-TT-3261-DD-RAL9004 | WRLine | Шкаф напольный 19-дюймовый, 32U, 1610x600х1000 мм (ВхШхГ), передняя и задняя распашные перфорированные двери (75%), цвет черный (RAL 9004) (разобранный), предназначен для размещения телекоммуникационного, серверного, электротехнического, кроссового и другого оборудования стандарта 19 дюймов (19"). Оборудование систем передачи и хранения информации размещается внутри шкафа на вертикальных направляющих (19-дюймовых монтажных профилях) с юнитовой (U) разметкой, устанавливаемых попарно спереди и сзади шкафа. Изделие предназначено для использования в стационарных условиях внутри помещений, защищенных от воздействия атмосферных факторов; подходит как для офисных, так и технических помещений. Базовая степень защиты от пыли и влаги: IP20. | Уточняйте у менеджера | Уточняйте у менеджера
00-00103161 | WR-TT-3266-AS-RAL9004 | WRLine | Шкаф напольный 19-дюймовый, 32U, 1610x600х600 мм (ВхШхГ), передняя стеклянная дверь со стальными перфорированными боковинами, задняя дверь сплошная, цвет черный (RAL 9004) (разобранный), предназначен для размещения телекоммуникационного, серверного, электротехнического, кроссового и другого оборудования стандарта 19 дюймов (19"). Оборудование систем передачи и хранения информации размещается внутри шкафа на вертикальных направляющих (19-дюймовых монтажных профилях) с юнитовой (U) разметкой, устанавливаемых попарно спереди и сзади шкафа. Изделие предназначено для использования в стационарных условиях внутри помещений, защищенных от воздействия атмосферных факторов; подходит как для офисных, так и технических помещений. Базовая степень защиты от пыли и влаги: IP20. | Уточняйте у менеджера | Уточняйте у менеджера
00-00103162 | WR-TT-3266-DD-RAL9004 | WRLine | Шкаф напольный 19-дюймовый, 32U, 1610x600х600 мм (ВхШхГ), передняя и задняя распашные перфорированные двери (75%), цвет черный (RAL 9004) (разобранный), предназначен для размещения телекоммуникационного, серверного, электротехнического, кроссового и другого оборудования стандарта 19 дюймов (19"). Оборудование систем передачи и хранения информации размещается внутри шкафа на вертикальных направляющих (19-дюймовых монтажных профилях) с юнитовой (U) разметкой, устанавливаемых попарно спереди и сзади шкафа. Изделие предназначено для использования в стационарных условиях внутри помещений, защищенных от воздействия атмосферных факторов; подходит как для офисных, так и технических помещений. Базовая степень защиты от пыли и влаги: IP20. | Уточняйте у менеджера | Уточняйте у менеджера
00-00103163 | WR-TT-3268-AS-RAL9004 | WRLine | Шкаф напольный 19-дюймовый, 32U, 1610x600х800 мм (ВхШхГ), передняя стеклянная дверь со стальными перфорированными боковинами, задняя дверь сплошная, цвет черный (RAL 9004) (разобранный), предназначен для размещения телекоммуникационного, серверного, электротехнического, кроссового и другого оборудования стандарта 19 дюймов (19"). Оборудование систем передачи и хранения информации размещается внутри шкафа на вертикальных направляющих (19-дюймовых монтажных профилях) с юнитовой (U) разметкой, устанавливаемых попарно спереди и сзади шкафа. Изделие предназначено для использования в стационарных условиях внутри помещений, защищенных от воздействия атмосферных факторов; подходит как для офисных, так и технических помещений. Базовая степень защиты от пыли и влаги: IP20. | Уточняйте у менеджера | Уточняйте у менеджера
00-00103164 | WR-TT-3268-DD-RAL9004 | WRLine | Шкаф напольный 19-дюймовый, 32U, 1610x600х800 мм (ВхШхГ), передняя и задняя распашные перфорированные двери (75%), цвет черный (RAL 9004) (разобранный), предназначен для размещения телекоммуникационного, серверного, электротехнического, кроссового и другого оборудования стандарта 19 дюймов (19"). Оборудование систем передачи и хранения информации размещается внутри шкафа на вертикальных направляющих (19-дюймовых монтажных профилях) с юнитовой (U) разметкой, устанавливаемых попарно спереди и сзади шкафа. Изделие предназначено для использования в стационарных условиях внутри помещений, защищенных от воздействия атмосферных факторов; подходит как для офисных, так и технических помещений. Базовая степень защиты от пыли и влаги: IP20. | Уточняйте у менеджера | Уточняйте у менеджера
00-00103169 | WR-TT-3281-AS-RAL9004 | WRLine | Шкаф напольный 19-дюймовый, 32U, 1610х800х1000 мм (ВхШхГ), передняя стеклянная дверь со стальными перфорированными боковинами, задняя дверь сплошная, цвет черный (RAL 9004) (разобранный), предназначен для размещения телекоммуникационного, серверного, электротехнического, кроссового и другого оборудования стандарта 19 дюймов (19"). Оборудование систем передачи и хранения информации размещается внутри шкафа на вертикальных направляющих (19-дюймовых монтажных профилях) с юнитовой (U) разметкой, устанавливаемых попарно спереди и сзади шкафа. Изделие предназначено для использования в стационарных условиях внутри помещений, защищенных от воздействия атмосферных факторов; подходит как для офисных, так и технических помещений. Базовая степень защиты от пыли и влаги: IP20. | Уточняйте у менеджера | Уточняйте у менеджера
00-00103170 | WR-TT-3281-DD-RAL9004 | WRLine | Шкаф напольный 19-дюймовый, 32U, 1610х800х1000 мм (ВхШхГ), передняя и задняя распашные перфорированные двери (75%), цвет черный (RAL 9004) (разобранный), предназначен для размещения телекоммуникационного, серверного, электротехнического, кроссового и другого оборудования стандарта 19 дюймов (19"). Оборудование систем передачи и хранения информации размещается внутри шкафа на вертикальных направляющих (19-дюймовых монтажных профилях) с юнитовой (U) разметкой, устанавливаемых попарно спереди и сзади шкафа. Изделие предназначено для использования в стационарных условиях внутри помещений, защищенных от воздействия атмосферных факторов; подходит как для офисных, так и технических помещений. Базовая степень защиты от пыли и влаги: IP20. | Уточняйте у менеджера | Уточняйте у менеджера
00-00103171 | WR-TT-3282-AS-RAL9004 | WRLine | Шкаф напольный 19-дюймовый, 32U, 1610x800х1200 мм (ВхШхГ), передняя стеклянная дверь со стальными перфорированными боковинами, задняя дверь сплошная, цвет черный (RAL 9004) (разобранный), предназначен для размещения телекоммуникационного, серверного, электротехнического, кроссового и другого оборудования стандарта 19 дюймов (19"). Оборудование систем передачи и хранения информации размещается внутри шкафа на вертикальных направляющих (19-дюймовых монтажных профилях) с юнитовой (U) разметкой, устанавливаемых попарно спереди и сзади шкафа. Изделие предназначено для использования в стационарных условиях внутри помещений, защищенных от воздействия атмосферных факторов; подходит как для офисных, так и технических помещений. Базовая степень защиты от пыли и влаги: IP20. | Уточняйте у менеджера | Уточняйте у менеджера
00-00103172 | WR-TT-3282-DD-RAL9004 | WRLine | Шкаф напольный 19-дюймовый, 32U, 1610х800х1200 мм (ВхШхГ), передняя и задняя распашные перфорированные двери (75%), цвет черный (RAL 9004) (разобранный), предназначен для размещения телекоммуникационного, серверного, электротехнического, кроссового и другого оборудования стандарта 19 дюймов (19"). Оборудование систем передачи и хранения информации размещается внутри шкафа на вертикальных направляющих (19-дюймовых монтажных профилях) с юнитовой (U) разметкой, устанавливаемых попарно спереди и сзади шкафа. Изделие предназначено для использования в стационарных условиях внутри помещений, защищенных от воздействия атмосферных факторов; подходит как для офисных, так и технических помещений. Базовая степень защиты от пыли и влаги: IP20. | Уточняйте у менеджера | Уточняйте у менеджера
00-00103167 | WR-TT-3288-AS-RAL9004 | WRLine | Шкаф напольный 19-дюймовый, 32U, 1610x800х800 мм (ВхШхГ), передняя стеклянная дверь со стальными перфорированными боковинами, задняя дверь сплошная, цвет черный (RAL 9004) (разобранный), предназначен для размещения телекоммуникационного, серверного, электротехнического, кроссового и другого оборудования стандарта 19 дюймов (19"). Оборудование систем передачи и хранения информации размещается внутри шкафа на вертикальных направляющих (19-дюймовых монтажных профилях) с юнитовой (U) разметкой, устанавливаемых попарно спереди и сзади шкафа. Изделие предназначено для использования в стационарных условиях внутри помещений, защищенных от воздействия атмосферных факторов; подходит как для офисных, так и технических помещений. Базовая степень защиты от пыли и влаги: IP20. | Уточняйте у менеджера | Уточняйте у менеджера
00-00103168 | WR-TT-3288-DD-RAL9004 | WRLine | Шкаф напольный 19-дюймовый, 32U, 1610x800х800 мм (ВхШхГ), передняя и задняя распашные перфорированные двери (75%), цвет черный (RAL 9004) (разобранный), предназначен для размещения телекоммуникационного, серверного, электротехнического, кроссового и другого оборудования стандарта 19 дюймов (19"). Оборудование систем передачи и хранения информации размещается внутри шкафа на вертикальных направляющих (19-дюймовых монтажных профилях) с юнитовой (U) разметкой, устанавливаемых попарно спереди и сзади шкафа. Изделие предназначено для использования в стационарных условиях внутри помещений, защищенных от воздействия атмосферных факторов; подходит как для офисных, так и технических помещений. Базовая степень защиты от пыли и влаги: IP20. | Уточняйте у менеджера | Уточняйте у менеджера
00-00103177 | WR-TT-3761-AS-RAL9004 | WRLine | Шкаф напольный 19-дюймовый, 37U, 1833x600х1000 мм (ВхШхГ), передняя стеклянная дверь со стальными перфорированными боковинами, задняя дверь сплошная, цвет черный (RAL 9004) (разобранный), предназначен для размещения телекоммуникационного, серверного, электротехнического, кроссового и другого оборудования стандарта 19 дюймов (19"). Оборудование систем передачи и хранения информации размещается внутри шкафа на вертикальных направляющих (19-дюймовых монтажных профилях) с юнитовой (U) разметкой, устанавливаемых попарно спереди и сзади шкафа. Изделие предназначено для использования в стационарных условиях внутри помещений, защищенных от воздействия атмосферных факторов; подходит как для офисных, так и технических помещений. Базовая степень защиты от пыли и влаги: IP20. | Уточняйте у менеджера | Уточняйте у менеджера
00-00103178 | WR-TT-3761-DD-RAL9004 | WRLine | Шкаф напольный 19-дюймовый, 37U, 1833x600х1000 мм (ВхШхГ), передняя и задняя распашные перфорированные двери (75%), цвет черный (RAL 9004) (разобранный), предназначен для размещения телекоммуникационного, серверного, электротехнического, кроссового и другого оборудования стандарта 19 дюймов (19"). Оборудование систем передачи и хранения информации размещается внутри шкафа на вертикальных направляющих (19-дюймовых монтажных профилях) с юнитовой (U) разметкой, устанавливаемых попарно спереди и сзади шкафа. Изделие предназначено для использования в стационарных условиях внутри помещений, защищенных от воздействия атмосферных факторов; подходит как для офисных, так и технических помещений. Базовая степень защиты от пыли и влаги: IP20. | Уточняйте у менеджера | Уточняйте у менеджера
00-00103179 | WR-TT-3762-DD-RAL9004 | WRLine | Шкаф напольный 19-дюймовый, 37U, 1833x600х1200 мм (ВхШхГ), передняя и задняя распашные перфорированные двери (75%), цвет черный (RAL 9004) (разобранный), предназначен для размещения телекоммуникационного, серверного, электротехнического, кроссового и другого оборудования стандарта 19 дюймов (19"). Оборудование систем передачи и хранения информации размещается внутри шкафа на вертикальных направляющих (19-дюймовых монтажных профилях) с юнитовой (U) разметкой, устанавливаемых попарно спереди и сзади шкафа. Изделие предназначено для использования в стационарных условиях внутри помещений, защищенных от воздействия атмосферных факторов; подходит как для офисных, так и технических помещений. Базовая степень защиты от пыли и влаги: IP20. | Уточняйте у менеджера | Уточняйте у менеджера
00-00103173 | WR-TT-3766-AS-RAL9004 | WRLine | Шкаф напольный 19-дюймовый, 37U, 1833х600х600 мм (ВхШхГ), передняя стеклянная дверь со стальными перфорированными боковинами, задняя дверь сплошная, цвет черный (RAL 9004) (разобранный), предназначен для размещения телекоммуникационного, серверного, электротехнического, кроссового и другого оборудования стандарта 19 дюймов (19"). Оборудование систем передачи и хранения информации размещается внутри шкафа на вертикальных направляющих (19-дюймовых монтажных профилях) с юнитовой (U) разметкой, устанавливаемых попарно спереди и сзади шкафа. Изделие предназначено для использования в стационарных условиях внутри помещений, защищенных от воздействия атмосферных факторов; подходит как для офисных, так и технических помещений. Базовая степень защиты от пыли и влаги: IP20. | Уточняйте у менеджера | Уточняйте у менеджера
00-00103174 | WR-TT-3766-DD-RAL9004 | WRLine | Шкаф напольный 19-дюймовый, 37U, 1833x600х600 мм (ВхШхГ), передняя и задняя распашные перфорированные двери (75%), цвет черный (RAL 9004) (разобранный), предназначен для размещения телекоммуникационного, серверного, электротехнического, кроссового и другого оборудования стандарта 19 дюймов (19"). Оборудование систем передачи и хранения информации размещается внутри шкафа на вертикальных направляющих (19-дюймовых монтажных профилях) с юнитовой (U) разметкой, устанавливаемых попарно спереди и сзади шкафа. Изделие предназначено для использования в стационарных условиях внутри помещений, защищенных от воздействия атмосферных факторов; подходит как для офисных, так и технических помещений. Базовая степень защиты от пыли и влаги: IP20. | Уточняйте у менеджера | Уточняйте у менеджера
00-00103175 | WR-TT-3768-AS-RAL9004 | WRLine | Шкаф напольный 19-дюймовый, 37U, 1833х600х800 мм (ВхШхГ), передняя стеклянная дверь со стальными перфорированными боковинами, задняя дверь сплошная, цвет черный (RAL 9004) (разобранный), предназначен для размещения телекоммуникационного, серверного, электротехнического, кроссового и другого оборудования стандарта 19 дюймов (19"). Оборудование систем передачи и хранения информации размещается внутри шкафа на вертикальных направляющих (19-дюймовых монтажных профилях) с юнитовой (U) разметкой, устанавливаемых попарно спереди и сзади шкафа. Изделие предназначено для использования в стационарных условиях внутри помещений, защищенных от воздействия атмосферных факторов; подходит как для офисных, так и технических помещений. Базовая степень защиты от пыли и влаги: IP20. | Уточняйте у менеджера | Уточняйте у менеджера
00-00103176 | WR-TT-3768-DD-RAL9004 | WRLine | Шкаф напольный 19-дюймовый, 37U, 1833x600х800 мм (ВхШхГ), передняя и задняя распашные перфорированные двери (75%), цвет черный (RAL 9004) (разобранный), предназначен для размещения телекоммуникационного, серверного, электротехнического, кроссового и другого оборудования стандарта 19 дюймов (19"). Оборудование систем передачи и хранения информации размещается внутри шкафа на вертикальных направляющих (19-дюймовых монтажных профилях) с юнитовой (U) разметкой, устанавливаемых попарно спереди и сзади шкафа. Изделие предназначено для использования в стационарных условиях внутри помещений, защищенных от воздействия атмосферных факторов; подходит как для офисных, так и технических помещений. Базовая степень защиты от пыли и влаги: IP20. | Уточняйте у менеджера | Уточняйте у менеджера
00-00103180 | WR-TT-3788-AS-RAL9004 | WRLine | Шкаф напольный 19-дюймовый, 37U, 1833х800х800 мм (ВхШхГ), передняя стеклянная дверь со стальными перфорированными боковинами, задняя дверь сплошная, цвет черный (RAL 9004) (разобранный), предназначен для размещения телекоммуникационного, серверного, электротехнического, кроссового и другого оборудования стандарта 19 дюймов (19"). Оборудование систем передачи и хранения информации размещается внутри шкафа на вертикальных направляющих (19-дюймовых монтажных профилях) с юнитовой (U) разметкой, устанавливаемых попарно спереди и сзади шкафа. Изделие предназначено для использования в стационарных условиях внутри помещений, защищенных от воздействия атмосферных факторов; подходит как для офисных, так и технических помещений. Базовая степень защиты от пыли и влаги: IP20. | Уточняйте у менеджера | Уточняйте у менеджера
00-00103181 | WR-TT-3788-DD-RAL9004 | WRLine | Шкаф напольный 19-дюймовый, 37U, 1833x800х800 мм (ВхШхГ), передняя и задняя распашные перфорированные двери (75%), цвет черный (RAL 9004) (разобранный), предназначен для размещения телекоммуникационного, серверного, электротехнического, кроссового и другого оборудования стандарта 19 дюймов (19"). Оборудование систем передачи и хранения информации размещается внутри шкафа на вертикальных направляющих (19-дюймовых монтажных профилях) с юнитовой (U) разметкой, устанавливаемых попарно спереди и сзади шкафа. Изделие предназначено для использования в стационарных условиях внутри помещений, защищенных от воздействия атмосферных факторов; подходит как для офисных, так и технических помещений. Базовая степень защиты от пыли и влаги: IP20. | Уточняйте у менеджера | Уточняйте у менеджера
00-00103186 | WR-TT-4261-AS-RAL9004 | WRLine | Шкаф напольный 19-дюймовый, 42U, 2055х600х1000 мм (ВхШхГ), передняя стеклянная дверь со стальными перфорированными боковинами, задняя дверь сплошная, цвет черный (RAL 9004) (разобранный), предназначен для размещения телекоммуникационного, серверного, электротехнического, кроссового и другого оборудования стандарта 19 дюймов (19"). Оборудование систем передачи и хранения информации размещается внутри шкафа на вертикальных направляющих (19-дюймовых монтажных профилях) с юнитовой (U) разметкой, устанавливаемых попарно спереди и сзади шкафа. Изделие предназначено для использования в стационарных условиях внутри помещений, защищенных от воздействия атмосферных факторов; подходит как для офисных, так и технических помещений. Базовая степень защиты от пыли и влаги: IP20. | Уточняйте у менеджера | Уточняйте у менеджера
00-00103187 | WR-TT-4261-DD-RAL9004 | WRLine | Шкаф напольный 19-дюймовый, 42U, 2055x600х1000 мм (ВхШхГ), передняя и задняя распашные перфорированные двери (75%), цвет черный (RAL 9004) (разобранный), предназначен для размещения телекоммуникационного, серверного, электротехнического, кроссового и другого оборудования стандарта 19 дюймов (19"). Оборудование систем передачи и хранения информации размещается внутри шкафа на вертикальных направляющих (19-дюймовых монтажных профилях) с юнитовой (U) разметкой, устанавливаемых попарно спереди и сзади шкафа. Изделие предназначено для использования в стационарных условиях внутри помещений, защищенных от воздействия атмосферных факторов; подходит как для офисных, так и технических помещений. Базовая степень защиты от пыли и влаги: IP20. | Уточняйте у менеджера | Уточняйте у менеджера
00-00103188 | WR-TT-4262-AS-RAL9004 | WRLine | Шкаф напольный 19-дюймовый, 42U, 2055x600х1200 мм (ВхШхГ), передняя стеклянная дверь со стальными перфорированными боковинами, задняя дверь сплошная, цвет черный (RAL 9004) (разобранный), предназначен для размещения телекоммуникационного, серверного, электротехнического, кроссового и другого оборудования стандарта 19 дюймов (19"). Оборудование систем передачи и хранения информации размещается внутри шкафа на вертикальных направляющих (19-дюймовых монтажных профилях) с юнитовой (U) разметкой, устанавливаемых попарно спереди и сзади шкафа. Изделие предназначено для использования в стационарных условиях внутри помещений, защищенных от воздействия атмосферных факторов; подходит как для офисных, так и технических помещений. Базовая степень защиты от пыли и влаги: IP20. | Уточняйте у менеджера | Уточняйте у менеджера
00-00103189 | WR-TT-4262-DD-RAL9004 | WRLine | Шкаф напольный 19-дюймовый, 42U, 2055x600х1200 мм (ВхШхГ), передняя и задняя распашные перфорированные двери (75%), цвет черный (RAL 9004) (разобранный), предназначен для размещения телекоммуникационного, серверного, электротехнического, кроссового и другого оборудования стандарта 19 дюймов (19"). Оборудование систем передачи и хранения информации размещается внутри шкафа на вертикальных направляющих (19-дюймовых монтажных профилях) с юнитовой (U) разметкой, устанавливаемых попарно спереди и сзади шкафа. Изделие предназначено для использования в стационарных условиях внутри помещений, защищенных от воздействия атмосферных факторов; подходит как для офисных, так и технических помещений. Базовая степень защиты от пыли и влаги: IP20. | Уточняйте у менеджера | Уточняйте у менеджера
00-00103182 | WR-TT-4266-AS-RAL9004 | WRLine | Шкаф напольный 19-дюймовый, 42U, 2055x600х600 мм (ВхШхГ), передняя стеклянная дверь со стальными перфорированными боковинами, задняя дверь сплошная, цвет черный (RAL 9004) (разобранный), предназначен для размещения телекоммуникационного, серверного, электротехнического, кроссового и другого оборудования стандарта 19 дюймов (19"). Оборудование систем передачи и хранения информации размещается внутри шкафа на вертикальных направляющих (19-дюймовых монтажных профилях) с юнитовой (U) разметкой, устанавливаемых попарно спереди и сзади шкафа. Изделие предназначено для использования в стационарных условиях внутри помещений, защищенных от воздействия атмосферных факторов; подходит как для офисных, так и технических помещений. Базовая степень защиты от пыли и влаги: IP20. | Уточняйте у менеджера | Уточняйте у менеджера
00-00103183 | WR-TT-4266-DD-RAL9004 | WRLine | Шкаф напольный 19-дюймовый, 42U, 2055x600х600 мм (ВхШхГ), передняя и задняя распашные перфорированные двери (75%), цвет черный (RAL 9004) (разобранный), предназначен для размещения телекоммуникационного, серверного, электротехнического, кроссового и другого оборудования стандарта 19 дюймов (19"). Оборудование систем передачи и хранения информации размещается внутри шкафа на вертикальных направляющих (19-дюймовых монтажных профилях) с юнитовой (U) разметкой, устанавливаемых попарно спереди и сзади шкафа. Изделие предназначено для использования в стационарных условиях внутри помещений, защищенных от воздействия атмосферных факторов; подходит как для офисных, так и технических помещений. Базовая степень защиты от пыли и влаги: IP20. | Уточняйте у менеджера | Уточняйте у менеджера
00-00103184 | WR-TT-4268-AS-RAL9004 | WRLine | Шкаф напольный 19-дюймовый, 42U, 2055x600х800 мм (ВхШхГ), передняя стеклянная дверь со стальными перфорированными боковинами, задняя дверь сплошная, цвет черный (RAL 9004) (разобранный), предназначен для размещения телекоммуникационного, серверного, электротехнического, кроссового и другого оборудования стандарта 19 дюймов (19"). Оборудование систем передачи и хранения информации размещается внутри шкафа на вертикальных направляющих (19-дюймовых монтажных профилях) с юнитовой (U) разметкой, устанавливаемых попарно спереди и сзади шкафа. Изделие предназначено для использования в стационарных условиях внутри помещений, защищенных от воздействия атмосферных факторов; подходит как для офисных, так и технических помещений. Базовая степень защиты от пыли и влаги: IP20. | Уточняйте у менеджера | Уточняйте у менеджера
00-00103185 | WR-TT-4268-DD-RAL9004 | WRLine | Шкаф напольный 19-дюймовый, 42U, 2055x600х800 мм (ВхШхГ), передняя и задняя распашные перфорированные двери (75%), цвет черный (RAL 9004) (разобранный), предназначен для размещения телекоммуникационного, серверного, электротехнического, кроссового и другого оборудования стандарта 19 дюймов (19"). Оборудование систем передачи и хранения информации размещается внутри шкафа на вертикальных направляющих (19-дюймовых монтажных профилях) с юнитовой (U) разметкой, устанавливаемых попарно спереди и сзади шкафа. Изделие предназначено для использования в стационарных условиях внутри помещений, защищенных от воздействия атмосферных факторов; подходит как для офисных, так и технических помещений. Базовая степень защиты от пыли и влаги: IP20. | Уточняйте у менеджера | Уточняйте у менеджера
00-00103195 | WR-TT-4281-AS-RAL9004 | WRLine | Шкаф напольный 19-дюймовый, 42U, 2055x800х1000 мм (ВхШхГ), передняя стеклянная дверь со стальными перфорированными боковинами, задняя дверь сплошная, цвет черный (RAL 9004) (разобранный), предназначен для размещения телекоммуникационного, серверного, электротехнического, кроссового и другого оборудования стандарта 19 дюймов (19"). Оборудование систем передачи и хранения информации размещается внутри шкафа на вертикальных направляющих (19-дюймовых монтажных профилях) с юнитовой (U) разметкой, устанавливаемых попарно спереди и сзади шкафа. Изделие предназначено для использования в стационарных условиях внутри помещений, защищенных от воздействия атмосферных факторов; подходит как для офисных, так и технических помещений. Базовая степень защиты от пыли и влаги: IP20. | Уточняйте у менеджера | Уточняйте у менеджера
00-00103196 | WR-TT-4281-DD-RAL9004 | WRLine | Шкаф напольный 19-дюймовый, 42U, 2055x800х1000 мм (ВхШхГ), передняя и задняя распашные перфорированные двери (75%), цвет черный (RAL 9004) (разобранный), предназначен для размещения телекоммуникационного, серверного, электротехнического, кроссового и другого оборудования стандарта 19 дюймов (19"). Оборудование систем передачи и хранения информации размещается внутри шкафа на вертикальных направляющих (19-дюймовых монтажных профилях) с юнитовой (U) разметкой, устанавливаемых попарно спереди и сзади шкафа. Изделие предназначено для использования в стационарных условиях внутри помещений, защищенных от воздействия атмосферных факторов; подходит как для офисных, так и технических помещений. Базовая степень защиты от пыли и влаги: IP20. | Уточняйте у менеджера | Уточняйте у менеджера
00-00103197 | WR-TT-4282-AS-RAL9004 | WRLine | Шкаф напольный 19-дюймовый, 42U, 2055x800х1200 мм (ВхШхГ), передняя стеклянная дверь со стальными перфорированными боковинами, задняя дверь сплошная, цвет черный (RAL 9004) (разобранный), предназначен для размещения телекоммуникационного, серверного, электротехнического, кроссового и другого оборудования стандарта 19 дюймов (19"). Оборудование систем передачи и хранения информации размещается внутри шкафа на вертикальных направляющих (19-дюймовых монтажных профилях) с юнитовой (U) разметкой, устанавливаемых попарно спереди и сзади шкафа. Изделие предназначено для использования в стационарных условиях внутри помещений, защищенных от воздействия атмосферных факторов; подходит как для офисных, так и технических помещений. Базовая степень защиты от пыли и влаги: IP20. | Уточняйте у менеджера | Уточняйте у менеджера
00-00103198 | WR-TT-4282-DD-RAL9004 | WRLine | Шкаф напольный 19-дюймовый, 42U, 2055x800х1200 мм (ВхШхГ), передняя и задняя распашные перфорированные двери (75%), цвет черный (RAL 9004) (разобранный), предназначен для размещения телекоммуникационного, серверного, электротехнического, кроссового и другого оборудования стандарта 19 дюймов (19"). Оборудование систем передачи и хранения информации размещается внутри шкафа на вертикальных направляющих (19-дюймовых монтажных профилях) с юнитовой (U) разметкой, устанавливаемых попарно спереди и сзади шкафа. Изделие предназначено для использования в стационарных условиях внутри помещений, защищенных от воздействия атмосферных факторов; подходит как для офисных, так и технических помещений. Базовая степень защиты от пыли и влаги: IP20. | Уточняйте у менеджера | Уточняйте у менеджера
00-00103190 | WR-TT-4284-AS-RAL9004 | WRLine | Шкаф напольный 19-дюймовый, 42U, 2055x800х450 мм (ВхШхГ), передняя стеклянная дверь со стальными перфорированными боковинами, задняя дверь сплошная, цвет черный (RAL 9004) (разобранный), предназначен для размещения телекоммуникационного, серверного, электротехнического, кроссового и другого оборудования стандарта 19 дюймов (19"). Оборудование систем передачи и хранения информации размещается внутри шкафа на вертикальных направляющих (19-дюймовых монтажных профилях) с юнитовой (U) разметкой, устанавливаемых попарно спереди и сзади шкафа. Изделие предназначено для использования в стационарных условиях внутри помещений, защищенных от воздействия атмосферных факторов; подходит как для офисных, так и технических помещений. Базовая степень защиты от пыли и влаги: IP20. | Уточняйте у менеджера | Уточняйте у менеджера
00-00103191 | WR-TT-4286-AS-RAL9004 | WRLine | Шкаф напольный 19-дюймовый, 42U, 2055x800х600 мм (ВхШхГ), передняя стеклянная дверь со стальными перфорированными боковинами, задняя дверь сплошная, цвет черный (RAL 9004) (разобранный), предназначен для размещения телекоммуникационного, серверного, электротехнического, кроссового и другого оборудования стандарта 19 дюймов (19"). Оборудование систем передачи и хранения информации размещается внутри шкафа на вертикальных направляющих (19-дюймовых монтажных профилях) с юнитовой (U) разметкой, устанавливаемых попарно спереди и сзади шкафа. Изделие предназначено для использования в стационарных условиях внутри помещений, защищенных от воздействия атмосферных факторов; подходит как для офисных, так и технических помещений. Базовая степень защиты от пыли и влаги: IP20. | Уточняйте у менеджера | Уточняйте у менеджера
00-00103192 | WR-TT-4286-DD-RAL9004 | WRLine | Шкаф напольный 19-дюймовый, 42U, 2055x800х600 мм (ВхШхГ), передняя и задняя распашные перфорированные двери (75%), цвет черный (RAL 9004) (разобранный), предназначен для размещения телекоммуникационного, серверного, электротехнического, кроссового и другого оборудования стандарта 19 дюймов (19"). Оборудование систем передачи и хранения информации размещается внутри шкафа на вертикальных направляющих (19-дюймовых монтажных профилях) с юнитовой (U) разметкой, устанавливаемых попарно спереди и сзади шкафа. Изделие предназначено для использования в стационарных условиях внутри помещений, защищенных от воздействия атмосферных факторов; подходит как для офисных, так и технических помещений. Базовая степень защиты от пыли и влаги: IP20. | Уточняйте у менеджера | Уточняйте у менеджера
00-00103193 | WR-TT-4288-AS-RAL9004 | WRLine | Шкаф напольный 19-дюймовый, 42U, 2055x800х800 мм (ВхШхГ), передняя стеклянная дверь со стальными перфорированными боковинами, задняя дверь сплошная, цвет черный (RAL 9004) (разобранный), предназначен для размещения телекоммуникационного, серверного, электротехнического, кроссового и другого оборудования стандарта 19 дюймов (19"). Оборудование систем передачи и хранения информации размещается внутри шкафа на вертикальных направляющих (19-дюймовых монтажных профилях) с юнитовой (U) разметкой, устанавливаемых попарно спереди и сзади шкафа. Изделие предназначено для использования в стационарных условиях внутри помещений, защищенных от воздействия атмосферных факторов; подходит как для офисных, так и технических помещений. Базовая степень защиты от пыли и влаги: IP20. | Уточняйте у менеджера | Уточняйте у менеджера
00-00103194 | WR-TT-4288-DD-RAL9004 | WRLine | Шкаф напольный 19-дюймовый, 42U, 2055x800х800 мм (ВхШхГ), передняя и задняя распашные перфорированные двери (75%), цвет черный (RAL 9004) (разобранный), предназначен для размещения телекоммуникационного, серверного, электротехнического, кроссового и другого оборудования стандарта 19 дюймов (19"). Оборудование систем передачи и хранения информации размещается внутри шкафа на вертикальных направляющих (19-дюймовых монтажных профилях) с юнитовой (U) разметкой, устанавливаемых попарно спереди и сзади шкафа. Изделие предназначено для использования в стационарных условиях внутри помещений, защищенных от воздействия атмосферных факторов; подходит как для офисных, так и технических помещений. Базовая степень защиты от пыли и влаги: IP20. | Уточняйте у менеджера | Уточняйте у менеджера
00-00103203 | WR-TT-4761-AS-RAL9004 | WRLine | Шкаф напольный 19-дюймовый, 47U, 2277х600х1000 мм (ВхШхГ), передняя стеклянная дверь со стальными перфорированными боковинами, задняя дверь сплошная, цвет черный (RAL 9004) (разобранный), предназначен для размещения телекоммуникационного, серверного, электротехнического, кроссового и другого оборудования стандарта 19 дюймов (19"). Оборудование систем передачи и хранения информации размещается внутри шкафа на вертикальных направляющих (19-дюймовых монтажных профилях) с юнитовой (U) разметкой, устанавливаемых попарно спереди и сзади шкафа. Изделие предназначено для использования в стационарных условиях внутри помещений, защищенных от воздействия атмосферных факторов; подходит как для офисных, так и технических помещений. Базовая степень защиты от пыли и влаги: IP20. | Уточняйте у менеджера | Уточняйте у менеджера
00-00103204 | WR-TT-4761-DD-RAL9004 | WRLine | Шкаф напольный 19-дюймовый, 47U, 2277x600х1000 мм (ВхШхГ), передняя и задняя распашные перфорированные двери (75%), цвет черный (RAL 9004) (разобранный), предназначен для размещения телекоммуникационного, серверного, электротехнического, кроссового и другого оборудования стандарта 19 дюймов (19"). Оборудование систем передачи и хранения информации размещается внутри шкафа на вертикальных направляющих (19-дюймовых монтажных профилях) с юнитовой (U) разметкой, устанавливаемых попарно спереди и сзади шкафа. Изделие предназначено для использования в стационарных условиях внутри помещений, защищенных от воздействия атмосферных факторов; подходит как для офисных, так и технических помещений. Базовая степень защиты от пыли и влаги: IP20. | Уточняйте у менеджера | Уточняйте у менеджера
00-00103205 | WR-TT-4762-AS-RAL9004 | WRLine | Шкаф напольный 19-дюймовый, 47U, 2277х600х1200 мм (ВхШхГ), передняя стеклянная дверь со стальными перфорированными боковинами, задняя дверь сплошная, цвет черный (RAL 9004) (разобранный), предназначен для размещения телекоммуникационного, серверного, электротехнического, кроссового и другого оборудования стандарта 19 дюймов (19"). Оборудование систем передачи и хранения информации размещается внутри шкафа на вертикальных направляющих (19-дюймовых монтажных профилях) с юнитовой (U) разметкой, устанавливаемых попарно спереди и сзади шкафа. Изделие предназначено для использования в стационарных условиях внутри помещений, защищенных от воздействия атмосферных факторов; подходит как для офисных, так и технических помещений. Базовая степень защиты от пыли и влаги: IP20. | Уточняйте у менеджера | Уточняйте у менеджера
00-00103206 | WR-TT-4762-DD-RAL9004 | WRLine | Шкаф напольный 19-дюймовый, 47U, 2277x600х1200 мм (ВхШхГ), передняя и задняя распашные перфорированные двери (75%), цвет черный (RAL 9004) (разобранный), предназначен для размещения телекоммуникационного, серверного, электротехнического, кроссового и другого оборудования стандарта 19 дюймов (19"). Оборудование систем передачи и хранения информации размещается внутри шкафа на вертикальных направляющих (19-дюймовых монтажных профилях) с юнитовой (U) разметкой, устанавливаемых попарно спереди и сзади шкафа. Изделие предназначено для использования в стационарных условиях внутри помещений, защищенных от воздействия атмосферных факторов; подходит как для офисных, так и технических помещений. Базовая степень защиты от пыли и влаги: IP20. | Уточняйте у менеджера | Уточняйте у менеджера
00-00103199 | WR-TT-4766-AS-RAL9004 | WRLine | Шкаф напольный 19-дюймовый, 47U, 2277x600х600 мм (ВхШхГ), передняя стеклянная дверь со стальными перфорированными боковинами, задняя дверь сплошная, цвет черный (RAL 9004) (разобранный), предназначен для размещения телекоммуникационного, серверного, электротехнического, кроссового и другого оборудования стандарта 19 дюймов (19"). Оборудование систем передачи и хранения информации размещается внутри шкафа на вертикальных направляющих (19-дюймовых монтажных профилях) с юнитовой (U) разметкой, устанавливаемых попарно спереди и сзади шкафа. Изделие предназначено для использования в стационарных условиях внутри помещений, защищенных от воздействия атмосферных факторов; подходит как для офисных, так и технических помещений. Базовая степень защиты от пыли и влаги: IP20. | Уточняйте у менеджера | Уточняйте у менеджера
00-00103200 | WR-TT-4766-DD-RAL9004 | WRLine | Шкаф напольный 19-дюймовый, 47U, 2277x600х600 мм (ВхШхГ), передняя и задняя распашные перфорированные двери (75%), цвет черный (RAL 9004) (разобранный), предназначен для размещения телекоммуникационного, серверного, электротехнического, кроссового и другого оборудования стандарта 19 дюймов (19"). Оборудование систем передачи и хранения информации размещается внутри шкафа на вертикальных направляющих (19-дюймовых монтажных профилях) с юнитовой (U) разметкой, устанавливаемых попарно спереди и сзади шкафа. Изделие предназначено для использования в стационарных условиях внутри помещений, защищенных от воздействия атмосферных факторов; подходит как для офисных, так и технических помещений. Базовая степень защиты от пыли и влаги: IP20. | Уточняйте у менеджера | Уточняйте у менеджера
00-00103201 | WR-TT-4768-AS-RAL9004 | WRLine | Шкаф напольный 19-дюймовый, 47U, 2277x600х800 мм (ВхШхГ), передняя стеклянная дверь со стальными перфорированными боковинами, задняя дверь сплошная, цвет черный (RAL 9004) (разобранный), предназначен для размещения телекоммуникационного, серверного, электротехнического, кроссового и другого оборудования стандарта 19 дюймов (19"). Оборудование систем передачи и хранения информации размещается внутри шкафа на вертикальных направляющих (19-дюймовых монтажных профилях) с юнитовой (U) разметкой, устанавливаемых попарно спереди и сзади шкафа. Изделие предназначено для использования в стационарных условиях внутри помещений, защищенных от воздействия атмосферных факторов; подходит как для офисных, так и технических помещений. Базовая степень защиты от пыли и влаги: IP20. | Уточняйте у менеджера | Уточняйте у менеджера
00-00103202 | WR-TT-4768-DD-RAL9004 | WRLine | Шкаф напольный 19-дюймовый, 47U, 2277x600х800 мм (ВхШхГ), передняя и задняя распашные перфорированные двери (75%), цвет черный (RAL 9004) (разобранный), предназначен для размещения телекоммуникационного, серверного, электротехнического, кроссового и другого оборудования стандарта 19 дюймов (19"). Оборудование систем передачи и хранения информации размещается внутри шкафа на вертикальных направляющих (19-дюймовых монтажных профилях) с юнитовой (U) разметкой, устанавливаемых попарно спереди и сзади шкафа. Изделие предназначено для использования в стационарных условиях внутри помещений, защищенных от воздействия атмосферных факторов; подходит как для офисных, так и технических помещений. Базовая степень защиты от пыли и влаги: IP20. | Уточняйте у менеджера | Уточняйте у менеджера
00-00103209 | WR-TT-4781-AS-RAL9004 | WRLine | Шкаф напольный 19-дюймовый, 47U, 2277x800х1000 мм (ВхШхГ), передняя стеклянная дверь со стальными перфорированными боковинами, задняя дверь сплошная, цвет черный (RAL 9004) (разобранный), предназначен для размещения телекоммуникационного, серверного, электротехнического, кроссового и другого оборудования стандарта 19 дюймов (19"). Оборудование систем передачи и хранения информации размещается внутри шкафа на вертикальных направляющих (19-дюймовых монтажных профилях) с юнитовой (U) разметкой, устанавливаемых попарно спереди и сзади шкафа. Изделие предназначено для использования в стационарных условиях внутри помещений, защищенных от воздействия атмосферных факторов; подходит как для офисных, так и технических помещений. Базовая степень защиты от пыли и влаги: IP20. | Уточняйте у менеджера | Уточняйте у менеджера
00-00103210 | WR-TT-4781-DD-RAL9004 | WRLine | Шкаф напольный 19-дюймовый, 47U, 2277x800х1000 мм (ВхШхГ), передняя и задняя распашные перфорированные двери (75%), цвет черный (RAL 9004) (разобранный), предназначен для размещения телекоммуникационного, серверного, электротехнического, кроссового и другого оборудования стандарта 19 дюймов (19"). Оборудование систем передачи и хранения информации размещается внутри шкафа на вертикальных направляющих (19-дюймовых монтажных профилях) с юнитовой (U) разметкой, устанавливаемых попарно спереди и сзади шкафа. Изделие предназначено для использования в стационарных условиях внутри помещений, защищенных от воздействия атмосферных факторов; подходит как для офисных, так и технических помещений. Базовая степень защиты от пыли и влаги: IP20. | Уточняйте у менеджера | Уточняйте у менеджера
00-00103211 | WR-TT-4782-AS-RAL9004 | WRLine | Шкаф напольный 19-дюймовый, 47U, 2277x800х1200 мм (ВхШхГ), передняя стеклянная дверь со стальными перфорированными боковинами, задняя дверь сплошная, цвет черный (RAL 9004) (разобранный), предназначен для размещения телекоммуникационного, серверного, электротехнического, кроссового и другого оборудования стандарта 19 дюймов (19"). Оборудование систем передачи и хранения информации размещается внутри шкафа на вертикальных направляющих (19-дюймовых монтажных профилях) с юнитовой (U) разметкой, устанавливаемых попарно спереди и сзади шкафа. Изделие предназначено для использования в стационарных условиях внутри помещений, защищенных от воздействия атмосферных факторов; подходит как для офисных, так и технических помещений. Базовая степень защиты от пыли и влаги: IP20. | Уточняйте у менеджера | Уточняйте у менеджера
00-00103212 | WR-TT-4782-DD-RAL9004 | WRLine | Шкаф напольный 19-дюймовый, 47U, 2277x800х1200 мм (ВхШхГ), передняя и задняя распашные перфорированные двери (75%), цвет черный (RAL 9004) (разобранный), предназначен для размещения телекоммуникационного, серверного, электротехнического, кроссового и другого оборудования стандарта 19 дюймов (19"). Оборудование систем передачи и хранения информации размещается внутри шкафа на вертикальных направляющих (19-дюймовых монтажных профилях) с юнитовой (U) разметкой, устанавливаемых попарно спереди и сзади шкафа. Изделие предназначено для использования в стационарных условиях внутри помещений, защищенных от воздействия атмосферных факторов; подходит как для офисных, так и технических помещений. Базовая степень защиты от пыли и влаги: IP20. | Уточняйте у менеджера | Уточняйте у менеджера
00-00103207 | WR-TT-4788-AS-RAL9004 | WRLine | Шкаф напольный 19-дюймовый, 47U, 2277x800х800 мм (ВхШхГ), передняя стеклянная дверь со стальными перфорированными боковинами, задняя дверь сплошная, цвет черный (RAL 9004) (разобранный), предназначен для размещения телекоммуникационного, серверного, электротехнического, кроссового и другого оборудования стандарта 19 дюймов (19"). Оборудование систем передачи и хранения информации размещается внутри шкафа на вертикальных направляющих (19-дюймовых монтажных профилях) с юнитовой (U) разметкой, устанавливаемых попарно спереди и сзади шкафа. Изделие предназначено для использования в стационарных условиях внутри помещений, защищенных от воздействия атмосферных факторов; подходит как для офисных, так и технических помещений. Базовая степень защиты от пыли и влаги: IP20. | Уточняйте у менеджера | Уточняйте у менеджера
00-00103208 | WR-TT-4788-DD-RAL9004 | WRLine | Шкаф напольный 19-дюймовый, 47U, 2277x800х800 мм (ВхШхГ), передняя и задняя распашные перфорированные двери (75%), цвет черный (RAL 9004) (разобранный), предназначен для размещения телекоммуникационного, серверного, электротехнического, кроссового и другого оборудования стандарта 19 дюймов (19"). Оборудование систем передачи и хранения информации размещается внутри шкафа на вертикальных направляющих (19-дюймовых монтажных профилях) с юнитовой (U) разметкой, устанавливаемых попарно спереди и сзади шкафа. Изделие предназначено для использования в стационарных условиях внутри помещений, защищенных от воздействия атмосферных факторов; подходит как для офисных, так и технических помещений. Базовая степень защиты от пыли и влаги: IP20. | Уточняйте у менеджера | Уточняйте у менеджера
00-00103075 | WR-TW-0645-GP-RAL7035 | WRLine | Шкаф настенный 19-дюймовый (19"), 6U, 367x600х450мм, стеклянная дверь, цвет серый (RAL 7035) (разобранный), предназначен для размещения телекоммуникационного, серверного, электротехнического, кроссового и другого оборудования стандарта 19 дюймов (19"), согласно ГОСТ 28601.2 (МЭК 297-2); используется для настенного монтажа. Оборудование систем передачи и хранения информации размещается в шкафу на двух вертикальных направляющих (19-дюймовых монтажных профилях), устанавливаемых в передней части шкафа. Боковые стенки у шкафа несъемные, снимаются только дверь и задняя панель. Изделие выполнено в климатическом исполнении О 4.2 по ГОСТ 15150 и предназначено для эксплуатации в закрытых помещениях при температуре от +1 до +45 °С, при верхнем значении относительной влажности 80 % при температуре +20 °С; подходит как для офисных, так и технических помещений. Базовая степень защиты от пыли и влаги: IP20. | 24800 | 24800
00-00103076 | WR-TW-0645-GP-RAL9004 | WRLine | Шкаф настенный 19-дюймовый (19"), 6U, 367x600х450мм, стеклянная дверь, цвет черный (RAL 9004) (разобранный), предназначен для размещения телекоммуникационного, серверного, электротехнического, кроссового и другого оборудования стандарта 19 дюймов (19"), согласно ГОСТ 28601.2 (МЭК 297-2); используется для настенного монтажа. Оборудование систем передачи и хранения информации размещается в шкафу на двух вертикальных направляющих (19-дюймовых монтажных профилях), устанавливаемых в передней части шкафа. Боковые стенки у шкафа несъемные, снимаются только дверь и задняя панель. Изделие выполнено в климатическом исполнении О 4.2 по ГОСТ 15150 и предназначено для эксплуатации в закрытых помещениях при температуре от +1 до +45 °С, при верхнем значении относительной влажности 80 % при температуре +20 °С; подходит как для офисных, так и технических помещений. Базовая степень защиты от пыли и влаги: IP20. | Уточняйте у менеджера | Уточняйте у менеджера
00-00103077 | WR-TW-0645-SD-RAL7035 | WRLine | Шкаф настенный 19-дюймовый (19"), 6U, 367x600х450мм, перфорированная металлическая дверь с замком, цвет серый (RAL 7035) (разобранный), предназначен для размещения телекоммуникационного, серверного, электротехнического, кроссового и другого оборудования стандарта 19 дюймов (19"), согласно ГОСТ 28601.2 (МЭК 297-2); используется для настенного монтажа. Оборудование систем передачи и хранения информации размещается в шкафу на двух вертикальных направляющих (19-дюймовых монтажных профилях), устанавливаемых в передней части шкафа. Боковые стенки у шкафа несъемные, снимаются только дверь и задняя панель. Изделие выполнено в климатическом исполнении О 4.2 по ГОСТ 15150 и предназначено для эксплуатации в закрытых помещениях при температуре от +1 до +45 °С, при верхнем значении относительной влажности 80 % при температуре +20 °С; подходит как для офисных, так и технических помещений. Базовая степень защиты от пыли и влаги: IP20. | Уточняйте у менеджера | Уточняйте у менеджера
00-00103078 | WR-TW-0645-SD-RAL9004 | WRLine | Шкаф настенный 19-дюймовый (19"), 6U, 367x600х450мм, перфорированная металлическая дверь с замком, цвет черный (RAL 9004) (разобранный), предназначен для размещения телекоммуникационного, серверного, электротехнического, кроссового и другого оборудования стандарта 19 дюймов (19"), согласно ГОСТ 28601.2 (МЭК 297-2); используется для настенного монтажа. Оборудование систем передачи и хранения информации размещается в шкафу на двух вертикальных направляющих (19-дюймовых монтажных профилях), устанавливаемых в передней части шкафа. Боковые стенки у шкафа несъемные, снимаются только дверь и задняя панель. Изделие выполнено в климатическом исполнении О 4.2 по ГОСТ 15150 и предназначено для эксплуатации в закрытых помещениях при температуре от +1 до +45 °С, при верхнем значении относительной влажности 80 % при температуре +20 °С; подходит как для офисных, так и технических помещений. Базовая степень защиты от пыли и влаги: IP20. | Уточняйте у менеджера | Уточняйте у менеджера
00-00103079 | WR-TW-0645-SR-RAL7035 | WRLine | Шкаф настенный 19-дюймовый (19"), 6U, 367x600х450мм, цельнометаллическая дверь с замком, цвет серый (RAL 7035) (разобранный), предназначен для размещения телекоммуникационного, серверного, электротехнического, кроссового и другого оборудования стандарта 19 дюймов (19"), согласно ГОСТ 28601.2 (МЭК 297-2); используется для настенного монтажа. Оборудование систем передачи и хранения информации размещается в шкафу на двух вертикальных направляющих (19-дюймовых монтажных профилях), устанавливаемых в передней части шкафа. Боковые стенки у шкафа несъемные, снимаются только дверь и задняя панель. Изделие выполнено в климатическом исполнении О 4.2 по ГОСТ 15150 и предназначено для эксплуатации в закрытых помещениях при температуре от +1 до +45 °С, при верхнем значении относительной влажности 80 % при температуре +20 °С; подходит как для офисных, так и технических помещений. Базовая степень защиты от пыли и влаги: IP20. | Уточняйте у менеджера | Уточняйте у менеджера
00-00103080 | WR-TW-0645-SR-RAL9004 | WRLine | Шкаф настенный 19-дюймовый (19"), 6U, 367x600х450мм, цельнометаллическая дверь с замком, цвет черный (RAL 9004) (разобранный), предназначен для размещения телекоммуникационного, серверного, электротехнического, кроссового и другого оборудования стандарта 19 дюймов (19"), согласно ГОСТ 28601.2 (МЭК 297-2); используется для настенного монтажа. Оборудование систем передачи и хранения информации размещается в шкафу на двух вертикальных направляющих (19-дюймовых монтажных профилях), устанавливаемых в передней части шкафа. Боковые стенки у шкафа несъемные, снимаются только дверь и задняя панель. Изделие выполнено в климатическом исполнении О 4.2 по ГОСТ 15150 и предназначено для эксплуатации в закрытых помещениях при температуре от +1 до +45 °С, при верхнем значении относительной влажности 80 % при температуре +20 °С; подходит как для офисных, так и технических помещений. Базовая степень защиты от пыли и влаги: IP20. | 23600 | 23600
00-00103081 | WR-TW-0666-GP-RAL7035 | WRLine | Шкаф настенный 19-дюймовый (19"), 6U, 367x600х600мм, стеклянная дверь, цвет серый (RAL 7035) (разобранный), предназначен для размещения телекоммуникационного, серверного, электротехнического, кроссового и другого оборудования стандарта 19 дюймов (19"), согласно ГОСТ 28601.2 (МЭК 297-2); используется для настенного монтажа. Оборудование систем передачи и хранения информации размещается в шкафу на двух вертикальных направляющих (19-дюймовых монтажных профилях), устанавливаемых в передней части шкафа. Боковые стенки у шкафа несъемные, снимаются только дверь и задняя панель. Изделие выполнено в климатическом исполнении О 4.2 по ГОСТ 15150 и предназначено для эксплуатации в закрытых помещениях при температуре от +1 до +45 °С, при верхнем значении относительной влажности 80 % при температуре +20 °С; подходит как для офисных, так и технических помещений. Базовая степень защиты от пыли и влаги: IP20. | 25600 | 25600
00-00103082 | WR-TW-0666-GP-RAL9004 | WRLine | Шкаф настенный 19-дюймовый (19"), 6U, 367x600х600мм, стеклянная дверь, цвет черный (RAL 9004) (разобранный), предназначен для размещения телекоммуникационного, серверного, электротехнического, кроссового и другого оборудования стандарта 19 дюймов (19"), согласно ГОСТ 28601.2 (МЭК 297-2); используется для настенного монтажа. Оборудование систем передачи и хранения информации размещается в шкафу на двух вертикальных направляющих (19-дюймовых монтажных профилях), устанавливаемых в передней части шкафа. Боковые стенки у шкафа несъемные, снимаются только дверь и задняя панель. Изделие выполнено в климатическом исполнении О 4.2 по ГОСТ 15150 и предназначено для эксплуатации в закрытых помещениях при температуре от +1 до +45 °С, при верхнем значении относительной влажности 80 % при температуре +20 °С; подходит как для офисных, так и технических помещений. Базовая степень защиты от пыли и влаги: IP20. | Уточняйте у менеджера | Уточняйте у менеджера
00-00103083 | WR-TW-0666-SD-RAL7035 | WRLine | Шкаф настенный 19-дюймовый (19"), 6U, 367x600х600мм, перфорированная металлическая дверь с замком, цвет серый (RAL 7035) (разобранный), предназначен для размещения телекоммуникационного, серверного, электротехнического, кроссового и другого оборудования стандарта 19 дюймов (19"), согласно ГОСТ 28601.2 (МЭК 297-2); используется для настенного монтажа. Оборудование систем передачи и хранения информации размещается в шкафу на двух вертикальных направляющих (19-дюймовых монтажных профилях), устанавливаемых в передней части шкафа. Боковые стенки у шкафа несъемные, снимаются только дверь и задняя панель. Изделие выполнено в климатическом исполнении О 4.2 по ГОСТ 15150 и предназначено для эксплуатации в закрытых помещениях при температуре от +1 до +45 °С, при верхнем значении относительной влажности 80 % при температуре +20 °С; подходит как для офисных, так и технических помещений. Базовая степень защиты от пыли и влаги: IP20. | Уточняйте у менеджера | Уточняйте у менеджера
00-00103084 | WR-TW-0666-SD-RAL9004 | WRLine | Шкаф настенный 19-дюймовый (19"), 6U, 367x600х600мм, перфорированная металлическая дверь с замком, цвет черный (RAL 9004) (разобранный), предназначен для размещения телекоммуникационного, серверного, электротехнического, кроссового и другого оборудования стандарта 19 дюймов (19"), согласно ГОСТ 28601.2 (МЭК 297-2); используется для настенного монтажа. Оборудование систем передачи и хранения информации размещается в шкафу на двух вертикальных направляющих (19-дюймовых монтажных профилях), устанавливаемых в передней части шкафа. Боковые стенки у шкафа несъемные, снимаются только дверь и задняя панель. Изделие выполнено в климатическом исполнении О 4.2 по ГОСТ 15150 и предназначено для эксплуатации в закрытых помещениях при температуре от +1 до +45 °С, при верхнем значении относительной влажности 80 % при температуре +20 °С; подходит как для офисных, так и технических помещений. Базовая степень защиты от пыли и влаги: IP20. | Уточняйте у менеджера | Уточняйте у менеджера
00-00103085 | WR-TW-0666-SR-RAL7035 | WRLine | Шкаф настенный 19-дюймовый (19"), 6U, 367x600х600мм, цельнометаллическая дверь с замком, цвет серый (RAL 7035) (разобранный), предназначен для размещения телекоммуникационного, серверного, электротехнического, кроссового и другого оборудования стандарта 19 дюймов (19"), согласно ГОСТ 28601.2 (МЭК 297-2); используется для настенного монтажа. Оборудование систем передачи и хранения информации размещается в шкафу на двух вертикальных направляющих (19-дюймовых монтажных профилях), устанавливаемых в передней части шкафа. Боковые стенки у шкафа несъемные, снимаются только дверь и задняя панель. Изделие выполнено в климатическом исполнении О 4.2 по ГОСТ 15150 и предназначено для эксплуатации в закрытых помещениях при температуре от +1 до +45 °С, при верхнем значении относительной влажности 80 % при температуре +20 °С; подходит как для офисных, так и технических помещений. Базовая степень защиты от пыли и влаги: IP20. | Уточняйте у менеджера | Уточняйте у менеджера
00-00103086 | WR-TW-0666-SR-RAL9004 | WRLine | Шкаф настенный 19-дюймовый (19"), 6U, 367x600х600мм, цельнометаллическая дверь с замком, цвет черный (RAL 9004) (разобранный), предназначен для размещения телекоммуникационного, серверного, электротехнического, кроссового и другого оборудования стандарта 19 дюймов (19"), согласно ГОСТ 28601.2 (МЭК 297-2); используется для настенного монтажа. Оборудование систем передачи и хранения информации размещается в шкафу на двух вертикальных направляющих (19-дюймовых монтажных профилях), устанавливаемых в передней части шкафа. Боковые стенки у шкафа несъемные, снимаются только дверь и задняя панель. Изделие выполнено в климатическом исполнении О 4.2 по ГОСТ 15150 и предназначено для эксплуатации в закрытых помещениях при температуре от +1 до +45 °С, при верхнем значении относительной влажности 80 % при температуре +20 °С; подходит как для офисных, так и технических помещений. Базовая степень защиты от пыли и влаги: IP20. | 24800 | 24800
00-00103087 | WR-TW-0945-GP-RAL7035 | WRLine | Шкаф настенный 19-дюймовый (19"), 9U, 500x600х450мм, стеклянная дверь, цвет серый (RAL 7035) (разобранный), предназначен для размещения телекоммуникационного, серверного, электротехнического, кроссового и другого оборудования стандарта 19 дюймов (19"), согласно ГОСТ 28601.2 (МЭК 297-2); используется для настенного монтажа. Оборудование систем передачи и хранения информации размещается в шкафу на двух вертикальных направляющих (19-дюймовых монтажных профилях), устанавливаемых в передней части шкафа. Боковые стенки у шкафа несъемные, снимаются только дверь и задняя панель. Изделие выполнено в климатическом исполнении О 4.2 по ГОСТ 15150 и предназначено для эксплуатации в закрытых помещениях при температуре от +1 до +45 °С, при верхнем значении относительной влажности 80 % при температуре +20 °С; подходит как для офисных, так и технических помещений. Базовая степень защиты от пыли и влаги: IP20. | 25600 | 25600
00-00103088 | WR-TW-0945-GP-RAL9004 | WRLine | Шкаф настенный 19-дюймовый (19"), 9U, 500x600х450мм, стеклянная дверь, цвет черный (RAL 9004) (разобранный), предназначен для размещения телекоммуникационного, серверного, электротехнического, кроссового и другого оборудования стандарта 19 дюймов (19"), согласно ГОСТ 28601.2 (МЭК 297-2); используется для настенного монтажа. Оборудование систем передачи и хранения информации размещается в шкафу на двух вертикальных направляющих (19-дюймовых монтажных профилях), устанавливаемых в передней части шкафа. Боковые стенки у шкафа несъемные, снимаются только дверь и задняя панель. Изделие выполнено в климатическом исполнении О 4.2 по ГОСТ 15150 и предназначено для эксплуатации в закрытых помещениях при температуре от +1 до +45 °С, при верхнем значении относительной влажности 80 % при температуре +20 °С; подходит как для офисных, так и технических помещений. Базовая степень защиты от пыли и влаги: IP20. | Уточняйте у менеджера | Уточняйте у менеджера
00-00103089 | WR-TW-0945-SD-RAL7035 | WRLine | Шкаф настенный 19-дюймовый (19"), 9U, 500x600х450мм, перфорированная металлическая дверь с замком, цвет серый (RAL 7035) (разобранный), предназначен для размещения телекоммуникационного, серверного, электротехнического, кроссового и другого оборудования стандарта 19 дюймов (19"), согласно ГОСТ 28601.2 (МЭК 297-2); используется для настенного монтажа. Оборудование систем передачи и хранения информации размещается в шкафу на двух вертикальных направляющих (19-дюймовых монтажных профилях), устанавливаемых в передней части шкафа. Боковые стенки у шкафа несъемные, снимаются только дверь и задняя панель. Изделие выполнено в климатическом исполнении О 4.2 по ГОСТ 15150 и предназначено для эксплуатации в закрытых помещениях при температуре от +1 до +45 °С, при верхнем значении относительной влажности 80 % при температуре +20 °С; подходит как для офисных, так и технических помещений. Базовая степень защиты от пыли и влаги: IP20. | Уточняйте у менеджера | Уточняйте у менеджера
00-00103090 | WR-TW-0945-SD-RAL9004 | WRLine | Шкаф настенный 19-дюймовый (19"), 9U, 500x600х450мм, перфорированная металлическая дверь с замком, цвет черный (RAL 9004) (разобранный), предназначен для размещения телекоммуникационного, серверного, электротехнического, кроссового и другого оборудования стандарта 19 дюймов (19"), согласно ГОСТ 28601.2 (МЭК 297-2); используется для настенного монтажа. Оборудование систем передачи и хранения информации размещается в шкафу на двух вертикальных направляющих (19-дюймовых монтажных профилях), устанавливаемых в передней части шкафа. Боковые стенки у шкафа несъемные, снимаются только дверь и задняя панель. Изделие выполнено в климатическом исполнении О 4.2 по ГОСТ 15150 и предназначено для эксплуатации в закрытых помещениях при температуре от +1 до +45 °С, при верхнем значении относительной влажности 80 % при температуре +20 °С; подходит как для офисных, так и технических помещений. Базовая степень защиты от пыли и влаги: IP20. | Уточняйте у менеджера | Уточняйте у менеджера
00-00103091 | WR-TW-0945-SR-RAL7035 | WRLine | Шкаф настенный 19-дюймовый (19"), 9U, 500x600х450мм, цельнометаллическая дверь с замком, цвет серый (RAL 7035) (разобранный), предназначен для размещения телекоммуникационного, серверного, электротехнического, кроссового и другого оборудования стандарта 19 дюймов (19"), согласно ГОСТ 28601.2 (МЭК 297-2); используется для настенного монтажа. Оборудование систем передачи и хранения информации размещается в шкафу на двух вертикальных направляющих (19-дюймовых монтажных профилях), устанавливаемых в передней части шкафа. Боковые стенки у шкафа несъемные, снимаются только дверь и задняя панель. Изделие выполнено в климатическом исполнении О 4.2 по ГОСТ 15150 и предназначено для эксплуатации в закрытых помещениях при температуре от +1 до +45 °С, при верхнем значении относительной влажности 80 % при температуре +20 °С; подходит как для офисных, так и технических помещений. Базовая степень защиты от пыли и влаги: IP20. | Уточняйте у менеджера | Уточняйте у менеджера
00-00103092 | WR-TW-0945-SR-RAL9004 | WRLine | Шкаф настенный 19-дюймовый (19"), 9U, 500x600х450мм, цельнометаллическая дверь с замком, цвет черный (RAL 9004) (разобранный), предназначен для размещения телекоммуникационного, серверного, электротехнического, кроссового и другого оборудования стандарта 19 дюймов (19"), согласно ГОСТ 28601.2 (МЭК 297-2); используется для настенного монтажа. Оборудование систем передачи и хранения информации размещается в шкафу на двух вертикальных направляющих (19-дюймовых монтажных профилях), устанавливаемых в передней части шкафа. Боковые стенки у шкафа несъемные, снимаются только дверь и задняя панель. Изделие выполнено в климатическом исполнении О 4.2 по ГОСТ 15150 и предназначено для эксплуатации в закрытых помещениях при температуре от +1 до +45 °С, при верхнем значении относительной влажности 80 % при температуре +20 °С; подходит как для офисных, так и технических помещений. Базовая степень защиты от пыли и влаги: IP20. | 25300 | 25300
00-00103093 | WR-TW-0966-GP-RAL7035 | WRLine | Шкаф настенный 19-дюймовый (19"), 9U, 500x600х600мм, стеклянная дверь, цвет серый (RAL 7035) (разобранный), предназначен для размещения телекоммуникационного, серверного, электротехнического, кроссового и другого оборудования стандарта 19 дюймов (19"), согласно ГОСТ 28601.2 (МЭК 297-2); используется для настенного монтажа. Оборудование систем передачи и хранения информации размещается в шкафу на двух вертикальных направляющих (19-дюймовых монтажных профилях), устанавливаемых в передней части шкафа. Боковые стенки у шкафа несъемные, снимаются только дверь и задняя панель. Изделие выполнено в климатическом исполнении О 4.2 по ГОСТ 15150 и предназначено для эксплуатации в закрытых помещениях при температуре от +1 до +45 °С, при верхнем значении относительной влажности 80 % при температуре +20 °С; подходит как для офисных, так и технических помещений. Базовая степень защиты от пыли и влаги: IP20. | 27400 | 27400
00-00103094 | WR-TW-0966-GP-RAL9004 | WRLine | Шкаф настенный 19-дюймовый (19"), 9U, 500x600х600мм, стеклянная дверь, цвет черный (RAL 9004) (разобранный), предназначен для размещения телекоммуникационного, серверного, электротехнического, кроссового и другого оборудования стандарта 19 дюймов (19"), согласно ГОСТ 28601.2 (МЭК 297-2); используется для настенного монтажа. Оборудование систем передачи и хранения информации размещается в шкафу на двух вертикальных направляющих (19-дюймовых монтажных профилях), устанавливаемых в передней части шкафа. Боковые стенки у шкафа несъемные, снимаются только дверь и задняя панель. Изделие выполнено в климатическом исполнении О 4.2 по ГОСТ 15150 и предназначено для эксплуатации в закрытых помещениях при температуре от +1 до +45 °С, при верхнем значении относительной влажности 80 % при температуре +20 °С; подходит как для офисных, так и технических помещений. Базовая степень защиты от пыли и влаги: IP20. | Уточняйте у менеджера | Уточняйте у менеджера
00-00103095 | WR-TW-0966-SD-RAL7035 | WRLine | Шкаф настенный 19-дюймовый (19"), 9U, 500x600х600мм, перфорированная металлическая дверь с замком, цвет серый (RAL 7035) (разобранный), предназначен для размещения телекоммуникационного, серверного, электротехнического, кроссового и другого оборудования стандарта 19 дюймов (19"), согласно ГОСТ 28601.2 (МЭК 297-2); используется для настенного монтажа. Оборудование систем передачи и хранения информации размещается в шкафу на двух вертикальных направляющих (19-дюймовых монтажных профилях), устанавливаемых в передней части шкафа. Боковые стенки у шкафа несъемные, снимаются только дверь и задняя панель. Изделие выполнено в климатическом исполнении О 4.2 по ГОСТ 15150 и предназначено для эксплуатации в закрытых помещениях при температуре от +1 до +45 °С, при верхнем значении относительной влажности 80 % при температуре +20 °С; подходит как для офисных, так и технических помещений. Базовая степень защиты от пыли и влаги: IP20. | Уточняйте у менеджера | Уточняйте у менеджера
00-00103096 | WR-TW-0966-SD-RAL9004 | WRLine | Шкаф настенный 19-дюймовый (19"), 9U, 500x600х600мм, перфорированная металлическая дверь с замком, цвет черный (RAL 9004) (разобранный), предназначен для размещения телекоммуникационного, серверного, электротехнического, кроссового и другого оборудования стандарта 19 дюймов (19"), согласно ГОСТ 28601.2 (МЭК 297-2); используется для настенного монтажа. Оборудование систем передачи и хранения информации размещается в шкафу на двух вертикальных направляющих (19-дюймовых монтажных профилях), устанавливаемых в передней части шкафа. Боковые стенки у шкафа несъемные, снимаются только дверь и задняя панель. Изделие выполнено в климатическом исполнении О 4.2 по ГОСТ 15150 и предназначено для эксплуатации в закрытых помещениях при температуре от +1 до +45 °С, при верхнем значении относительной влажности 80 % при температуре +20 °С; подходит как для офисных, так и технических помещений. Базовая степень защиты от пыли и влаги: IP20. | Уточняйте у менеджера | Уточняйте у менеджера
00-00103097 | WR-TW-0966-SR-RAL7035 | WRLine | Шкаф настенный 19-дюймовый (19"), 9U, 500x600х600мм, цельнометаллическая дверь с замком, цвет серый (RAL 7035) (разобранный), предназначен для размещения телекоммуникационного, серверного, электротехнического, кроссового и другого оборудования стандарта 19 дюймов (19"), согласно ГОСТ 28601.2 (МЭК 297-2); используется для настенного монтажа. Оборудование систем передачи и хранения информации размещается в шкафу на двух вертикальных направляющих (19-дюймовых монтажных профилях), устанавливаемых в передней части шкафа. Боковые стенки у шкафа несъемные, снимаются только дверь и задняя панель. Изделие выполнено в климатическом исполнении О 4.2 по ГОСТ 15150 и предназначено для эксплуатации в закрытых помещениях при температуре от +1 до +45 °С, при верхнем значении относительной влажности 80 % при температуре +20 °С; подходит как для офисных, так и технических помещений. Базовая степень защиты от пыли и влаги: IP20. | Уточняйте у менеджера | Уточняйте у менеджера
00-00103098 | WR-TW-0966-SR-RAL9004 | WRLine | Шкаф настенный 19-дюймовый (19"), 9U, 500x600х600мм, цельнометаллическая дверь с замком, цвет черный (RAL 9004) (разобранный), предназначен для размещения телекоммуникационного, серверного, электротехнического, кроссового и другого оборудования стандарта 19 дюймов (19"), согласно ГОСТ 28601.2 (МЭК 297-2); используется для настенного монтажа. Оборудование систем передачи и хранения информации размещается в шкафу на двух вертикальных направляющих (19-дюймовых монтажных профилях), устанавливаемых в передней части шкафа. Боковые стенки у шкафа несъемные, снимаются только дверь и задняя панель. Изделие выполнено в климатическом исполнении О 4.2 по ГОСТ 15150 и предназначено для эксплуатации в закрытых помещениях при температуре от +1 до +45 °С, при верхнем значении относительной влажности 80 % при температуре +20 °С; подходит как для офисных, так и технических помещений. Базовая степень защиты от пыли и влаги: IP20. | Уточняйте у менеджера | Уточняйте у менеджера
00-00103099 | WR-TW-1245-GP-RAL7035 | WRLine | Шкаф настенный 19-дюймовый (19"), 12U, 650x600х450мм, стеклянная дверь, цвет серый (RAL 7035) (разобранный), предназначен для размещения телекоммуникационного, серверного, электротехнического, кроссового и другого оборудования стандарта 19 дюймов (19"), согласно ГОСТ 28601.2 (МЭК 297-2); используется для настенного монтажа. Оборудование систем передачи и хранения информации размещается в шкафу на двух вертикальных направляющих (19-дюймовых монтажных профилях), устанавливаемых в передней части шкафа. Боковые стенки у шкафа несъемные, снимаются только дверь и задняя панель. Изделие выполнено в климатическом исполнении О 4.2 по ГОСТ 15150 и предназначено для эксплуатации в закрытых помещениях при температуре от +1 до +45 °С, при верхнем значении относительной влажности 80 % при температуре +20 °С; подходит как для офисных, так и технических помещений. Базовая степень защиты от пыли и влаги: IP20. | 28300 | 28300
00-00103100 | WR-TW-1245-GP-RAL9004 | WRLine | Шкаф настенный 19-дюймовый (19"), 12U, 650x600х450мм, стеклянная дверь, цвет черный (RAL 9004) (разобранный), предназначен для размещения телекоммуникационного, серверного, электротехнического, кроссового и другого оборудования стандарта 19 дюймов (19"), согласно ГОСТ 28601.2 (МЭК 297-2); используется для настенного монтажа. Оборудование систем передачи и хранения информации размещается в шкафу на двух вертикальных направляющих (19-дюймовых монтажных профилях), устанавливаемых в передней части шкафа. Боковые стенки у шкафа несъемные, снимаются только дверь и задняя панель. Изделие выполнено в климатическом исполнении О 4.2 по ГОСТ 15150 и предназначено для эксплуатации в закрытых помещениях при температуре от +1 до +45 °С, при верхнем значении относительной влажности 80 % при температуре +20 °С; подходит как для офисных, так и технических помещений. Базовая степень защиты от пыли и влаги: IP20. | Уточняйте у менеджера | Уточняйте у менеджера
00-00103101 | WR-TW-1245-SD-RAL7035 | WRLine | Шкаф настенный 19-дюймовый (19"), 12U, 650x600х450мм, перфорированная металлическая дверь с замком, цвет серый (RAL 7035) (разобранный), предназначен для размещения телекоммуникационного, серверного, электротехнического, кроссового и другого оборудования стандарта 19 дюймов (19"), согласно ГОСТ 28601.2 (МЭК 297-2); используется для настенного монтажа. Оборудование систем передачи и хранения информации размещается в шкафу на двух вертикальных направляющих (19-дюймовых монтажных профилях), устанавливаемых в передней части шкафа. Боковые стенки у шкафа несъемные, снимаются только дверь и задняя панель. Изделие выполнено в климатическом исполнении О 4.2 по ГОСТ 15150 и предназначено для эксплуатации в закрытых помещениях при температуре от +1 до +45 °С, при верхнем значении относительной влажности 80 % при температуре +20 °С; подходит как для офисных, так и технических помещений. Базовая степень защиты от пыли и влаги: IP20. | Уточняйте у менеджера | Уточняйте у менеджера
00-00103102 | WR-TW-1245-SD-RAL9004 | WRLine | Шкаф настенный 19-дюймовый (19"), 12U, 650x600х450мм, перфорированная металлическая дверь с замком, цвет черный (RAL 9004) (разобранный), предназначен для размещения телекоммуникационного, серверного, электротехнического, кроссового и другого оборудования стандарта 19 дюймов (19"), согласно ГОСТ 28601.2 (МЭК 297-2); используется для настенного монтажа. Оборудование систем передачи и хранения информации размещается в шкафу на двух вертикальных направляющих (19-дюймовых монтажных профилях), устанавливаемых в передней части шкафа. Боковые стенки у шкафа несъемные, снимаются только дверь и задняя панель. Изделие выполнено в климатическом исполнении О 4.2 по ГОСТ 15150 и предназначено для эксплуатации в закрытых помещениях при температуре от +1 до +45 °С, при верхнем значении относительной влажности 80 % при температуре +20 °С; подходит как для офисных, так и технических помещений. Базовая степень защиты от пыли и влаги: IP20. | Уточняйте у менеджера | Уточняйте у менеджера
00-00103103 | WR-TW-1245-SR-RAL7035 | WRLine | Шкаф настенный 19-дюймовый (19"), 12U, 650x600х450мм, цельнометаллическая дверь с замком, цвет серый (RAL 7035) (разобранный), предназначен для размещения телекоммуникационного, серверного, электротехнического, кроссового и другого оборудования стандарта 19 дюймов (19"), согласно ГОСТ 28601.2 (МЭК 297-2); используется для настенного монтажа. Оборудование систем передачи и хранения информации размещается в шкафу на двух вертикальных направляющих (19-дюймовых монтажных профилях), устанавливаемых в передней части шкафа. Боковые стенки у шкафа несъемные, снимаются только дверь и задняя панель. Изделие выполнено в климатическом исполнении О 4.2 по ГОСТ 15150 и предназначено для эксплуатации в закрытых помещениях при температуре от +1 до +45 °С, при верхнем значении относительной влажности 80 % при температуре +20 °С; подходит как для офисных, так и технических помещений. Базовая степень защиты от пыли и влаги: IP20. | Уточняйте у менеджера | Уточняйте у менеджера
00-00103104 | WR-TW-1245-SR-RAL9004 | WRLine | Шкаф настенный 19-дюймовый (19"), 12U, 650x600х450мм, цельнометаллическая дверь с замком, цвет черный (RAL 9004) (разобранный), предназначен для размещения телекоммуникационного, серверного, электротехнического, кроссового и другого оборудования стандарта 19 дюймов (19"), согласно ГОСТ 28601.2 (МЭК 297-2); используется для настенного монтажа. Оборудование систем передачи и хранения информации размещается в шкафу на двух вертикальных направляющих (19-дюймовых монтажных профилях), устанавливаемых в передней части шкафа. Боковые стенки у шкафа несъемные, снимаются только дверь и задняя панель. Изделие выполнено в климатическом исполнении О 4.2 по ГОСТ 15150 и предназначено для эксплуатации в закрытых помещениях при температуре от +1 до +45 °С, при верхнем значении относительной влажности 80 % при температуре +20 °С; подходит как для офисных, так и технических помещений. Базовая степень защиты от пыли и влаги: IP20. | 27800 | 27800
00-00103105 | WR-TW-1266-GP-RAL7035 | WRLine | Шкаф настенный 19-дюймовый (19"), 12U, 650x600х600мм, стеклянная дверь, цвет серый (RAL 7035) (разобранный), предназначен для размещения телекоммуникационного, серверного, электротехнического, кроссового и другого оборудования стандарта 19 дюймов (19"), согласно ГОСТ 28601.2 (МЭК 297-2); используется для настенного монтажа. Оборудование систем передачи и хранения информации размещается в шкафу на двух вертикальных направляющих (19-дюймовых монтажных профилях), устанавливаемых в передней части шкафа. Боковые стенки у шкафа несъемные, снимаются только дверь и задняя панель. Изделие выполнено в климатическом исполнении О 4.2 по ГОСТ 15150 и предназначено для эксплуатации в закрытых помещениях при температуре от +1 до +45 °С, при верхнем значении относительной влажности 80 % при температуре +20 °С; подходит как для офисных, так и технических помещений. Базовая степень защиты от пыли и влаги: IP20. | 30700 | 30700
00-00103106 | WR-TW-1266-GP-RAL9004 | WRLine | Шкаф настенный 19-дюймовый (19"), 12U, 650x600х600мм, стеклянная дверь, цвет черный (RAL 9004) (разобранный), предназначен для размещения телекоммуникационного, серверного, электротехнического, кроссового и другого оборудования стандарта 19 дюймов (19"), согласно ГОСТ 28601.2 (МЭК 297-2); используется для настенного монтажа. Оборудование систем передачи и хранения информации размещается в шкафу на двух вертикальных направляющих (19-дюймовых монтажных профилях), устанавливаемых в передней части шкафа. Боковые стенки у шкафа несъемные, снимаются только дверь и задняя панель. Изделие выполнено в климатическом исполнении О 4.2 по ГОСТ 15150 и предназначено для эксплуатации в закрытых помещениях при температуре от +1 до +45 °С, при верхнем значении относительной влажности 80 % при температуре +20 °С; подходит как для офисных, так и технических помещений. Базовая степень защиты от пыли и влаги: IP20. | Уточняйте у менеджера | Уточняйте у менеджера
00-00103107 | WR-TW-1266-SD-RAL7035 | WRLine | Шкаф настенный 19-дюймовый (19"), 12U, 650x600х600мм, перфорированная металлическая дверь с замком, цвет серый (RAL 7035) (разобранный), предназначен для размещения телекоммуникационного, серверного, электротехнического, кроссового и другого оборудования стандарта 19 дюймов (19"), согласно ГОСТ 28601.2 (МЭК 297-2); используется для настенного монтажа. Оборудование систем передачи и хранения информации размещается в шкафу на двух вертикальных направляющих (19-дюймовых монтажных профилях), устанавливаемых в передней части шкафа. Боковые стенки у шкафа несъемные, снимаются только дверь и задняя панель. Изделие выполнено в климатическом исполнении О 4.2 по ГОСТ 15150 и предназначено для эксплуатации в закрытых помещениях при температуре от +1 до +45 °С, при верхнем значении относительной влажности 80 % при температуре +20 °С; подходит как для офисных, так и технических помещений. Базовая степень защиты от пыли и влаги: IP20. | Уточняйте у менеджера | Уточняйте у менеджера
00-00103108 | WR-TW-1266-SD-RAL9004 | WRLine | Шкаф настенный 19-дюймовый (19"), 12U, 650x600х600мм, перфорированная металлическая дверь с замком, цвет черный (RAL 9004) (разобранный), предназначен для размещения телекоммуникационного, серверного, электротехнического, кроссового и другого оборудования стандарта 19 дюймов (19"), согласно ГОСТ 28601.2 (МЭК 297-2); используется для настенного монтажа. Оборудование систем передачи и хранения информации размещается в шкафу на двух вертикальных направляющих (19-дюймовых монтажных профилях), устанавливаемых в передней части шкафа. Боковые стенки у шкафа несъемные, снимаются только дверь и задняя панель. Изделие выполнено в климатическом исполнении О 4.2 по ГОСТ 15150 и предназначено для эксплуатации в закрытых помещениях при температуре от +1 до +45 °С, при верхнем значении относительной влажности 80 % при температуре +20 °С; подходит как для офисных, так и технических помещений. Базовая степень защиты от пыли и влаги: IP20. | Уточняйте у менеджера | Уточняйте у менеджера
00-00103109 | WR-TW-1266-SR-RAL7035 | WRLine | Шкаф настенный 19-дюймовый (19"), 12U, 650x600х600мм, цельнометаллическая дверь с замком, цвет серый (RAL 7035) (разобранный), предназначен для размещения телекоммуникационного, серверного, электротехнического, кроссового и другого оборудования стандарта 19 дюймов (19"), согласно ГОСТ 28601.2 (МЭК 297-2); используется для настенного монтажа. Оборудование систем передачи и хранения информации размещается в шкафу на двух вертикальных направляющих (19-дюймовых монтажных профилях), устанавливаемых в передней части шкафа. Боковые стенки у шкафа несъемные, снимаются только дверь и задняя панель. Изделие выполнено в климатическом исполнении О 4.2 по ГОСТ 15150 и предназначено для эксплуатации в закрытых помещениях при температуре от +1 до +45 °С, при верхнем значении относительной влажности 80 % при температуре +20 °С; подходит как для офисных, так и технических помещений. Базовая степень защиты от пыли и влаги: IP20. | Уточняйте у менеджера | Уточняйте у менеджера
00-00103110 | WR-TW-1266-SR-RAL9004 | WRLine | Шкаф настенный 19-дюймовый (19"), 12U, 650x600х600мм, цельнометаллическая дверь с замком, цвет черный (RAL 9004) (разобранный), предназначен для размещения телекоммуникационного, серверного, электротехнического, кроссового и другого оборудования стандарта 19 дюймов (19"), согласно ГОСТ 28601.2 (МЭК 297-2); используется для настенного монтажа. Оборудование систем передачи и хранения информации размещается в шкафу на двух вертикальных направляющих (19-дюймовых монтажных профилях), устанавливаемых в передней части шкафа. Боковые стенки у шкафа несъемные, снимаются только дверь и задняя панель. Изделие выполнено в климатическом исполнении О 4.2 по ГОСТ 15150 и предназначено для эксплуатации в закрытых помещениях при температуре от +1 до +45 °С, при верхнем значении относительной влажности 80 % при температуре +20 °С; подходит как для офисных, так и технических помещений. Базовая степень защиты от пыли и влаги: IP20. | 29900 | 29900
00-00103111 | WR-TW-1545-GP-RAL7035 | WRLine | Шкаф настенный 19-дюймовый (19"), 15U, 775x600х450мм, стеклянная дверь, цвет серый (RAL 7035) (разобранный), предназначен для размещения телекоммуникационного, серверного, электротехнического, кроссового и другого оборудования стандарта 19 дюймов (19"), согласно ГОСТ 28601.2 (МЭК 297-2); используется для настенного монтажа. Оборудование систем передачи и хранения информации размещается в шкафу на двух вертикальных направляющих (19-дюймовых монтажных профилях), устанавливаемых в передней части шкафа. Боковые стенки у шкафа несъемные, снимаются только дверь и задняя панель. Изделие выполнено в климатическом исполнении О 4.2 по ГОСТ 15150 и предназначено для эксплуатации в закрытых помещениях при температуре от +1 до +45 °С, при верхнем значении относительной влажности 80 % при температуре +20 °С; подходит как для офисных, так и технических помещений. Базовая степень защиты от пыли и влаги: IP20. | 31200 | 31200
00-00103112 | WR-TW-1545-GP-RAL9004 | WRLine | Шкаф настенный 19-дюймовый (19"), 15U, 775x600х450мм, стеклянная дверь, цвет черный (RAL 9004) (разобранный), предназначен для размещения телекоммуникационного, серверного, электротехнического, кроссового и другого оборудования стандарта 19 дюймов (19"), согласно ГОСТ 28601.2 (МЭК 297-2); используется для настенного монтажа. Оборудование систем передачи и хранения информации размещается в шкафу на двух вертикальных направляющих (19-дюймовых монтажных профилях), устанавливаемых в передней части шкафа. Боковые стенки у шкафа несъемные, снимаются только дверь и задняя панель. Изделие выполнено в климатическом исполнении О 4.2 по ГОСТ 15150 и предназначено для эксплуатации в закрытых помещениях при температуре от +1 до +45 °С, при верхнем значении относительной влажности 80 % при температуре +20 °С; подходит как для офисных, так и технических помещений. Базовая степень защиты от пыли и влаги: IP20. | Уточняйте у менеджера | Уточняйте у менеджера
00-00103113 | WR-TW-1545-SD-RAL7035 | WRLine | Шкаф настенный 19-дюймовый (19"), 15U, 775x600х450мм, перфорированная металлическая дверь с замком, цвет серый (RAL 7035) (разобранный), предназначен для размещения телекоммуникационного, серверного, электротехнического, кроссового и другого оборудования стандарта 19 дюймов (19"), согласно ГОСТ 28601.2 (МЭК 297-2); используется для настенного монтажа. Оборудование систем передачи и хранения информации размещается в шкафу на двух вертикальных направляющих (19-дюймовых монтажных профилях), устанавливаемых в передней части шкафа. Боковые стенки у шкафа несъемные, снимаются только дверь и задняя панель. Изделие выполнено в климатическом исполнении О 4.2 по ГОСТ 15150 и предназначено для эксплуатации в закрытых помещениях при температуре от +1 до +45 °С, при верхнем значении относительной влажности 80 % при температуре +20 °С; подходит как для офисных, так и технических помещений. Базовая степень защиты от пыли и влаги: IP20. | Уточняйте у менеджера | Уточняйте у менеджера
00-00103114 | WR-TW-1545-SD-RAL9004 | WRLine | Шкаф настенный 19-дюймовый (19"), 15U, 775x600х450мм, перфорированная металлическая дверь с замком, цвет черный (RAL 9004) (разобранный), предназначен для размещения телекоммуникационного, серверного, электротехнического, кроссового и другого оборудования стандарта 19 дюймов (19"), согласно ГОСТ 28601.2 (МЭК 297-2); используется для настенного монтажа. Оборудование систем передачи и хранения информации размещается в шкафу на двух вертикальных направляющих (19-дюймовых монтажных профилях), устанавливаемых в передней части шкафа. Боковые стенки у шкафа несъемные, снимаются только дверь и задняя панель. Изделие выполнено в климатическом исполнении О 4.2 по ГОСТ 15150 и предназначено для эксплуатации в закрытых помещениях при температуре от +1 до +45 °С, при верхнем значении относительной влажности 80 % при температуре +20 °С; подходит как для офисных, так и технических помещений. Базовая степень защиты от пыли и влаги: IP20. | Уточняйте у менеджера | Уточняйте у менеджера
00-00103115 | WR-TW-1545-SR-RAL7035 | WRLine | Шкаф настенный 19-дюймовый (19"), 15U, 775x600х450мм, цельнометаллическая дверь с замком, цвет серый (RAL 7035) (разобранный), предназначен для размещения телекоммуникационного, серверного, электротехнического, кроссового и другого оборудования стандарта 19 дюймов (19"), согласно ГОСТ 28601.2 (МЭК 297-2); используется для настенного монтажа. Оборудование систем передачи и хранения информации размещается в шкафу на двух вертикальных направляющих (19-дюймовых монтажных профилях), устанавливаемых в передней части шкафа. Боковые стенки у шкафа несъемные, снимаются только дверь и задняя панель. Изделие выполнено в климатическом исполнении О 4.2 по ГОСТ 15150 и предназначено для эксплуатации в закрытых помещениях при температуре от +1 до +45 °С, при верхнем значении относительной влажности 80 % при температуре +20 °С; подходит как для офисных, так и технических помещений. Базовая степень защиты от пыли и влаги: IP20. | Уточняйте у менеджера | Уточняйте у менеджера
00-00103116 | WR-TW-1545-SR-RAL9004 | WRLine | Шкаф настенный 19-дюймовый (19"), 15U, 775x600х450мм, цельнометаллическая дверь с замком, цвет черный (RAL 9004) (разобранный), предназначен для размещения телекоммуникационного, серверного, электротехнического, кроссового и другого оборудования стандарта 19 дюймов (19"), согласно ГОСТ 28601.2 (МЭК 297-2); используется для настенного монтажа. Оборудование систем передачи и хранения информации размещается в шкафу на двух вертикальных направляющих (19-дюймовых монтажных профилях), устанавливаемых в передней части шкафа. Боковые стенки у шкафа несъемные, снимаются только дверь и задняя панель. Изделие выполнено в климатическом исполнении О 4.2 по ГОСТ 15150 и предназначено для эксплуатации в закрытых помещениях при температуре от +1 до +45 °С, при верхнем значении относительной влажности 80 % при температуре +20 °С; подходит как для офисных, так и технических помещений. Базовая степень защиты от пыли и влаги: IP20. | 30700 | 30700
00-00103117 | WR-TW-1566-GP-RAL7035 | WRLine | Шкаф настенный 19-дюймовый (19"), 15U, 775x600х600мм, стеклянная дверь, цвет серый (RAL 7035) (разобранный), предназначен для размещения телекоммуникационного, серверного, электротехнического, кроссового и другого оборудования стандарта 19 дюймов (19"), согласно ГОСТ 28601.2 (МЭК 297-2); используется для настенного монтажа. Оборудование систем передачи и хранения информации размещается в шкафу на двух вертикальных направляющих (19-дюймовых монтажных профилях), устанавливаемых в передней части шкафа. Боковые стенки у шкафа несъемные, снимаются только дверь и задняя панель. Изделие выполнено в климатическом исполнении О 4.2 по ГОСТ 15150 и предназначено для эксплуатации в закрытых помещениях при температуре от +1 до +45 °С, при верхнем значении относительной влажности 80 % при температуре +20 °С; подходит как для офисных, так и технических помещений. Базовая степень защиты от пыли и влаги: IP20. | 33400 | 33400
00-00103118 | WR-TW-1566-GP-RAL9004 | WRLine | Шкаф настенный 19-дюймовый (19"), 15U, 775x600х600мм, стеклянная дверь, цвет черный (RAL 9004) (разобранный), предназначен для размещения телекоммуникационного, серверного, электротехнического, кроссового и другого оборудования стандарта 19 дюймов (19"), согласно ГОСТ 28601.2 (МЭК 297-2); используется для настенного монтажа. Оборудование систем передачи и хранения информации размещается в шкафу на двух вертикальных направляющих (19-дюймовых монтажных профилях), устанавливаемых в передней части шкафа. Боковые стенки у шкафа несъемные, снимаются только дверь и задняя панель. Изделие выполнено в климатическом исполнении О 4.2 по ГОСТ 15150 и предназначено для эксплуатации в закрытых помещениях при температуре от +1 до +45 °С, при верхнем значении относительной влажности 80 % при температуре +20 °С; подходит как для офисных, так и технических помещений. Базовая степень защиты от пыли и влаги: IP20. | Уточняйте у менеджера | Уточняйте у менеджера
00-00103119 | WR-TW-1566-SD-RAL7035 | WRLine | Шкаф настенный 19-дюймовый (19"), 15U, 775x600х600мм, перфорированная металлическая дверь с замком, цвет серый (RAL 7035) (разобранный), предназначен для размещения телекоммуникационного, серверного, электротехнического, кроссового и другого оборудования стандарта 19 дюймов (19"), согласно ГОСТ 28601.2 (МЭК 297-2); используется для настенного монтажа. Оборудование систем передачи и хранения информации размещается в шкафу на двух вертикальных направляющих (19-дюймовых монтажных профилях), устанавливаемых в передней части шкафа. Боковые стенки у шкафа несъемные, снимаются только дверь и задняя панель. Изделие выполнено в климатическом исполнении О 4.2 по ГОСТ 15150 и предназначено для эксплуатации в закрытых помещениях при температуре от +1 до +45 °С, при верхнем значении относительной влажности 80 % при температуре +20 °С; подходит как для офисных, так и технических помещений. Базовая степень защиты от пыли и влаги: IP20. | Уточняйте у менеджера | Уточняйте у менеджера
00-00103120 | WR-TW-1566-SD-RAL9004 | WRLine | Шкаф настенный 19-дюймовый (19"), 15U, 775x600х600мм, перфорированная металлическая дверь с замком, цвет черный (RAL 9004) (разобранный), предназначен для размещения телекоммуникационного, серверного, электротехнического, кроссового и другого оборудования стандарта 19 дюймов (19"), согласно ГОСТ 28601.2 (МЭК 297-2); используется для настенного монтажа. Оборудование систем передачи и хранения информации размещается в шкафу на двух вертикальных направляющих (19-дюймовых монтажных профилях), устанавливаемых в передней части шкафа. Боковые стенки у шкафа несъемные, снимаются только дверь и задняя панель. Изделие выполнено в климатическом исполнении О 4.2 по ГОСТ 15150 и предназначено для эксплуатации в закрытых помещениях при температуре от +1 до +45 °С, при верхнем значении относительной влажности 80 % при температуре +20 °С; подходит как для офисных, так и технических помещений. Базовая степень защиты от пыли и влаги: IP20. | Уточняйте у менеджера | Уточняйте у менеджера
00-00103121 | WR-TW-1566-SR-RAL7035 | WRLine | Шкаф настенный 19-дюймовый (19"), 15U, 775x600х600мм, цельнометаллическая дверь с замком, цвет серый (RAL 7035) (разобранный), предназначен для размещения телекоммуникационного, серверного, электротехнического, кроссового и другого оборудования стандарта 19 дюймов (19"), согласно ГОСТ 28601.2 (МЭК 297-2); используется для настенного монтажа. Оборудование систем передачи и хранения информации размещается в шкафу на двух вертикальных направляющих (19-дюймовых монтажных профилях), устанавливаемых в передней части шкафа. Боковые стенки у шкафа несъемные, снимаются только дверь и задняя панель. Изделие выполнено в климатическом исполнении О 4.2 по ГОСТ 15150 и предназначено для эксплуатации в закрытых помещениях при температуре от +1 до +45 °С, при верхнем значении относительной влажности 80 % при температуре +20 °С; подходит как для офисных, так и технических помещений. Базовая степень защиты от пыли и влаги: IP20. | Уточняйте у менеджера | Уточняйте у менеджера
00-00103122 | WR-TW-1566-SR-RAL9004 | WRLine | Шкаф настенный 19-дюймовый (19"), 15U, 775x600х600мм, цельнометаллическая дверь с замком, цвет черный (RAL 9004) (разобранный), предназначен для размещения телекоммуникационного, серверного, электротехнического, кроссового и другого оборудования стандарта 19 дюймов (19"), согласно ГОСТ 28601.2 (МЭК 297-2); используется для настенного монтажа. Оборудование систем передачи и хранения информации размещается в шкафу на двух вертикальных направляющих (19-дюймовых монтажных профилях), устанавливаемых в передней части шкафа. Боковые стенки у шкафа несъемные, снимаются только дверь и задняя панель. Изделие выполнено в климатическом исполнении О 4.2 по ГОСТ 15150 и предназначено для эксплуатации в закрытых помещениях при температуре от +1 до +45 °С, при верхнем значении относительной влажности 80 % при температуре +20 °С; подходит как для офисных, так и технических помещений. Базовая степень защиты от пыли и влаги: IP20. | Уточняйте у менеджера | Уточняйте у менеджера
00-00103123 | WR-TW-1845-GP-RAL7035 | WRLine | Шкаф настенный 19-дюймовый (19"), 18U, 908x600х450мм, стеклянная дверь, цвет серый (RAL 7035) (разобранный), предназначен для размещения телекоммуникационного, серверного, электротехнического, кроссового и другого оборудования стандарта 19 дюймов (19"), согласно ГОСТ 28601.2 (МЭК 297-2); используется для настенного монтажа. Оборудование систем передачи и хранения информации размещается в шкафу на двух вертикальных направляющих (19-дюймовых монтажных профилях), устанавливаемых в передней части шкафа. Боковые стенки у шкафа несъемные, снимаются только дверь и задняя панель. Изделие выполнено в климатическом исполнении О 4.2 по ГОСТ 15150 и предназначено для эксплуатации в закрытых помещениях при температуре от +1 до +45 °С, при верхнем значении относительной влажности 80 % при температуре +20 °С; подходит как для офисных, так и технических помещений. Базовая степень защиты от пыли и влаги: IP20. | 33400 | 33400
00-00103124 | WR-TW-1845-GP-RAL9004 | WRLine | Шкаф настенный 19-дюймовый (19"), 18U, 908x600х450мм, стеклянная дверь, цвет черный (RAL 9004) (разобранный), предназначен для размещения телекоммуникационного, серверного, электротехнического, кроссового и другого оборудования стандарта 19 дюймов (19"), согласно ГОСТ 28601.2 (МЭК 297-2); используется для настенного монтажа. Оборудование систем передачи и хранения информации размещается в шкафу на двух вертикальных направляющих (19-дюймовых монтажных профилях), устанавливаемых в передней части шкафа. Боковые стенки у шкафа несъемные, снимаются только дверь и задняя панель. Изделие выполнено в климатическом исполнении О 4.2 по ГОСТ 15150 и предназначено для эксплуатации в закрытых помещениях при температуре от +1 до +45 °С, при верхнем значении относительной влажности 80 % при температуре +20 °С; подходит как для офисных, так и технических помещений. Базовая степень защиты от пыли и влаги: IP20. | Уточняйте у менеджера | Уточняйте у менеджера
00-00103125 | WR-TW-1845-SD-RAL7035 | WRLine | Шкаф настенный 19-дюймовый (19"), 18U, 908x600х450мм, перфорированная металлическая дверь с замком, цвет серый (RAL 7035) (разобранный), предназначен для размещения телекоммуникационного, серверного, электротехнического, кроссового и другого оборудования стандарта 19 дюймов (19"), согласно ГОСТ 28601.2 (МЭК 297-2); используется для настенного монтажа. Оборудование систем передачи и хранения информации размещается в шкафу на двух вертикальных направляющих (19-дюймовых монтажных профилях), устанавливаемых в передней части шкафа. Боковые стенки у шкафа несъемные, снимаются только дверь и задняя панель. Изделие выполнено в климатическом исполнении О 4.2 по ГОСТ 15150 и предназначено для эксплуатации в закрытых помещениях при температуре от +1 до +45 °С, при верхнем значении относительной влажности 80 % при температуре +20 °С; подходит как для офисных, так и технических помещений. Базовая степень защиты от пыли и влаги: IP20. | Уточняйте у менеджера | Уточняйте у менеджера
00-00103126 | WR-TW-1845-SD-RAL9004 | WRLine | Шкаф настенный 19-дюймовый (19"), 18U, 908x600х450мм, перфорированная металлическая дверь с замком, цвет черный (RAL 9004) (разобранный), предназначен для размещения телекоммуникационного, серверного, электротехнического, кроссового и другого оборудования стандарта 19 дюймов (19"), согласно ГОСТ 28601.2 (МЭК 297-2); используется для настенного монтажа. Оборудование систем передачи и хранения информации размещается в шкафу на двух вертикальных направляющих (19-дюймовых монтажных профилях), устанавливаемых в передней части шкафа. Боковые стенки у шкафа несъемные, снимаются только дверь и задняя панель. Изделие выполнено в климатическом исполнении О 4.2 по ГОСТ 15150 и предназначено для эксплуатации в закрытых помещениях при температуре от +1 до +45 °С, при верхнем значении относительной влажности 80 % при температуре +20 °С; подходит как для офисных, так и технических помещений. Базовая степень защиты от пыли и влаги: IP20. | Уточняйте у менеджера | Уточняйте у менеджера
00-00103127 | WR-TW-1845-SR-RAL7035 | WRLine | Шкаф настенный 19-дюймовый (19"), 18U, 908x600х450мм, цельнометаллическая дверь с замком, цвет серый (RAL 7035) (разобранный), предназначен для размещения телекоммуникационного, серверного, электротехнического, кроссового и другого оборудования стандарта 19 дюймов (19"), согласно ГОСТ 28601.2 (МЭК 297-2); используется для настенного монтажа. Оборудование систем передачи и хранения информации размещается в шкафу на двух вертикальных направляющих (19-дюймовых монтажных профилях), устанавливаемых в передней части шкафа. Боковые стенки у шкафа несъемные, снимаются только дверь и задняя панель. Изделие выполнено в климатическом исполнении О 4.2 по ГОСТ 15150 и предназначено для эксплуатации в закрытых помещениях при температуре от +1 до +45 °С, при верхнем значении относительной влажности 80 % при температуре +20 °С; подходит как для офисных, так и технических помещений. Базовая степень защиты от пыли и влаги: IP20. | Уточняйте у менеджера | Уточняйте у менеджера
00-00103128 | WR-TW-1845-SR-RAL9004 | WRLine | Шкаф настенный 19-дюймовый (19"), 18U, 908x600х450мм, цельнометаллическая дверь с замком, цвет черный (RAL 9004) (разобранный), предназначен для размещения телекоммуникационного, серверного, электротехнического, кроссового и другого оборудования стандарта 19 дюймов (19"), согласно ГОСТ 28601.2 (МЭК 297-2); используется для настенного монтажа. Оборудование систем передачи и хранения информации размещается в шкафу на двух вертикальных направляющих (19-дюймовых монтажных профилях), устанавливаемых в передней части шкафа. Боковые стенки у шкафа несъемные, снимаются только дверь и задняя панель. Изделие выполнено в климатическом исполнении О 4.2 по ГОСТ 15150 и предназначено для эксплуатации в закрытых помещениях при температуре от +1 до +45 °С, при верхнем значении относительной влажности 80 % при температуре +20 °С; подходит как для офисных, так и технических помещений. Базовая степень защиты от пыли и влаги: IP20. | 32500 | 32500
00-00103129 | WR-TW-1866-GP-RAL7035 | WRLine | Шкаф настенный 19-дюймовый (19"), 18U, 908x600х600мм, стеклянная дверь, цвет серый (RAL 7035) (разобранный), предназначен для размещения телекоммуникационного, серверного, электротехнического, кроссового и другого оборудования стандарта 19 дюймов (19"), согласно ГОСТ 28601.2 (МЭК 297-2); используется для настенного монтажа. Оборудование систем передачи и хранения информации размещается в шкафу на двух вертикальных направляющих (19-дюймовых монтажных профилях), устанавливаемых в передней части шкафа. Боковые стенки у шкафа несъемные, снимаются только дверь и задняя панель. Изделие выполнено в климатическом исполнении О 4.2 по ГОСТ 15150 и предназначено для эксплуатации в закрытых помещениях при температуре от +1 до +45 °С, при верхнем значении относительной влажности 80 % при температуре +20 °С; подходит как для офисных, так и технических помещений. Базовая степень защиты от пыли и влаги: IP20. | 35400 | 35400
00-00103130 | WR-TW-1866-GP-RAL9004 | WRLine | Шкаф настенный 19-дюймовый (19"), 18U, 908x600х600мм, стеклянная дверь, цвет черный (RAL 9004) (разобранный), предназначен для размещения телекоммуникационного, серверного, электротехнического, кроссового и другого оборудования стандарта 19 дюймов (19"), согласно ГОСТ 28601.2 (МЭК 297-2); используется для настенного монтажа. Оборудование систем передачи и хранения информации размещается в шкафу на двух вертикальных направляющих (19-дюймовых монтажных профилях), устанавливаемых в передней части шкафа. Боковые стенки у шкафа несъемные, снимаются только дверь и задняя панель. Изделие выполнено в климатическом исполнении О 4.2 по ГОСТ 15150 и предназначено для эксплуатации в закрытых помещениях при температуре от +1 до +45 °С, при верхнем значении относительной влажности 80 % при температуре +20 °С; подходит как для офисных, так и технических помещений. Базовая степень защиты от пыли и влаги: IP20. | Уточняйте у менеджера | Уточняйте у менеджера
00-00103131 | WR-TW-1866-SD-RAL7035 | WRLine | Шкаф настенный 19-дюймовый (19"), 18U, 908x600х600мм, перфорированная металлическая дверь с замком, цвет серый (RAL 7035) (разобранный), предназначен для размещения телекоммуникационного, серверного, электротехнического, кроссового и другого оборудования стандарта 19 дюймов (19"), согласно ГОСТ 28601.2 (МЭК 297-2); используется для настенного монтажа. Оборудование систем передачи и хранения информации размещается в шкафу на двух вертикальных направляющих (19-дюймовых монтажных профилях), устанавливаемых в передней части шкафа. Боковые стенки у шкафа несъемные, снимаются только дверь и задняя панель. Изделие выполнено в климатическом исполнении О 4.2 по ГОСТ 15150 и предназначено для эксплуатации в закрытых помещениях при температуре от +1 до +45 °С, при верхнем значении относительной влажности 80 % при температуре +20 °С; подходит как для офисных, так и технических помещений. Базовая степень защиты от пыли и влаги: IP20. | Уточняйте у менеджера | Уточняйте у менеджера
00-00103132 | WR-TW-1866-SD-RAL9004 | WRLine | Шкаф настенный 19-дюймовый (19"), 18U, 908x600х600мм, перфорированная металлическая дверь с замком, цвет черный (RAL 9004) (разобранный), предназначен для размещения телекоммуникационного, серверного, электротехнического, кроссового и другого оборудования стандарта 19 дюймов (19"), согласно ГОСТ 28601.2 (МЭК 297-2); используется для настенного монтажа. Оборудование систем передачи и хранения информации размещается в шкафу на двух вертикальных направляющих (19-дюймовых монтажных профилях), устанавливаемых в передней части шкафа. Боковые стенки у шкафа несъемные, снимаются только дверь и задняя панель. Изделие выполнено в климатическом исполнении О 4.2 по ГОСТ 15150 и предназначено для эксплуатации в закрытых помещениях при температуре от +1 до +45 °С, при верхнем значении относительной влажности 80 % при температуре +20 °С; подходит как для офисных, так и технических помещений. Базовая степень защиты от пыли и влаги: IP20. | Уточняйте у менеджера | Уточняйте у менеджера
00-00103133 | WR-TW-1866-SR-RAL7035 | WRLine | Шкаф настенный 19-дюймовый (19"), 18U, 908x600х600мм, цельнометаллическая дверь с замком, цвет серый (RAL 7035) (разобранный), предназначен для размещения телекоммуникационного, серверного, электротехнического, кроссового и другого оборудования стандарта 19 дюймов (19"), согласно ГОСТ 28601.2 (МЭК 297-2); используется для настенного монтажа. Оборудование систем передачи и хранения информации размещается в шкафу на двух вертикальных направляющих (19-дюймовых монтажных профилях), устанавливаемых в передней части шкафа. Боковые стенки у шкафа несъемные, снимаются только дверь и задняя панель. Изделие выполнено в климатическом исполнении О 4.2 по ГОСТ 15150 и предназначено для эксплуатации в закрытых помещениях при температуре от +1 до +45 °С, при верхнем значении относительной влажности 80 % при температуре +20 °С; подходит как для офисных, так и технических помещений. Базовая степень защиты от пыли и влаги: IP20. | Уточняйте у менеджера | Уточняйте у менеджера
00-00103134 | WR-TW-1866-SR-RAL9004 | WRLine | Шкаф настенный 19-дюймовый (19"), 18U, 908x600х600мм, цельнометаллическая дверь с замком, цвет черный (RAL 9004) (разобранный), предназначен для размещения телекоммуникационного, серверного, электротехнического, кроссового и другого оборудования стандарта 19 дюймов (19"), согласно ГОСТ 28601.2 (МЭК 297-2); используется для настенного монтажа. Оборудование систем передачи и хранения информации размещается в шкафу на двух вертикальных направляющих (19-дюймовых монтажных профилях), устанавливаемых в передней части шкафа. Боковые стенки у шкафа несъемные, снимаются только дверь и задняя панель. Изделие выполнено в климатическом исполнении О 4.2 по ГОСТ 15150 и предназначено для эксплуатации в закрытых помещениях при температуре от +1 до +45 °С, при верхнем значении относительной влажности 80 % при температуре +20 °С; подходит как для офисных, так и технических помещений. Базовая степень защиты от пыли и влаги: IP20. | Уточняйте у менеджера | Уточняйте у менеджера
00-00103135 | WR-TW-2245-GP-RAL7035 | WRLine | Шкаф настенный 19-дюймовый (19"), 22U, 1086x600х450мм, стеклянная дверь, цвет серый (RAL 7035) (разобранный), предназначен для размещения телекоммуникационного, серверного, электротехнического, кроссового и другого оборудования стандарта 19 дюймов (19"), согласно ГОСТ 28601.2 (МЭК 297-2); используется для настенного монтажа. Оборудование систем передачи и хранения информации размещается в шкафу на двух вертикальных направляющих (19-дюймовых монтажных профилях), устанавливаемых в передней части шкафа. Боковые стенки у шкафа несъемные, снимаются только дверь и задняя панель. Изделие выполнено в климатическом исполнении О 4.2 по ГОСТ 15150 и предназначено для эксплуатации в закрытых помещениях при температуре от +1 до +45 °С, при верхнем значении относительной влажности 80 % при температуре +20 °С; подходит как для офисных, так и технических помещений. Базовая степень защиты от пыли и влаги: IP20. | 35400 | 35400
00-00103136 | WR-TW-2245-GP-RAL9004 | WRLine | Шкаф настенный 19-дюймовый (19"), 22U, 1086x600х450мм, стеклянная дверь, цвет черный (RAL 9004) (разобранный), предназначен для размещения телекоммуникационного, серверного, электротехнического, кроссового и другого оборудования стандарта 19 дюймов (19"), согласно ГОСТ 28601.2 (МЭК 297-2); используется для настенного монтажа. Оборудование систем передачи и хранения информации размещается в шкафу на двух вертикальных направляющих (19-дюймовых монтажных профилях), устанавливаемых в передней части шкафа. Боковые стенки у шкафа несъемные, снимаются только дверь и задняя панель. Изделие выполнено в климатическом исполнении О 4.2 по ГОСТ 15150 и предназначено для эксплуатации в закрытых помещениях при температуре от +1 до +45 °С, при верхнем значении относительной влажности 80 % при температуре +20 °С; подходит как для офисных, так и технических помещений. Базовая степень защиты от пыли и влаги: IP20. | Уточняйте у менеджера | Уточняйте у менеджера
00-00103137 | WR-TW-2245-SD-RAL7035 | WRLine | Шкаф настенный 19-дюймовый (19"), 22U, 1086x600х450мм, перфорированная металлическая дверь с замком, цвет серый (RAL 7035) (разобранный), предназначен для размещения телекоммуникационного, серверного, электротехнического, кроссового и другого оборудования стандарта 19 дюймов (19"), согласно ГОСТ 28601.2 (МЭК 297-2); используется для настенного монтажа. Оборудование систем передачи и хранения информации размещается в шкафу на двух вертикальных направляющих (19-дюймовых монтажных профилях), устанавливаемых в передней части шкафа. Боковые стенки у шкафа несъемные, снимаются только дверь и задняя панель. Изделие выполнено в климатическом исполнении О 4.2 по ГОСТ 15150 и предназначено для эксплуатации в закрытых помещениях при температуре от +1 до +45 °С, при верхнем значении относительной влажности 80 % при температуре +20 °С; подходит как для офисных, так и технических помещений. Базовая степень защиты от пыли и влаги: IP20. | Уточняйте у менеджера | Уточняйте у менеджера
00-00103138 | WR-TW-2245-SD-RAL9004 | WRLine | Шкаф настенный 19-дюймовый (19"), 22U, 1086x600х450мм, перфорированная металлическая дверь с замком, цвет черный (RAL 9004) (разобранный), предназначен для размещения телекоммуникационного, серверного, электротехнического, кроссового и другого оборудования стандарта 19 дюймов (19"), согласно ГОСТ 28601.2 (МЭК 297-2); используется для настенного монтажа. Оборудование систем передачи и хранения информации размещается в шкафу на двух вертикальных направляющих (19-дюймовых монтажных профилях), устанавливаемых в передней части шкафа. Боковые стенки у шкафа несъемные, снимаются только дверь и задняя панель. Изделие выполнено в климатическом исполнении О 4.2 по ГОСТ 15150 и предназначено для эксплуатации в закрытых помещениях при температуре от +1 до +45 °С, при верхнем значении относительной влажности 80 % при температуре +20 °С; подходит как для офисных, так и технических помещений. Базовая степень защиты от пыли и влаги: IP20. | Уточняйте у менеджера | Уточняйте у менеджера
00-00103139 | WR-TW-2245-SR-RAL7035 | WRLine | Шкаф настенный 19-дюймовый (19"), 22U, 1086x600х450мм, цельнометаллическая дверь с замком, цвет серый (RAL 7035) (разобранный), предназначен для размещения телекоммуникационного, серверного, электротехнического, кроссового и другого оборудования стандарта 19 дюймов (19"), согласно ГОСТ 28601.2 (МЭК 297-2); используется для настенного монтажа. Оборудование систем передачи и хранения информации размещается в шкафу на двух вертикальных направляющих (19-дюймовых монтажных профилях), устанавливаемых в передней части шкафа. Боковые стенки у шкафа несъемные, снимаются только дверь и задняя панель. Изделие выполнено в климатическом исполнении О 4.2 по ГОСТ 15150 и предназначено для эксплуатации в закрытых помещениях при температуре от +1 до +45 °С, при верхнем значении относительной влажности 80 % при температуре +20 °С; подходит как для офисных, так и технических помещений. Базовая степень защиты от пыли и влаги: IP20. | Уточняйте у менеджера | Уточняйте у менеджера
00-00103140 | WR-TW-2245-SR-RAL9004 | WRLine | Шкаф настенный 19-дюймовый (19"), 22U, 1086x600х450мм, цельнометаллическая дверь с замком, цвет черный (RAL 9004) (разобранный), предназначен для размещения телекоммуникационного, серверного, электротехнического, кроссового и другого оборудования стандарта 19 дюймов (19"), согласно ГОСТ 28601.2 (МЭК 297-2); используется для настенного монтажа. Оборудование систем передачи и хранения информации размещается в шкафу на двух вертикальных направляющих (19-дюймовых монтажных профилях), устанавливаемых в передней части шкафа. Боковые стенки у шкафа несъемные, снимаются только дверь и задняя панель. Изделие выполнено в климатическом исполнении О 4.2 по ГОСТ 15150 и предназначено для эксплуатации в закрытых помещениях при температуре от +1 до +45 °С, при верхнем значении относительной влажности 80 % при температуре +20 °С; подходит как для офисных, так и технических помещений. Базовая степень защиты от пыли и влаги: IP20. | 35000 | 35000
00-00103141 | WR-TW-2266-GP-RAL7035 | WRLine | Шкаф настенный 19-дюймовый (19"), 22U, 1086x600х600мм, стеклянная дверь, цвет серый (RAL 7035) (разобранный), предназначен для размещения телекоммуникационного, серверного, электротехнического, кроссового и другого оборудования стандарта 19 дюймов (19"), согласно ГОСТ 28601.2 (МЭК 297-2); используется для настенного монтажа. Оборудование систем передачи и хранения информации размещается в шкафу на двух вертикальных направляющих (19-дюймовых монтажных профилях), устанавливаемых в передней части шкафа. Боковые стенки у шкафа несъемные, снимаются только дверь и задняя панель. Изделие выполнено в климатическом исполнении О 4.2 по ГОСТ 15150 и предназначено для эксплуатации в закрытых помещениях при температуре от +1 до +45 °С, при верхнем значении относительной влажности 80 % при температуре +20 °С; подходит как для офисных, так и технических помещений. Базовая степень защиты от пыли и влаги: IP20. | 38300 | 38300
00-00103142 | WR-TW-2266-GP-RAL9004 | WRLine | Шкаф настенный 19-дюймовый (19"), 22U, 1086x600х600мм, стеклянная дверь, цвет черный (RAL 9004) (разобранный), предназначен для размещения телекоммуникационного, серверного, электротехнического, кроссового и другого оборудования стандарта 19 дюймов (19"), согласно ГОСТ 28601.2 (МЭК 297-2); используется для настенного монтажа. Оборудование систем передачи и хранения информации размещается в шкафу на двух вертикальных направляющих (19-дюймовых монтажных профилях), устанавливаемых в передней части шкафа. Боковые стенки у шкафа несъемные, снимаются только дверь и задняя панель. Изделие выполнено в климатическом исполнении О 4.2 по ГОСТ 15150 и предназначено для эксплуатации в закрытых помещениях при температуре от +1 до +45 °С, при верхнем значении относительной влажности 80 % при температуре +20 °С; подходит как для офисных, так и технических помещений. Базовая степень защиты от пыли и влаги: IP20. | Уточняйте у менеджера | Уточняйте у менеджера
00-00103143 | WR-TW-2266-SD-RAL7035 | WRLine | Шкаф настенный 19-дюймовый (19"), 22U, 1086x600х600мм, перфорированная металлическая дверь с замком, цвет серый (RAL 7035) (разобранный), предназначен для размещения телекоммуникационного, серверного, электротехнического, кроссового и другого оборудования стандарта 19 дюймов (19"), согласно ГОСТ 28601.2 (МЭК 297-2); используется для настенного монтажа. Оборудование систем передачи и хранения информации размещается в шкафу на двух вертикальных направляющих (19-дюймовых монтажных профилях), устанавливаемых в передней части шкафа. Боковые стенки у шкафа несъемные, снимаются только дверь и задняя панель. Изделие выполнено в климатическом исполнении О 4.2 по ГОСТ 15150 и предназначено для эксплуатации в закрытых помещениях при температуре от +1 до +45 °С, при верхнем значении относительной влажности 80 % при температуре +20 °С; подходит как для офисных, так и технических помещений. Базовая степень защиты от пыли и влаги: IP20. | Уточняйте у менеджера | Уточняйте у менеджера
00-00103144 | WR-TW-2266-SD-RAL9004 | WRLine | Шкаф настенный 19-дюймовый (19"), 22U, 1086x600х600мм, перфорированная металлическая дверь с замком, цвет черный (RAL 9004) (разобранный), предназначен для размещения телекоммуникационного, серверного, электротехнического, кроссового и другого оборудования стандарта 19 дюймов (19"), согласно ГОСТ 28601.2 (МЭК 297-2); используется для настенного монтажа. Оборудование систем передачи и хранения информации размещается в шкафу на двух вертикальных направляющих (19-дюймовых монтажных профилях), устанавливаемых в передней части шкафа. Боковые стенки у шкафа несъемные, снимаются только дверь и задняя панель. Изделие выполнено в климатическом исполнении О 4.2 по ГОСТ 15150 и предназначено для эксплуатации в закрытых помещениях при температуре от +1 до +45 °С, при верхнем значении относительной влажности 80 % при температуре +20 °С; подходит как для офисных, так и технических помещений. Базовая степень защиты от пыли и влаги: IP20. | Уточняйте у менеджера | Уточняйте у менеджера
00-00103145 | WR-TW-2266-SR-RAL7035 | WRLine | Шкаф настенный 19-дюймовый (19"), 22U, 1086x600х600мм, цельнометаллическая дверь с замком, цвет серый (RAL 7035) (разобранный), предназначен для размещения телекоммуникационного, серверного, электротехнического, кроссового и другого оборудования стандарта 19 дюймов (19"), согласно ГОСТ 28601.2 (МЭК 297-2); используется для настенного монтажа. Оборудование систем передачи и хранения информации размещается в шкафу на двух вертикальных направляющих (19-дюймовых монтажных профилях), устанавливаемых в передней части шкафа. Боковые стенки у шкафа несъемные, снимаются только дверь и задняя панель. Изделие выполнено в климатическом исполнении О 4.2 по ГОСТ 15150 и предназначено для эксплуатации в закрытых помещениях при температуре от +1 до +45 °С, при верхнем значении относительной влажности 80 % при температуре +20 °С; подходит как для офисных, так и технических помещений. Базовая степень защиты от пыли и влаги: IP20. | Уточняйте у менеджера | Уточняйте у менеджера
00-00103146 | WR-TW-2266-SR-RAL9004 | WRLine | Шкаф настенный 19-дюймовый (19"), 22U, 1086x600х600мм, цельнометаллическая дверь с замком, цвет черный (RAL 9004) (разобранный), предназначен для размещения телекоммуникационного, серверного, электротехнического, кроссового и другого оборудования стандарта 19 дюймов (19"), согласно ГОСТ 28601.2 (МЭК 297-2); используется для настенного монтажа. Оборудование систем передачи и хранения информации размещается в шкафу на двух вертикальных направляющих (19-дюймовых монтажных профилях), устанавливаемых в передней части шкафа. Боковые стенки у шкафа несъемные, снимаются только дверь и задняя панель. Изделие выполнено в климатическом исполнении О 4.2 по ГОСТ 15150 и предназначено для эксплуатации в закрытых помещениях при температуре от +1 до +45 °С, при верхнем значении относительной влажности 80 % при температуре +20 °С; подходит как для офисных, так и технических помещений. Базовая степень защиты от пыли и влаги: IP20. | Уточняйте у менеджера | Уточняйте у менеджера
00-00100677 | SKAT TB-12W645FF-G | Бастион | Шкаф настенный телекоммуникационный 12U 600х450х635мм, дверь металлическая | 18800 | 18800
00-00100678 | SKAT TB-12W645GF-G | Бастион | Шкаф настенный телекоммуникационный 12U 600х450х635мм, дверь стеклянная | 18800 | 18800
00-00100679 | SKAT TB-12W660FF-G | Бастион | Шкаф настенный телекоммуникационный 12U 600х600х635мм, дверь металлическая | 20200 | 20200
00-00100676 | SKAT TB-12W660GF-G | Бастион | Шкаф настенный телекоммуникационный 12U 600х600х635мм, дверь стеклянная | 20200 | 20200
00-00100680 | SKAT TB-15W645FF-G | Бастион | Шкаф настенный телекоммуникационный 15U 600х450х770мм, дверь металлическая | 20700 | 20700
00-00100681 | SKAT TB-15W645GF-G | Бастион | Шкаф настенный телекоммуникационный 15U 600х450х770мм, дверь стеклянная | 20700 | 20700
00-00100682 | SKAT TB-15W660FF-G | Бастион | Шкаф настенный телекоммуникационный 15U 600х600х770мм, дверь металлическая | 22500 | 22500
00-00100683 | SKAT TB-15W660GF-G | Бастион | Шкаф настенный телекоммуникационный 15U 600х600х770мм, дверь стеклянная | 22500 | 22500
00-00100684 | SKAT TB-22R660GF-B | Бастион | Шкаф напольный универсальный серверный 22U 600х600мм, дверь стеклянная | 47700 | 47700
00-00100685 | SKAT TB-22R660PF-B | Бастион | Шкаф напольный универсальный серверный 22U 600х600мм, дверь перфорированная | 47700 | 47700
00-00100686 | SKAT TB-22R680GF-B | Бастион | Шкаф напольный универсальный серверный 22U 600х800мм, дверь стеклянная | 55600 | 55600
00-00100687 | SKAT TB-22R680PF-B | Бастион | Шкаф напольный универсальный серверный 22U 600х800мм, дверь перфорированная | 55600 | 55600
00-00100688 | SKAT TB-32R660GF-B | Бастион | Шкаф напольный универсальный серверный 32U 600х600мм, дверь стеклянная | 62200 | 62200
00-00100689 | SKAT TB-32R680GF-B | Бастион | Шкаф напольный универсальный серверный 32U 600х800мм, дверь стеклянная | 68400 | 68400
00-00100690 | SKAT TB-42R660GF-B | Бастион | Шкаф напольный универсальный серверный 42U 600х600мм, дверь стеклянная | 71500 | 71500
00-00100691 | SKAT TB-42R660PF-B | Бастион | Шкаф напольный универсальный серверный 42U 600х600мм дверь перфорированная | 71500 | 71500
00-00100692 | SKAT TB-42R680GF-B | Бастион | Шкаф напольный универсальный серверный 42U 600х800мм, дверь стеклянная | 80000 | 80000
00-00100693 | SKAT TB-42R680PF-B | Бастион | Шкаф напольный универсальный серверный 42U 600х800мм, дверь перфорированная | 80000 | 80000
00-00100701 | SKAT TB-6W645FF-G | Бастион | Шкаф настенный телекоммуникационный 6U 600х450х370мм, дверь металлическая | 13600 | 13600
00-00100694 | SKAT TB-6W645GF-G | Бастион | Шкаф настенный телекоммуникационный 6U 600х450х370мм, дверь стеклянная | 13600 | 13600
00-00100695 | SKAT TB-6W660FF-G | Бастион | Шкаф настенный телекоммуникационный 6U 600х600х370мм, дверь металлическая | 15400 | 15400
00-00100696 | SKAT TB-6W660GF-G | Бастион | Шкаф настенный телекоммуникационный 6U 600х600х370мм, дверь стеклянная | 15400 | 15400
00-00100697 | SKAT TB-9W645FF-G | Бастион | Шкаф настенный телекоммуникационный 9U 600х450х500мм, дверь металлическая | 15600 | 15600
00-00100698 | SKAT TB-9W645GF-G | Бастион | Шкаф настенный телекоммуникационный 9U 600х450х500мм, дверь стеклянная | 15600 | 15600
00-00100699 | SKAT TB-9W660FF-G | Бастион | Шкаф настенный телекоммуникационный 9U 600х600х500мм, дверь металлическая | 17600 | 17600
00-00100700 | SKAT TB-9W660GF-G | Бастион | Шкаф настенный телекоммуникационный 9U 600х600х500мм, дверь стеклянная | 17600 | 17600
00-00056778 | СКАТ ШТ-12630 | Бастион | Специализированный уличный термошкаф с автоматикой управления климатом. Металлический утепленный уличный корпус 1200х600х300мм с классом защиты IP65. Температурный диапазон -45С - +50С. Встроенный УЗИП II класса. Двухполюсный автоматический выключатель для защиты от КЗ и перегрузки . Встроенный цифровой контроллер ЦКТ-01 для управления климатом и защиты оборудования. Высокая точность поддержания температуры благодаря использованию цифрового термодатчика DS18B20. Защита от холодного пуска и перегрева оборудования. Настройка поддерживаемой температуры, а также температуры защиты от холодного пуска. Нагреватель мощностью 2 х 150Вт. Информирование типа "сухой контакт" при авариях или вскрытии шкафа. Гарантия 5 лет. | 80800 | 80800
00-00056782 | СКАТ ШТ-12630А | Бастион | Специализированный уличный термошкаф с автоматикой управления климатом. Металлический утепленный уличный корпус 1200х600х300мм с классом защиты IP65. Температурный диапазон -65С - +50С. Климатическое исполнение УХЛ 1. Встроенный УЗИП II класса. Двухполюсный автоматический выключатель для защиты от КЗ и перегрузки . Встроенный цифровой контроллер ЦКТ-01 для управления климатом и защиты оборудования. Высокая точность поддержания температуры благодаря использованию цифрового термодатчика DS18B20. Защита от холодного пуска и перегрева оборудования. Настройка поддерживаемой температуры, а также температуры защиты от холодного пуска. Нагреватель мощностью 2 х 150Вт. Информирование типа "сухой контакт" при авариях или вскрытии шкафа. Гарантия 5 лет. | 91400 | 91400
00-00075522 | СКАТ ШТ-12630АВ | Бастион | Термошкаф уличный с обогревом и вентиляцией. Металлический утепленный уличный корпус 1200х600х300мм с классом защиты IP54. Температурный диапазон -65С - +50С. Климатическое исполнение УХЛ 1. Встроенный УЗИП II класса. Двухполюсный автоматический выключатель для защиты от КЗ и перегрузки . Встроенный цифровой контроллер ЦКТ-01 для управления климатом и защиты оборудования. Высокая точность поддержания температуры благодаря использованию цифрового термодатчика DS18B20. Защита от холодного пуска и перегрева оборудования. Настройка поддерживаемой температуры, а также температуры защиты от холодного пуска. Нагреватель: 2 х 150Вт. Вентилятор производительностью 55 куб.м/ч. Информирование типа "сухой контакт" при авариях или вскрытии шкафа. Гарантия 5 лет. | 110900 | 110900
00-00056779 | СКАТ ШТ-3415А | Бастион | Специализированный уличный термошкаф с автоматикой управления климатом. Металлический утепленный уличный корпус 300х400х150мм с классом защиты IP65. Температурный диапазон -65С - +50С. Климатическое исполнение УХЛ 1. Встроенный УЗИП II класса. Двухполюсный автоматический выключатель для защиты от КЗ и перегрузки . Встроенный цифровой контроллер ЦКТ-01 для управления климатом и защиты оборудования. Высокая точность поддержания температуры благодаря использованию цифрового термодатчика DS18B20. Защита от холодного пуска и перегрева оборудования. Настройка поддерживаемой температуры, а также температуры защиты от холодного пуска. Нагреватель мощностью 45Вт. Информирование типа "сухой контакт" при авариях или вскрытии шкафа. Гарантия 5 лет. | 28300 | 28300
00-00105857 | СКАТ ШТ-5424П | Бастион | Шкаф термостатированный, Imax=5А, ВхШхГ 500х400х240мм, корпус IP56. предназначен для размещения охранно-пожарного, промышленного, коммутационного и другого оборудования с целью обеспечения его защиты от вредных атмосферных воздействий и перепадов температуры. Термошкаф имеет герметичное исполнение и рассчитано на круглосуточный режим работы на открытом воздухе и в помещениях с неблагоприятными условиями эксплуатации (повышенным уровнем влажности, содержания пыли и вредных веществ) при температуре окружающей среды от -45 °C до +50 °C и относительной влажности до 100% (при 25 °C). | 25000 | 25000
00-00046210 | СКАТ ШТ-5425 | Бастион | Специализированный уличный термошкаф с автоматикой управления климатом. Металлический утеплённый уличный корпус с габаритами 500х400х250 мм и классом защиты IP65. Температурный диапазон — -45 °С — +50 °С. Встроенный УЗИП II класса. Двухполюсный автоматический выключатель для защиты от КЗ и перегрузки. Встроенный цифровой контроллер ЦКТ-01 для управления климатом и защиты оборудования. Высокая точность поддержания температуры благодаря использованию цифрового термодатчика DS18B20. Защита от холодного пуска и перегрева оборудования. Настройка поддерживаемой температуры, а также температуры защиты от холодного пуска. Нагреватель мощностью 60 Вт. Информирование типа "сухой контакт" при аварии или вскрытии шкафа. | 38200 | 38200
00-00056780 | СКАТ ШТ-5425А | Бастион | Специализированный уличный термошкаф с автоматикой управления климатом. Металлический утепленный уличный корпус 500х400х250мм с классом защиты IP65. Температурный диапазон -65С - +50С. Климатическое исполнение УХЛ 1. Встроенный УЗИП II класса. Двухполюсный автоматический выключатель для защиты от КЗ и перегрузки . Встроенный цифровой контроллер ЦКТ-01 для управления климатом и защиты оборудования. Высокая точность поддержания температуры благодаря использованию цифрового термодатчика DS18B20. Защита от холодного пуска и перегрева оборудования. Настройка поддерживаемой температуры, а также температуры защиты от холодного пуска. Нагреватель мощностью 60Вт. Информирование типа "сухой контакт" при авариях или вскрытии шкафа. Гарантия 5 лет. | 44800 | 44800
00-00072069 | СКАТ ШТ-5425АВ | Бастион | Специализированный уличный термошкаф с обогревом и вентиляцией. Металлический утепленный уличный корпус 500х400х250мм с классом защиты IP55. Температурный диапазон -65С - +50С. Климатическое исполнение УХЛ 1. Встроенный УЗИП II класса. Двухполюсный автоматический выключатель для защиты от КЗ и перегрузки . Встроенный цифровой контроллер ЦКТ-01 для управления климатом и защиты оборудования. Высокая точность поддержания температуры благодаря использованию цифрового термодатчика DS18B20. Защита от холодного пуска и перегрева оборудования. Настройка поддерживаемой температуры, а также температуры защиты от холодного пуска. Нагреватель мощностью 60Вт. Вентилятор производительностью 55 куб.м/ч. Информирование типа "сухой контакт" при авариях или вскрытии шкафа. Гарантия 5 лет. | 58400 | 58400
00-00046337 | СКАТ ШТ-6625 | Бастион | Специализированный уличный термошкаф с автоматикой управления климатом. Металлический утеплённый уличный корпус с габаритами 600х600х250 мм и классом защиты IP65. Температурный диапазон — -45 °С — +50 °С. Встроенный УЗИП II класса. Двухполюсный автоматический выключатель для защиты от КЗ и перегрузки. Встроенный цифровой контроллер ЦКТ-01 для управления климатом и защиты оборудования. Высокая точность поддержания температуры благодаря использованию цифрового термодатчика DS18B20. Защита от холодного пуска и перегрева оборудования. Настройка поддерживаемой температуры, а также температуры защиты от холодного пуска. Нагреватель мощностью 100 Вт. Информирование типа "сухой контакт" при аварии или вскрытии шкафа. | 49800 | 49800
00-00055088 | СКАТ ШТ-6625А | Бастион | Специализированный уличный термошкаф с автоматикой управления климатом. Металлический утеплённый уличный корпус 600х600х250 мм с классом защиты IP65. Температурный диапазон — -65°C — +50°C. Климатическое исполнение — УХЛ 1. Встроенный УЗИП II класса. Двухполюсный автоматический выключатель для защиты от КЗ и перегрузки. Встроенный цифровой контроллер ЦКТ-01 для управления климатом и защиты оборудования. Высокая точность поддержания температуры благодаря использованию цифрового термодатчика DS18B20. Защита от холодного пуска и перегрева оборудования. Настройка поддерживаемой температуры, а также температуры защиты от холодного пуска. Нагреватель мощностью 100 Вт. Информирование типа "сухой контакт" при авариях или вскрытии шкафа. Гарантия — 5 лет. | 56200 | 56200
00-00072070 | СКАТ ШТ-6625АВ | Бастион | Специализированный уличный термошкаф с обогревом и вентиляцией. Металлический утепленный уличный корпус 600х600х250мм с классом защиты IP55. Температурный диапазон -65С - +50С. Климатическое исполнение УХЛ 1. Встроенный УЗИП II класса. Двухполюсный автоматический выключатель для защиты от КЗ и перегрузки . Встроенный цифровой контроллер ЦКТ-01 для управления климатом и защиты оборудования. Высокая точность поддержания температуры благодаря использованию цифрового термодатчика DS18B20. Защита от холодного пуска и перегрева оборудования. Настройка поддерживаемой температуры, а также температуры защиты от холодного пуска. Нагреватель мощностью 100Вт. Вентилятор производительностью 55 куб.м/ч. Информирование типа "сухой контакт" при авариях или вскрытии шкафа. Гарантия 5 лет. | 73300 | 73300
00-00105858 | СКАТ ШТ-7525П | Бастион | Шкаф термостатированный, Imax=5А, ВхШхГ 500х400х240мм, корпус IP56.предназначен для размещения охранно-пожарного, промышленного, коммутационного и другого оборудования с целью обеспечения его защиты от вредных атмосферных воздействий и перепадов температуры. Термошкаф имеет герметичное исполнение и рассчитано на круглосуточный режим работы на открытом воздухе и в помещениях с неблагоприятными условиями эксплуатации (повышенным уровнем влажности, содержания пыли и вредных веществ) при температуре окружающей среды от -45 °C до +50 °C и относительной влажности до 100% (при 25 °C). | 33800 | 33800
00-00105859 | СКАТ ШТ-8626П | Бастион | Шкаф термостатированный, Imax=5А, ВхШхГ 800х600х260мм, корпус IP56. предназначен для размещения охранно-пожарного, промышленного, коммутационного и другого оборудования с целью обеспечения его защиты от вредных атмосферных воздействий и перепадов температуры. Термошкаф имеет герметичное исполнение и рассчитано на круглосуточный режим работы на открытом воздухе и в помещениях с неблагоприятными условиями эксплуатации (повышенным уровнем влажности, содержания пыли и вредных веществ) при температуре окружающей среды от -45 °C до +50 °C и относительной влажности до 100% (при 25 °C). | 48220 | 48220
00-00046211 | СКАТ ШТ-8630 | Бастион | Специализированный уличный термошкаф с автоматикой управления климатом. Металлический утеплённый уличный корпус с габаритами 800х600х300 мм и классом защиты IP65. Температурный диапазон — -45 °С — +50 °С. Встроенный УЗИП II класса. Двухполюсный автоматический выключатель для защиты от КЗ и перегрузки. Встроенный цифровой контроллер ЦКТ-01 для управления климатом и защиты оборудования. Высокая точность поддержания температуры благодаря использованию цифрового термодатчика DS18B20. Защита от холодного пуска и перегрева оборудования. Настройка поддерживаемой температуры, а также температуры защиты от холодного пуска. Нагреватель мощностью 150 Вт. Информирование типа "сухой контакт" при аварии или вскрытии шкафа. | 58100 | 58100
00-00056781 | СКАТ ШТ-8630А | Бастион | Специализированный уличный термошкаф с автоматикой управления климатом. Металлический утепленный уличный корпус 800х600х300мм с классом защиты IP65. Температурный диапазон -65С - +50С. Климатическое исполнение УХЛ 1. Встроенный УЗИП II класса. Двухполюсный автоматический выключатель для защиты от КЗ и перегрузки . Встроенный цифровой контроллер ЦКТ-01 для управления климатом и защиты оборудования. Высокая точность поддержания температуры благодаря использованию цифрового термодатчика DS18B20. Защита от холодного пуска и перегрева оборудования. Настройка поддерживаемой температуры, а также температуры защиты от холодного пуска. Нагреватель мощностью 150Вт. Информирование типа "сухой контакт" при авариях или вскрытии шкафа. Гарантия 5 лет. | 68600 | 68600
00-00072071 | СКАТ ШТ-8630АВ | Бастион | Специализированный уличный термошкаф с обогревом и вентиляцией. Металлический утепленный уличный корпус 800х600х300мм с классом защиты IP55. Температурный диапазон -65С - +50С. Климатическое исполнение УХЛ 1. Встроенный УЗИП II класса. Двухполюсный автоматический выключатель для защиты от КЗ и перегрузки . Встроенный цифровой контроллер ЦКТ-01 для управления климатом и защиты оборудования. Высокая точность поддержания температуры благодаря использованию цифрового термодатчика DS18B20. Защита от холодного пуска и перегрева оборудования. Настройка поддерживаемой температуры, а также температуры защиты от холодного пуска. Нагреватель мощностью 150Вт. Вентилятор производительностью 55 куб.м/ч. Информирование типа "сухой контакт" при авариях или вскрытии шкафа. Гарантия 5 лет. | 82900 | 82900
00-00049850 | MKP12-V-12-40-10-L | IEK | Щит распределительный пластиковый, используется в осветительных сетях для установки модульных устройств: автоматических выключателей, устройств защитного отключения, дифференциальных автоматических выключателей, таймеров, устройств управления освещением и т.д. Надежная, современная конструкция и прочный пластик, удобные крепежные приспособления гарантируют изделиям долгий срок службы и безопасность эксплуатации. | Уточняйте у менеджера | Уточняйте у менеджера
00-00049851 | MKP12-V-18-40-10-L | IEK | Щит распределительный пластиковый, используется в осветительных сетях для установки модульных устройств: автоматических выключателей, устройств защитного отключения, дифференциальных автоматических выключателей, таймеров, устройств управления освещением и т.д. Надежная, современная конструкция и прочный пластик, удобные крепежные приспособления гарантируют изделиям долгий срок службы и безопасность эксплуатации. | Уточняйте у менеджера | Уточняйте у менеджера
00-00049852 | MKP12-V-24-40-10-L | IEK | Щит распределительный пластиковый, используется в осветительных сетях для установки модульных устройств: автоматических выключателей, устройств защитного отключения, дифференциальных автоматических выключателей, таймеров, устройств управления освещением и т.д. Надежная, современная конструкция и прочный пластик, удобные крепежные приспособления гарантируют изделиям долгий срок службы и безопасность эксплуатации. | Уточняйте у менеджера | Уточняйте у менеджера
00-00049867 | MKP82-V-36-41-05 | IEK | Щит распределительный пластиковый, используется в осветительных сетях для установки модульных устройств: автоматических выключателей, устройств защитного отключения, дифференциальных автоматических выключателей, таймеров, устройств управления освещением и т.д. Конструкция корпуса и его отдельных элементов разработаны таким образом, чтобы максимально упростить и ускорить процесс сборки и монтажа корпуса. А уникальный дизайн корпусов, не оставит равнодушным даже самого взыскательного потребителя и удачно впишется в любой интерьер. | 6049.93 | 5444.94
00-00049853 | MKP12-V-36-40-05-L | IEK | Щит распределительный пластиковый, используется в осветительных сетях для установки модульных устройств: автоматических выключателей, устройств защитного отключения, дифференциальных автоматических выключателей, таймеров, устройств управления освещением и т.д. Надежная, современная конструкция и прочный пластик, удобные крепежные приспособления гарантируют изделиям долгий срок службы и безопасность эксплуатации. | Уточняйте у менеджера | Уточняйте у менеджера
00-00049847 | MKP12-V-04-40-20-L | IEK | Щит распределительный пластиковый, используется в осветительных сетях для установки модульных устройств: автоматических выключателей, устройств защитного отключения, дифференциальных автоматических выключателей, таймеров, устройств управления освещением и т.д. Надежная, современная конструкция и прочный пластик, удобные крепежные приспособления гарантируют изделиям долгий срок службы и безопасность эксплуатации. | Уточняйте у менеджера | Уточняйте у менеджера
00-00049848 | MKP12-V-06-40-20-L | IEK | Щит распределительный пластиковый, используется в осветительных сетях для установки модульных устройств: автоматических выключателей, устройств защитного отключения, дифференциальных автоматических выключателей, таймеров, устройств управления освещением и т.д. Надежная, современная конструкция и прочный пластик, удобные крепежные приспособления гарантируют изделиям долгий срок службы и безопасность эксплуатации. | Уточняйте у менеджера | Уточняйте у менеджера
00-00049849 | MKP12-V-08-40-20-L | IEK | Щит распределительный пластиковый, используется в осветительных сетях для установки модульных устройств: автоматических выключателей, устройств защитного отключения, дифференциальных автоматических выключателей, таймеров, устройств управления освещением и т.д. Надежная, современная конструкция и прочный пластик, удобные крепежные приспособления гарантируют изделиям долгий срок службы и безопасность эксплуатации. | Уточняйте у менеджера | Уточняйте у менеджера
00-00049833 | MKP12-N-12-40-10-S | IEK | Щит распределительный пластиковый, используется в осветительных сетях для установки модульных устройств: автоматических выключателей, устройств защитного отключения, дифференциальных автоматических выключателей, таймеров, устройств управления освещением и т.д. Надежная, современная конструкция и прочный пластик, удобные крепежные приспособления гарантируют изделиям долгий срок службы и безопасность эксплуатации. Данная серия изготавливается в дизайне под дерево, с имитацией цвета таких пород, как сосна и дуб. Используется при отделке помещений загородных домов. | Уточняйте у менеджера | Уточняйте у менеджера
00-00049843 | MKP12-N-12-40-10-L | IEK | Щит распределительный пластиковый, используется в осветительных сетях для установки модульных устройств: автоматических выключателей, устройств защитного отключения, дифференциальных автоматических выключателей, таймеров, устройств управления освещением и т.д. Надежная, современная конструкция и прочный пластик, удобные крепежные приспособления гарантируют изделиям долгий срок службы и безопасность эксплуатации. | Уточняйте у менеджера | Уточняйте у менеджера
00-00049834 | MKP12-N-18-40-10-S | IEK | Щит распределительный пластиковый, используется в осветительных сетях для установки модульных устройств: автоматических выключателей, устройств защитного отключения, дифференциальных автоматических выключателей, таймеров, устройств управления освещением и т.д. Надежная, современная конструкция и прочный пластик, удобные крепежные приспособления гарантируют изделиям долгий срок службы и безопасность эксплуатации. Данная серия изготавливается в дизайне под дерево, с имитацией цвета таких пород, как сосна и дуб. Используется при отделке помещений загородных домов. | Уточняйте у менеджера | Уточняйте у менеджера
00-00049844 | MKP12-N-18-40-10-L | IEK | Щит распределительный пластиковый, используется в осветительных сетях для установки модульных устройств: автоматических выключателей, устройств защитного отключения, дифференциальных автоматических выключателей, таймеров, устройств управления освещением и т.д. Надежная, современная конструкция и прочный пластик, удобные крепежные приспособления гарантируют изделиям долгий срок службы и безопасность эксплуатации. | Уточняйте у менеджера | Уточняйте у менеджера
00-00049835 | MKP12-N-24-40-10-S | IEK | Щит распределительный пластиковый, используется в осветительных сетях для установки модульных устройств: автоматических выключателей, устройств защитного отключения, дифференциальных автоматических выключателей, таймеров, устройств управления освещением и т.д. Надежная, современная конструкция и прочный пластик, удобные крепежные приспособления гарантируют изделиям долгий срок службы и безопасность эксплуатации. Данная серия изготавливается в дизайне под дерево, с имитацией цвета таких пород, как сосна и дуб. Используется при отделке помещений загородных домов. | Уточняйте у менеджера | Уточняйте у менеджера
00-00049845 | MKP12-N-24-40-10-L | IEK | Щит распределительный пластиковый, используется в осветительных сетях для установки модульных устройств: автоматических выключателей, устройств защитного отключения, дифференциальных автоматических выключателей, таймеров, устройств управления освещением и т.д. Надежная, современная конструкция и прочный пластик, удобные крепежные приспособления гарантируют изделиям долгий срок службы и безопасность эксплуатации. | Уточняйте у менеджера | Уточняйте у менеджера
00-00049846 | MKP12-N-36-40-05-L | IEK | Щит распределительный пластиковый, используется в осветительных сетях для установки модульных устройств: автоматических выключателей, устройств защитного отключения, дифференциальных автоматических выключателей, таймеров, устройств управления освещением и т.д. Надежная, современная конструкция и прочный пластик, удобные крепежные приспособления гарантируют изделиям долгий срок службы и безопасность эксплуатации. | Уточняйте у менеджера | Уточняйте у менеджера
00-00049830 | MKP12-N-04-40-20-S | IEK | Щит распределительный пластиковый, используется в осветительных сетях для установки модульных устройств: автоматических выключателей, устройств защитного отключения, дифференциальных автоматических выключателей, таймеров, устройств управления освещением и т.д. Надежная, современная конструкция и прочный пластик, удобные крепежные приспособления гарантируют изделиям долгий срок службы и безопасность эксплуатации. Данная серия изготавливается в дизайне под дерево, с имитацией цвета таких пород, как сосна и дуб. Используется при отделке помещений загородных домов. | Уточняйте у менеджера | Уточняйте у менеджера
00-00049840 | MKP12-N-04-40-20-L | IEK | Щит распределительный пластиковый, используется в осветительных сетях для установки модульных устройств: автоматических выключателей, устройств защитного отключения, дифференциальных автоматических выключателей, таймеров, устройств управления освещением и т.д. Надежная, современная конструкция и прочный пластик, удобные крепежные приспособления гарантируют изделиям долгий срок службы и безопасность эксплуатации. | Уточняйте у менеджера | Уточняйте у менеджера
00-00049831 | MKP12-N-06-40-20-S | IEK | Щит распределительный пластиковый, используется в осветительных сетях для установки модульных устройств: автоматических выключателей, устройств защитного отключения, дифференциальных автоматических выключателей, таймеров, устройств управления освещением и т.д. Надежная, современная конструкция и прочный пластик, удобные крепежные приспособления гарантируют изделиям долгий срок службы и безопасность эксплуатации. Данная серия изготавливается в дизайне под дерево, с имитацией цвета таких пород, как сосна и дуб. Используется при отделке помещений загородных домов. | Уточняйте у менеджера | Уточняйте у менеджера
00-00049841 | MKP12-N-06-40-20-L | IEK | Щит распределительный пластиковый, используется в осветительных сетях для установки модульных устройств: автоматических выключателей, устройств защитного отключения, дифференциальных автоматических выключателей, таймеров, устройств управления освещением и т.д. Надежная, современная конструкция и прочный пластик, удобные крепежные приспособления гарантируют изделиям долгий срок службы и безопасность эксплуатации. | Уточняйте у менеджера | Уточняйте у менеджера
00-00049832 | MKP12-N-08-40-20-S | IEK | Щит распределительный пластиковый, используется в осветительных сетях для установки модульных устройств: автоматических выключателей, устройств защитного отключения, дифференциальных автоматических выключателей, таймеров, устройств управления освещением и т.д. Надежная, современная конструкция и прочный пластик, удобные крепежные приспособления гарантируют изделиям долгий срок службы и безопасность эксплуатации. Данная серия изготавливается в дизайне под дерево, с имитацией цвета таких пород, как сосна и дуб. Используется при отделке помещений загородных домов. | Уточняйте у менеджера | Уточняйте у менеджера
00-00049842 | MKP12-N-08-40-20-L | IEK | Щит распределительный пластиковый, используется в осветительных сетях для установки модульных устройств: автоматических выключателей, устройств защитного отключения, дифференциальных автоматических выключателей, таймеров, устройств управления освещением и т.д. Надежная, современная конструкция и прочный пластик, удобные крепежные приспособления гарантируют изделиям долгий срок службы и безопасность эксплуатации. | Уточняйте у менеджера | Уточняйте у менеджера
00-00038153 | ШВР-110 | БОЛИД | Шкаф ввода резерва, два ввода, входное напряжение 380 В, номинальный коммутируемый ток 225 А, потребляемая мощность 30 Вт, два контрольных реле, степень защиты оболочкой IP54, диапазон рабочих температур -30…+55°С, габаритные размеры 700×600×240 мм. | 97598.28 | 97598.28
00-00038154 | ШВР-250 | БОЛИД | Шкаф ввода резерва, два ввода, входное напряжение 380 В, номинальный коммутируемый ток 500 А, потребляемая мощность 30 Вт, два контрольных реле, степень защиты оболочкой IP54, диапазон рабочих температур -30…+55°С, габаритные размеры 900×800×280 мм. | 227799 | 227799
00-00022881 | ШВР-30 | БОЛИД | Шкаф ввода резерва, два ввода, входное напряжение 380 В, номинальный коммутируемый ток 65 А, потребляемая мощность 30 Вт, два контрольных реле, степень защиты оболочкой IP54, диапазон рабочих температур -30…+55°С, габаритные размеры 500×400×200 мм. Предназначен для работы в составе систем пожаротушения для автоматического переключения электропитания с основного ввода на резервный при пропадании напряжения на основном вводе, и обратно. | 66495 | 66495
03-00000543 | ШКП-10 | БОЛИД | Шкаф контрольно-пусковой настенный, навесной, 4 индикатора, Uпит.380В(3-х фазное), Pпотр.30Вт, Iкоммут.25А(номин.), Pдвиг.10кВт, IP30, tраб.-30...+50°С, 400х400х170мм, 20кг. Предназначен для работы в составе систем пожаротушения и дымоудаления для автоматического и ручного управления асинхронным двигателем с короткозамкнутым ротором (насосы, вентиляторы, приводы исполнительных механизмов), рассчитанного на рабочее напряжение 380В. | 26534.04 | 26534.04
00-00024249 | ШКП-10 IP54 | БОЛИД | Шкаф контрольно-пусковой настенный в корпусе IP54, навесной, 4 индикатора, Uпит.380В(3-х фазное), Pпотр.30Вт, Iкоммут.25А(номин.), Pдвиг.10кВт, IP54, tраб.-30...+50°С, 400х400х170мм, 20кг. Предназначен для работы в составе систем пожаротушения и дымоудаления для автоматического и ручного управления асинхронным двигателем с короткозамкнутым ротором (насосы, вентиляторы, приводы исполнительных механизмов), рассчитанного на рабочее напряжение 380В | 30758.52 | 30758.52
00-00079179 | ШКП-10RS | БОЛИД | Блок контрольно-пусковой; количество управляемых двигателей - 1, U-пит.380 В, I-коммут.25 А, P-двиг.1...10 кВт; тип автоматического выключателя - 3P 25 х-ка D; два выхода с контролем 10.2 … 28.0 В, 1.0 А; один выход с контролем 380 В; два RS-485; 7 ШС, U-шс.26.5...27.5 В; IP54, t-раб.-30...+50°С, 600×400×240 мм, 20 кг. Предназначен для управления исполнительными устройствами в системах АУПТ. Управления исполнительными устройствами (световыми и звуковыми пожарными оповещателями и т.д.) и средствами пожарной автоматики в системах оповещения, формирования сигнала управления инженерным, технологическим оборудованием и иными устройствами, участвующими в обеспечении пожарной безопасности, контроля 7 входов технологической сигнализации. | 33850.44 | 33850.44
00-00079180 | ШКП-10RS (М) | БОЛИД | Блок контрольно-пусковой; количество управляемых двигателей - 1, U-пит.380 В, I-коммут.25 А, P-двиг.1...10 кВт; тип автоматического выключателя - 3P 25 х-ка D без теплозащиты; два выхода с контролем 10.2 … 28.0 В, 1.0 А; один выход с контролем 380 В; два RS-485; 7 ШС, U-шс.26.5...27.5 В; IP54, t-раб.-30...+50°С, 600×400×240 мм, 20 кг. Предназначен для управления исполнительными устройствами в системах СПДВ. Управления исполнительными устройствами (световыми и звуковыми пожарными оповещателями и т.д.) и средствами пожарной автоматики в системах оповещения, формирования сигнала управления инженерным, технологическим оборудованием и иными устройствами, участвующими в обеспечении пожарной безопасности, контроля 7 входов технологической сигнализации. | 34451.04 | 34451.04
03-00006652 | ШКП-110 | БОЛИД | Шкаф контрольно-пусковой настенный, навесной, 4 индикатора, Uпит.380В(3-х фазное), Pпотр.30Вт, Iкоммут.250А(номин.), Pдвиг.110кВт, IP30, tраб.-30...+50°С, 600х400х240мм, 30кг. Предназначен для работы в составе систем пожаротушения и дымоудаления для автоматического и ручного управления асинхронным двигателем с короткозамкнутым ротором (насосы, вентиляторы, приводы исполнительных механизмов), рассчитанного на рабочее напряжение 380В. | 95030.52 | 95030.52
00-00024254 | ШКП-110 IP54 | БОЛИД | Шкаф контрольно-пусковой настенный корпусе IP54, навесной, 4 индикатора, Uпит.380В(3-х фазное), Pпотр.30Вт, Iкоммут.250А(номин.), Pдвиг.110кВт, IP54, tраб.-30...+50°С, 600х400х240мм, 30кг.Предназначен для работы в составе систем пожаротушения и дымоудаления для автоматического и ручного управления асинхронным двигателем с короткозамкнутым ротором (насосы, вентиляторы, приводы исполнительных механизмов), рассчитанного на рабочее напряжение 380В. | 99710.52 | 99710.52
00-00038152 | ШКП-110 с УПП | БОЛИД | Шкаф контрольно-пусковой с устройством плавного пуска 3RW40736BB44 настенный, навесной, 4 индикатора, два ввода питания, U-пит.380В (3-х фазное), P-потр.50Вт, I-коммут.230А (номин.), Рдвиг.30...132кВт, t-раб.-30...+50°C, 1000х500х350 мм, 70кг. | 295088.04 | 295088.04
00-00079181 | ШКП-110RS | БОЛИД | Блок контрольно-пусковой; количество управляемых двигателей - 1, U-пит.380 В, I-коммут.225 А, P-двиг.75...110 кВт; тип автоматического выключателя - 3P 250; два выхода с контролем 10.2 … 28.0 В, 1.0 А; один выход с контролем 380 В; два RS-485; 7 ШС, U-шс.26.5...27.5 В; IP54, t-раб.-30...+50°С, 650×500×240 мм, 40 кг. Предназначен для управления исполнительными устройствами в системах АУПТ. Управления исполнительными устройствами (световыми и звуковыми пожарными оповещателями и т.д.) и средствами пожарной автоматики в системах оповещения, формирования сигнала управления инженерным, технологическим оборудованием и иными устройствами, участвующими в обеспечении пожарной безопасности, контроля 7 входов технологической сигнализации. | 99699.6 | 99699.6
00-00079182 | ШКП-110RS с УПП | БОЛИД | Блок контрольно-пусковой с устройством плавного пуска Sirius 3RW40; количество управляемых двигателей - 1, U-пит.380 В, I-коммут.225 А, P-двиг.30...110 кВт; тип автоматического выключателя - 3P 250; два выхода с контролем 10.2 … 28.0 В, 1.0 А; один выход с контролем 380 В; два RS-485; 7 ШС, U-шс.26.5...27.5 В; IP54, t-раб.-30...+50°С, 1200×500×350 мм, 70 кг. Предназначен для управления исполнительными устройствами в системах АУПТ. Управления исполнительными устройствами (световыми и звуковыми пожарными оповещателями и т.д.) и средствами пожарной автоматики в системах оповещения, формирования сигнала управления инженерным, технологическим оборудованием и иными устройствами, участвующими в обеспечении пожарной безопасности, контроля 7 входов технологической сигнализации. | 320307 | 320307
03-00006653 | ШКП-18 | БОЛИД | Шкаф контрольно-пусковой настенный , навесной, 4 индикатора, Uпит.380В(3-х фазное), Pпотр.40Вт, Iкоммут.40А(номин.), Pдвиг.18кВт, IP30, tраб.-30...+50°С, 400х400х170мм, 20кг. Предназначен для работы в составе систем пожаротушения и дымоудаления для автоматического и ручного управления асинхронным двигателем с короткозамкнутым ротором (насосы, вентиляторы, приводы исполнительных механизмов), рассчитанного на рабочее напряжение 380В. | 27392.04 | 27392.04
00-00024250 | ШКП-18 IP54 | БОЛИД | Шкаф контрольно-пусковой настенный в корпусе IP54, навесной, 4 индикатора, Uпит.380В(3-х фазное), Pпотр.40Вт, Iкоммут.40А(номин.), Pдвиг.18кВт, IP54, tраб.-30...+50°С, 400х400х170мм, 20кг. Предназначен для работы в составе систем пожаротушения и дымоудаления для автоматического и ручного управления асинхронным двигателем с короткозамкнутым ротором (насосы, вентиляторы, приводы исполнительных механизмов), рассчитанного на рабочее напряжение 380В. | 31707 | 31707
00-00079183 | ШКП-18RS | БОЛИД | Блок контрольно-пусковой; количество управляемых двигателей - 1, U-пит.380 В, I-коммут.40 А, P-двиг.1...18 кВт; тип автоматического выключателя - 3P 50 х-ка D; два выхода с контролем 10.2 … 28.0 В, 1.0 А; один выход с контролем 380 В; два RS-485; 7 ШС, U-шс.26.5...27.5 В; IP54, t-раб.-30...+50°С, 600×400×240 мм, 20 кг. Предназначен для управления исполнительными устройствами в системах АУПТ. Управления исполнительными устройствами (световыми и звуковыми пожарными оповещателями и т.д.) и средствами пожарной автоматики в системах оповещения, формирования сигнала управления инженерным, технологическим оборудованием и иными устройствами, участвующими в обеспечении пожарной безопасности, контроля 7 входов технологической сигнализации. | 35315.28 | 35315.28
00-00079184 | ШКП-18RS (М) | БОЛИД | Блок контрольно-пусковой; количество управляемых двигателей - 1, U-пит.380 В, I-коммут.40 А, P-двиг.1...18 кВт; тип автоматического выключателя - 3P 50 х-ка D без теплозащиты; два выхода с контролем 10.2 … 28.0 В, 1.0 А; один выход с контролем 380 В; два RS-485; 7 ШС, U-шс.26.5...27.5 В; IP54, t-раб.-30...+50°С, 600×400×240 мм, 20 кг. Предназначен для управления исполнительными устройствами в системах СПДВ. Управления исполнительными устройствами (световыми и звуковыми пожарными оповещателями и т.д.) и средствами пожарной автоматики в системах оповещения, формирования сигнала управления инженерным, технологическим оборудованием и иными устройствами, участвующими в обеспечении пожарной безопасности, контроля 7 входов технологической сигнализации. | 35895.6 | 35895.6
03-00001995 | ШКП-250 | БОЛИД | Шкаф контрольно-пусковой настенный, навесной, 4 индикатора, U-пит.380В (3-х фазное), P-потр.50Вт, I-коммут.432А (номин.), Рдвиг.110...250кВт, IP54, t-раб.-30...+50°C, 1000х500х350 мм, 70кг.Предназначены для работы в составе систем пожаротушения и дымоудаления для автоматического и ручного управления асинхронным двигателем с короткозамкнутым ротором (насосы, вентиляторы, приводы исполнительных механизмов), рассчитанного на рабочее напряжение 380В. | 682682.52 | 682682.52
00-00079185 | ШКП-250RS с УПП | БОЛИД | Блок контрольно-пусковой с устройством плавного пуска Sirius 3RW40; количество управляемых двигателей - 1, U-пит.380 В, I-коммут.437 А, P-двиг.110...250 кВт; тип автоматического выключателя - 3P 500; два выхода с контролем 10.2 … 28.0 В, 1.0 А; один выход с контролем 380 В; два RS-485; 7 ШС, U-шс.26.5...27.5 В; IP54, t-раб.-30...+50°С, 1200×500×350 мм, 70 кг. Предназначен для управления исполнительными устройствами в системах АУПТ. Управления исполнительными устройствами (световыми и звуковыми пожарными оповещателями и т.д.) и средствами пожарной автоматики в системах оповещения, формирования сигнала управления инженерным, технологическим оборудованием и иными устройствами, участвующими в обеспечении пожарной безопасности, контроля 7 входов технологической сигнализации. | 682682.52 | 682682.52
03-00002127 | ШКП-30 | БОЛИД | Шкаф контрольно-пусковой настенный, навесной, 4 индикатора, Uпит.380В(3-х фазное), Pпотр.30Вт, Iкоммут.63А(номин.), Pдвиг.30кВт, IP30, tраб.-30...+50°С, 400х400х170мм, 20кг. Предназначен для работы в составе систем пожаротушения и дымоудаления для автоматического и ручного управления асинхронным двигателем с короткозамкнутым ротором (насосы, вентиляторы, приводы исполнительных механизмов), рассчитанного на рабочее напряжение 380В. | 39416.52 | 39416.52
00-00024251 | ШКП-30 IP54 | БОЛИД | Шкаф контрольно-пусковой настенный в корпусе IP54, навесной, 4 индикатора, Uпит.380В(3-х фазное), Pпотр.30Вт, Iкоммут.63А(номин.), Pдвиг.30кВт, IP54, tраб.-30...+50°С, 400х400х170мм, 20кг. Предназначен для работы в составе систем пожаротушения и дымоудаления для автоматического и ручного управления асинхронным двигателем с короткозамкнутым ротором (насосы, вентиляторы, приводы исполнительных механизмов), рассчитанного на рабочее напряжение 380В. | 43577.04 | 43577.04
00-00028240 | ШКП-30 с УПП | БОЛИД | Шкаф контрольно-пусковой с устройством плавного пуска Siemens 3RW4037 настенный, навесной, 4 индикатора, два ввода питания, Uпит.380В(3-х фазное), Pпотр.50Вт, Iкоммут.63А(номин.), Pдвиг.30кВт, tраб.-10...+50°С, 600х400х240 мм, 20кг. Предназначен для работы в составе систем пожаротушения и дымоудаления для автоматического и ручного управления асинхронным двигателем с короткозамкнутым ротором (насосы, вентиляторы, приводы исполнительных механизмов), рассчитанного на рабочее напряжение 380В. | 144236.04 | 144236.04
00-00079186 | ШКП-30RS | БОЛИД | Блок контрольно-пусковой; количество управляемых двигателей - 1, U-пит.380 В, I-коммут.63 А, P-двиг.1...30 кВт; тип автоматического выключателя - 3P 80 х-ка D; два выхода с контролем 10.2 … 28.0 В, 1.0 А; один выход с контролем 380 В; два RS-485; 7 ШС, U-шс.26.5...27.5 В; IP54, t-раб.-30...+50°С, 600×400×240 мм, 20 кг. Предназначен для управления исполнительными устройствами в системах АУПТ. Управления исполнительными устройствами (световыми и звуковыми пожарными оповещателями и т.д.) и средствами пожарной автоматики в системах оповещения, формирования сигнала управления инженерным, технологическим оборудованием и иными устройствами, участвующими в обеспечении пожарной безопасности, контроля 7 входов технологической сигнализации. | 39390 | 39390
00-00079187 | ШКП-30RS (М) | БОЛИД | Блок контрольно-пусковой; количество управляемых двигателей - 1, U-пит.380 В, I-коммут.63 А, P-двиг.1...30 кВт; тип автоматического выключателя - 3P 63 х-ка D без теплозащиты; два выхода с контролем 10.2 … 28.0 В, 1.0 А; один выход с контролем 380 В; два RS-485; 7 ШС, U-шс.26.5...27.5 В; IP54, t-раб.-30...+50°С, 600×400×240 мм, 20 кг. Предназначен для управления исполнительными устройствами в системах СПДВ. Управления исполнительными устройствами (световыми и звуковыми пожарными оповещателями и т.д.) и средствами пожарной автоматики в системах оповещения, формирования сигнала управления инженерным, технологическим оборудованием и иными устройствами, участвующими в обеспечении пожарной безопасности, контроля 7 входов технологической сигнализации. | 40020.24 | 40020.24
00-00079188 | ШКП-30RS с УПП | БОЛИД | Блок контрольно-пусковой с устройством плавного пуска Sirius 3RW40; количество управляемых двигателей - 1, U-пит.380 В, I-коммут.63 А, P-двиг.4...30 кВт; тип автоматического выключателя - 3P 80 х-ка D; два выхода с контролем 10.2 … 28.0 В, 1.0 А; один выход с контролем 380 В; два RS-485; 7 ШС, U-шс.26.5...27.5 В; IP54, t-раб.-30...+50°С, 600×400×240 мм, 20 кг. Предназначен для управления исполнительными устройствами в системах АУПТ. Управления исполнительными устройствами (световыми и звуковыми пожарными оповещателями и т.д.) и средствами пожарной автоматики в системах оповещения, формирования сигнала управления инженерным, технологическим оборудованием и иными устройствами, участвующими в обеспечении пожарной безопасности, контроля 7 входов технологической сигнализации. | 158174.64 | 158174.64
00-00079189 | ШКП-30RS с УПП (М) | БОЛИД | Блок контрольно-пусковой с устройством плавного пуска Sirius 3RW40; количество управляемых двигателей - 1, U-пит.380 В, I-коммут.63 А, P-двиг.4...30 кВт; тип автоматического выключателя - 3P 63 х-ка D без теплозащиты; два выхода с контролем 10.2 … 28.0 В, 1.0 А; один выход с контролем 380 В; два RS-485; 7 ШС, U-шс.26.5...27.5 В; IP54, t-раб.-30...+50°С, 600×400×240 мм, 20 кг. Предназначен для управления исполнительными устройствами в системах СПДВ. Управления исполнительными устройствами (световыми и звуковыми пожарными оповещателями и т.д.) и средствами пожарной автоматики в системах оповещения, формирования сигнала управления инженерным, технологическим оборудованием и иными устройствами, участвующими в обеспечении пожарной безопасности, контроля 7 входов технологической сигнализации. | 158174.64 | 158174.64
03-00000517 | ШКП-4 | БОЛИД | Шкаф контрольно-пусковой настенный, навесной, 4 индикатора, Uпит.380В(3-х фазное), Pпотр.30Вт, Iкоммут.10А(номин.), Pдвиг.4кВт, IP30, tраб.-30...+50°С, 400х400х170мм, 20кг. Предназначен для работы в составе систем пожаротушения и дымоудаления для автоматического и ручного управления асинхронным двигателем с короткозамкнутым ротором (насосы, вентиляторы, приводы исполнительных механизмов), рассчитанного на рабочее напряжение 380В | 25623 | 25623
00-00024248 | ШКП-4 IP54 | БОЛИД | Шкаф контрольно-пусковой настенный в корпусе IP54, навесной, 4 индикатора, Uпит.380В(3-х фазное), Pпотр.30Вт, Iкоммут.10А(номин.), Pдвиг.4кВт, IP54, tраб.-30...+50°С, 400х400х170мм, 20кг. Предназначен для работы в составе систем пожаротушения и дымоудаления для автоматического и ручного управления асинхронным двигателем с короткозамкнутым ротором (насосы, вентиляторы, приводы исполнительных механизмов), рассчитанного на рабочее напряжение 380В | 29796 | 29796
03-00000804 | ШКП-45 | БОЛИД | Шкаф контрольно-пусковой настенный, навесной, 4 индикатора, Uпит.380В(3-х фазное), Pпотр.30Вт, Iкоммут.100А(номин.), Pдвиг.45кВт, IP30, tраб.-30...+50°С, 600х400х240мм, 30кг.Предназначен для работы в составе систем пожаротушения и дымоудаления для автоматического и ручного управления асинхронным двигателем с короткозамкнутым ротором (насосы, вентиляторы, приводы исполнительных механизмов), рассчитанного на рабочее напряжение 380В. | 57824.52 | 57824.52
00-00024252 | ШКП-45 IP54 | БОЛИД | Шкаф контрольно-пусковой настенный в корпусе IP54, навесной, 4 индикатора, Uпит.380В(3-х фазное), Pпотр.30Вт, Iкоммут.100А(номин.), Pдвиг.45кВт, IP54, tраб.-30...+50°С, 600х400х240мм, 30кг.Предназначен для работы в составе систем пожаротушения и дымоудаления для автоматического и ручного управления асинхронным двигателем с короткозамкнутым ротором (насосы, вентиляторы, приводы исполнительных механизмов), рассчитанного на рабочее напряжение 380В. | 62790 | 62790
00-00079190 | ШКП-45RS | БОЛИД | Блок контрольно-пусковой; количество управляемых двигателей - 1, U-пит.380 В, I-коммут.125 А, P-двиг.30...45 кВт; тип автоматического выключателя - 3P 125; два выхода с контролем 10.2 … 28.0 В, 1.0 А; один выход с контролем 380 В; два RS-485; 7 ШС, U-шс.26.5...27.5 В; IP54, t-раб.-30...+50°С, 650×500×240 мм, 40 кг. Предназначен для управления исполнительными устройствами в системах АУПТ. Управления исполнительными устройствами (световыми и звуковыми пожарными оповещателями и т.д.) и средствами пожарной автоматики в системах оповещения, формирования сигнала управления инженерным, технологическим оборудованием и иными устройствами, участвующими в обеспечении пожарной безопасности, контроля 7 входов технологической сигнализации. | 64142.52 | 64142.52
00-00079191 | ШКП-4RS | БОЛИД | Блок контрольно-пусковой; количество управляемых двигателей - 1, U-пит.380 В, I-коммут.10 А, P-двиг.1...4 кВт; тип автоматического выключателя - 3P 10 х-ка D; два выхода с контролем 10.2 … 28.0 В, 1.0 А; один выход с контролем 380 В; два RS-485; 7 ШС, U-шс.26.5...27.5 В; IP54, t-раб.-30...+50°С, 600×400×240 мм, 20 кг. Предназначен для управления исполнительными устройствами в системах АУПТ. Управления исполнительными устройствами (световыми и звуковыми пожарными оповещателями и т.д.) и средствами пожарной автоматики в системах оповещения, формирования сигнала управления инженерным, технологическим оборудованием и иными устройствами, участвующими в обеспечении пожарной безопасности, контроля 7 входов технологической сигнализации. | 32432.4 | 32432.4
00-00079192 | ШКП-4RS (М) | БОЛИД | Блок контрольно-пусковой; количество управляемых двигателей - 1, U-пит.380 В, I-коммут.10 А, P-двиг.1...4 кВт; тип автоматического выключателя - 3P 10 х-ка D без теплозащиты; два выхода с контролем 10.2 … 28.0 В, 1.0 А; один выход с контролем 380 В; два RS-485; 7 ШС, U-шс.26.5...27.5 В; IP54, t-раб.-30...+50°С, 600×400×240 мм, 20 кг. Предназначен для управления исполнительными устройствами в системах СПДВ. Управления исполнительными устройствами (световыми и звуковыми пожарными оповещателями и т.д.) и средствами пожарной автоматики в системах оповещения, формирования сигнала управления инженерным, технологическим оборудованием и иными устройствами, участвующими в обеспечении пожарной безопасности, контроля 7 входов технологической сигнализации. | 33234.24 | 33234.24
03-00002103 | ШКП-75 | БОЛИД | Шкаф контрольно-пусковой настенный, навесной, 4 индикатора, Uпит.380В(3-х фазное), Pпотр.30Вт, Iкоммут.160А(номин.), Pдвиг.75кВт, IP30, tраб.-30...+50°С, 600х400х240мм, 30кг.Предназначен для работы в составе систем пожаротушения и дымоудаления для автоматического и ручного управления асинхронным двигателем с короткозамкнутым ротором (насосы, вентиляторы, приводы исполнительных механизмов), рассчитанного на рабочее напряжение 380В. | 74387.04 | 74387.04
00-00024253 | ШКП-75 IP54 | БОЛИД | Шкаф контрольно-пусковой настенный в корпусе IP54, навесной, 4 индикатора, Uпит.380В(3-х фазное), Pпотр.30Вт, Iкоммут.160А(номин.), Pдвиг.75кВт, IP30, tраб.-30...+50°С, 600х400х240мм, 30кг. Предназначен для работы в составе систем пожаротушения и дымоудаления для автоматического и ручного управления асинхронным двигателем с короткозамкнутым ротором (насосы, вентиляторы, приводы исполнительных механизмов), рассчитанного на рабочее напряжение 380В. | 79911 | 79911
00-00079193 | ШКП-75RS | БОЛИД | Блок контрольно-пусковой; количество управляемых двигателей - 1, U-пит.380 В, I-коммут.185 А, P-двиг.45...75 кВт; тип автоматического выключателя - 3P 200; два выхода с контролем 10.2 … 28.0 В, 1.0 А; один выход с контролем 380 В; два RS-485; 7 ШС, U-шс.26.5...27.5 В; IP54, t-раб.-30...+50°С, 650×500×240 мм, 40 кг. Предназначен для управления исполнительными устройствами в системах АУПТ. Управления исполнительными устройствами (световыми и звуковыми пожарными оповещателями и т.д.) и средствами пожарной автоматики в системах оповещения, формирования сигнала управления инженерным, технологическим оборудованием и иными устройствами, участвующими в обеспечении пожарной безопасности, контроля 7 входов технологической сигнализации. | 80120.04 | 80120.04
00-00130014 | ШКУ-01 | БОЛИД | Шкаф коммутационный уличный; U-вх.187…264 В, U-вых.54±2%, I-вых.2.5 А, под 4 АКБ 12 В 7 А·ч, грозозащита; U-нагр.230 В, P-нагр.200 Вт, встроенный вентилятор 80х80х25, P-вент.14 Вт; грозозащита 8 портов RS-45 PoE; гермовводы 4(25мм)/12(20мм), корпус 1.2 мм, IP65, t-раб.-60…+40°C, 600х400х220 мм. | 52910.52 | 52910.52
00-00077602 | ШПС-12 исп.10 | БОЛИД | Шкаф пожарной сигнализации с ИБП, U-вх.150…250 В, U-вых.13…14,2 В, I-вых.3 А, RS-485, выход оптореле "АВАРИЯ", 7 вых.подключения нагрузки, под два АКБ 12 В 17 Ач, IP40, 650×500×220 мм. Предназначен для группового питания размещенных в нем приборов пожарной автоматики, извещателей и приёмно-контрольных приборов охранно-пожарной сигнализации и другого оборудования, требующего резервированного электропитания напряжением 12 В постоянного тока. Сертифицирован в соответствии с требованиями Технического регламента (ГОСТ Р 53325-2012) и Технических регламентов Таможенного союза. | 27690 | 27690
00-00079177 | ШПС-12 исп.11 | БОЛИД | Шкаф для монтажа средств пожарной автоматики с креплением на DIN-рейку; 2 ввода питания; U-вх.150...253 В, U-вых.13.6±6 В, I-ном.3 А, I-макс.3.5 А, под два АКБ 12 В 17 Ач; встроенный блок коммутации БК-24-RS485 (две изолированные линии интерфейса RS-485 для подключения к компонентам ППКП и ППКУП расположенным за пределами ШПС, одна линия RS-485 для подключения компонентов ППКП внутри ШПС; 7 выходов для подключения к приборам внутреннего интерфейса RS-485; 7 выходных каналов 24 В с индивидуальной защитой); IP41, t-раб.-10...+40°С, 650х500х220 мм. Прозрачное стекло. | 29666.52 | 29666.52
00-00079178 | ШПС-12 исп.12 | БОЛИД | Шкаф для монтажа средств пожарной автоматики с креплением на DIN-рейку; 2 ввода питания; U-вх.150...253 В, U-вых.13.6±6 В, I-ном.3 А, I-макс.3.5 А, под два АКБ 12 В 17 Ач; встроенный блок коммутации БК-24-RS485 (две изолированные линии интерфейса RS-485 для подключения к компонентам ППКП и ППКУП расположенным за пределами ШПС, одна линия RS-485 для подключения компонентов ППКП внутри ШПС; 7 выходов для подключения к приборам внутреннего интерфейса RS-485; 7 выходных каналов 12 В с индивидуальной защитой); IP54, t-раб.-10...+40°С, 650х500х220 мм. Возможность установки монтажного комплекта МК-1. | 30992.52 | 30992.52
00-00109828 | ШПС-24 исп.10 Красная дверь | БОЛИД | Шкаф для монтажа средств пожарной автоматики с креплением на DIN-рейку; 2 ввода питания; U-вх.150…253 В, U-вых.27.2±6 В, I-ном.2 А, I-макс.2.2 А, под два АКБ 12 В 17 А·ч; встроенный блок коммутации БК-24-RS485 (две изолированные линии интерфейса RS-485 для подключения к компонентам ППКП и ППКУП расположенным за пределами ШПС, одна линия RS-485 для подключения компонентов ППКП внутри ШПС; 7 выходов для подключения к приборам внутреннего интерфейса RS-485; 7 выходных каналов 24 В с индивидуальной защитой); IP41, t-раб.-10…+40°С, 650х500х220 мм. Красного цвета. Возможность установки монтажного комплекта МК-1. | 27807 | 27807
00-00079174 | ШПС-24 исп.11 | БОЛИД | Шкаф для монтажа средств пожарной автоматики с креплением на DIN-рейку; 2 ввода питания; U-вх.150...253 В, U-вых.27.2±6 В, I-ном.2 А, I-макс.2.2 А, под два АКБ 12 В 17 Ач; встроенный блок коммутации БК-24-RS485 (две изолированные линии интерфейса RS-485 для подключения к компонентам ППКП и ППКУП расположенным за пределами ШПС, одна линия RS-485 для подключения компонентов ППКП внутри ШПС; 7 выходов для подключения к приборам внутреннего интерфейса RS-485; 7 выходных каналов 24 В с индивидуальной защитой); IP41, t-раб.-10...+40°С, 650х500х220 мм. Прозрачное стекло. | 29666.52 | 29666.52
00-00109859 | ШПС-24 исп.11 Красная дверь | БОЛИД | Шкаф для монтажа средств пожарной автоматики с креплением на DIN-рейку; 2 ввода питания; U-вх.150…253 В, U-вых.27.2±6 В, I-ном.2 А, I-макс.2.2 А, под два АКБ 12 В 17 А·ч; встроенный блок коммутации БК-24-RS485 (две изолированные линии интерфейса RS-485 для подключения к компонентам ППКП и ППКУП расположенным за пределами ШПС, одна линия RS-485 для подключения компонентов ППКП внутри ШПС; 7 выходов для подключения к приборам внутреннего интерфейса RS-485; 7 выходных каналов 24 В с индивидуальной защитой); IP41, t-раб.-10…+40°С, 650х500х220 мм. Красного цвета. Прозрачное стекло. | 29796 | 29796
00-00079175 | ШПС-24 исп.12 | БОЛИД | Шкаф для монтажа средств пожарной автоматики с креплением на DIN-рейку; 2 ввода питания; U-вх.150...253 В, U-вых.27.2±6 В, I-ном.2 А, I-макс.2.2 А, под два АКБ 12 В 17 Ач; встроенный блок коммутации БК-24-RS485 (две изолированные линии интерфейса RS-485 для подключения к компонентам ППКП и ППКУП расположенным за пределами ШПС, одна линия RS-485 для подключения компонентов ППКП внутри ШПС; 7 выходов для подключения к приборам внутреннего интерфейса RS-485; 7 выходных каналов 24 В с индивидуальной защитой); IP54, t-раб.-10...+40°С, 650х500х220 мм. Возможность установки монтажного комплекта МК-1. | 30992.52 | 30992.52
00-00109829 | ШПС-24 исп.12 Красная дверь | БОЛИД | Шкаф для монтажа средств пожарной автоматики с креплением на DIN-рейку; 2 ввода питания; U-вх.150…253 В, U-вых.27.2±6 В, I-ном.2 А, I-макс.2.2 А, под два АКБ 12 В 17 А·ч; встроенный блок коммутации БК-24-RS485 (две изолированные линии интерфейса RS-485 для подключения к компонентам ППКП и ППКУП расположенным за пределами ШПС, одна линия RS-485 для подключения компонентов ППКП внутри ШПС; 7 выходов для подключения к приборам внутреннего интерфейса RS-485; 7 выходных каналов 24 В с индивидуальной защитой); IP54, t-раб.-10…+40°С, 650х500х220 мм. Красного цвета. Возможность установки монтажного комплекта МК-1. | 31122 | 31122
00-00079176 | ШУЗ-RS | БОЛИД | Шкаф управления задвижкой, автоматическое и ручное управление устройствами мощностью до 4 кВт, два входа технологической сигнализации, два интерфейса RS485, корпус IP54 | 33020 | 33020
00-00078610 | БиКуб ШУТП-104 | ВЭРС | Шкаф управления типа ШУТП-104 предназначены для управления оборудованием индивидуального теплового пункта (ИТП). Шкаф обеспечивает ручной и автоматический режим управления. Применяется для управления узлами отопления и ГВС с однофазными насосами. | 54000 | 52920
00-00078612 | БиКуб ШУТП-104.1 | ВЭРС | Шкаф управления типа ШУТП-104.1 предназначены для управления оборудованием индивидуального теплового пункта (ИТП). Шкаф обеспечивает ручной и автоматический режим управления. Применяется для управления узлами отопления с однофазными насосами. | 45000 | 44100
00-00078613 | БиКуб ШУТП-304 | ВЭРС | Шкаф управления типа ШУТП-304 предназначены для управления оборудованием индивидуального теплового пункта (ИТП). Шкаф обеспечивает ручной и автоматический режим управления. Применяется для управления узлами отопления и ГВС с трехфазными насосами. | 57000 | 55860
00-00078614 | БиКуб ШУТП-304.1 | ВЭРС | Шкаф управления типа ШУТП-304.1 предназначены для управления оборудованием индивидуального теплового пункта (ИТП). Шкаф обеспечивает ручной и автоматический режим управления. Применяется для управления узлами отопления с трехфазными насосами. | 48000 | 47040
03-00013140 | MKP75-N-16-55-10 | IEK | Корпуса идеальны для установки в помещениях с высоким уровнем влажности или со значительной запыленностью: в гаражах, подвалах и т.д., а также для установки на открытом воздухе. Могут применяться в качестве щитов учета - возможность установки счетчика, учетно-распределительных щитов - возможность установки модульной аппаратуры и счетчика, щитов управления - возможность установки пускателя, промежуточного реле, таймеров и т.д. | Уточняйте у менеджера | Уточняйте у менеджера
00-00081195 | YKM50-2000-400-600-31-S | IEK | Корпус металлический SMART разработан для создания низковольтных комплектных устройств (НКУ) на токи до 1600 А. | 54105.64 | 48695.08
00-00085501 | MKM14-V-18-30-T | IEK | Корпуса встраиваемые распределительные ЩРв TITAN 3 предназначены для сборки электрощитов в квартирах, коттеджах и административных зданиях. Оптимальная глубина шкафа обеспечивает идеальный баланс между удобством монтажа оборудования и возможностью установки его в неглубокие ниши. Классический лаконичный дизайн, линейка от 12 до 72 модулей позволят с лёгкостью подобрать решение к любой технической задаче в низком ценовом сегменте. | 4632.88 | 4169.59
00-00054569 | MKM14-V-54-30-T | IEK | Корпуса встраиваемые распределительные ЩРв TITAN 3 предназначены для сборки электрощитов в квартирах, коттеджах и административных зданиях. Оптимальная глубина шкафа обеспечивает идеальный баланс между удобством монтажа оборудования и возможностью установки его в неглубокие ниши. Классический лаконичный дизайн, линейка от 12 до 72 модулей позволят с лёгкостью подобрать решение к любой технической задаче в низком ценовом сегменте. | 10980.82 | 9882.74
00-00109324 | TI5-13-N-100-080-030-66 | IEK | Корпуса ЩМП TITAN 5 красного цвета предназначены для сборки систем пожарной автоматики: шкафов управления насосами, сигнализации и других решений. Современное роботизированное производство и уникальная конструкция гарантируют премиальное качество, надежность и долговечность корпусов серии TITAN. | 26139.92 | 23525.93
00-00107553 | TI5-10-N-080-060-025-66 | IEK | Корпуса ЩМП TITAN 5 - это новое решение для сборки ответственных щитов автоматизации, обеспечивающее высочайший уровень механической и климатической защиты установленного оборудования. Современное роботизированное производство и уникальная конструкция гарантируют премиальное качество, надежность и долговечность корпусов серии TITAN. | 20699.41 | 18629.47
00-00107877 | TI5-13-N-120-080-030-66 | IEK | Корпуса ЩМП TITAN 5 красного цвета предназначены для сборки систем пожарной автоматики: шкафов управления насосами, сигнализации и других решений. Современное роботизированное производство и уникальная конструкция гарантируют премиальное качество, надежность и долговечность корпусов серии TITAN. | 43561.98 | 39205.78
00-00104416 | TI5-50-N-024-54 | IEK | Корпуса металлические предназначены для сборки распределительных электрощитов с использованием модульной аппаратуры, для ввода и распределения электроэнергии, а также защиты сетей напряжением 230/400В от токов перегрузки и короткого замыкания. | 13235.41 | 11911.87
00-00084878 | MKM51-N-01-54 | IEK | Корпуса металлические предназначены для сборки вводно-учетных электрощитов с применением модульной аппаратуры, для ввода и учета электроэнергии в жилых и производственных помещениях. | 7432.85 | 6689.57
00-00061438 | MKM51-N-04-54 | IEK | Корпуса металлические предназначены для сборки вводно-учетных электрощитов с применением модульной аппаратуры, для ввода и учета электроэнергии в жилых и производственных помещениях. | 8164.98 | 7348.48
00-00061437 | MKM51-N-09-54 | IEK | Корпуса металлические предназначены для сборки вводно-учетных электрощитов с применением модульной аппаратуры, для ввода и учета электроэнергии в жилых и производственных помещениях. | 11472.24 | 10325.02
00-00070451 | MKM51-N-03-54 | IEK | Корпуса металлические предназначены для сборки вводно-учетных электрощитов с применением модульной аппаратуры, для ввода и учета электроэнергии в жилых и производственных помещениях. | 9884.51 | 8896.06
00-00129498 | Корпус металлический (PR08.26431) | Промрукав | Корпус металлический распределительный Стандарт предназначен для сборки распределительных электрощитов с использованием модульной аппаратуры, для ввода и распределения электроэнергии, а также для защиты сетей напряжением 230/400 В от токов перегрузки и короткого замыкания. Изделия изготавливаются из стали толщиной 0,7 мм, соответствующей ГОСТ 1050-88. Корпуса собираются с помощью точечной сварки, что обеспечивает их высокую жёсткость и герметичность. Для защиты от коррозии применяется фосфатирование и атмосферостойкая порошковая краска. В комлектацию входит: - Din-рейка. - Провод заземления. - Замок с ключами. - Наклейка для маркировки. - Гермоввод - 3 шт. | Уточняйте у менеджера | Уточняйте у менеджера
00-00129497 | Корпус металлический (PR08.26432) | Промрукав | Корпус металлический распределительный Стандарт предназначен для сборки распределительных электрощитов с использованием модульной аппаратуры, для ввода и распределения электроэнергии, а также для защиты сетей напряжением 230/400 В от токов перегрузки и короткого замыкания. Изделия изготавливаются из стали толщиной 0,7 мм, соответствующей ГОСТ 1050-88. Корпуса собираются с помощью точечной сварки, что обеспечивает их высокую жёсткость и герметичность. Для защиты от коррозии применяется фосфатирование и атмосферостойкая порошковая краска. В комлектацию входит: - Din-рейка. - Провод заземления. - Замок с ключами. - Наклейка для маркировки. - Гермоввод - 3 шт. | Уточняйте у менеджера | Уточняйте у менеджера
00-00129496 | Корпус металлический (PR08.26433) | Промрукав | Корпус металлический распределительный Стандарт предназначен для сборки распределительных электрощитов с использованием модульной аппаратуры, для ввода и распределения электроэнергии, а также для защиты сетей напряжением 230/400 В от токов перегрузки и короткого замыкания. Изделия изготавливаются из стали толщиной 0,7 мм, соответствующей ГОСТ 1050-88. Корпуса собираются с помощью точечной сварки, что обеспечивает их высокую жёсткость и герметичность. Для защиты от коррозии применяется фосфатирование и атмосферостойкая порошковая краска. В комлектацию входит: - Din-рейка. - Провод заземления. - Замок с ключами. - Наклейка для маркировки. - Гермоввод - 3 шт. | Уточняйте у менеджера | Уточняйте у менеджера
00-00129495 | Корпус металлический (PR08.26434) | Промрукав | Корпус металлический распределительный Стандарт предназначен для сборки распределительных электрощитов с использованием модульной аппаратуры, для ввода и распределения электроэнергии, а также для защиты сетей напряжением 230/400 В от токов перегрузки и короткого замыкания. Изделия изготавливаются из стали толщиной 0,7 мм, соответствующей ГОСТ 1050-88. Корпуса собираются с помощью точечной сварки, что обеспечивает их высокую жёсткость и герметичность. Для защиты от коррозии применяется фосфатирование и атмосферостойкая порошковая краска. В комлектацию входит: - Din-рейка. - Провод заземления. - Замок с ключами. - Наклейка для маркировки. - Гермоввод - 3 шт. | Уточняйте у менеджера | Уточняйте у менеджера
00-00104497 | MKM14-N-12-31-Z-G | IEK | Корпуса распределительные ЩРн GENERICA предназначены для сборки распределительных электрощитов с использованием модульной аппаратуры, для ввода и распределения электроэнергии, а также для защиты сетей напряжением 230/400 В от токов перегрузки и короткого замыкания. | 2157.46 | 1941.71
00-00129494 | Корпус металлический (PR08.26438) | Промрукав | Корпус металлический с монтажной панелью Стандарт используется для установки распределительного оборудования, которое отвечает за подачу и распределение электрической энергии, а также для автоматизации технологических процессов. Прочный корпус надёжно защищает содержимое от внешних воздействий. Изделия изготавливаются из стали толщиной 0,7 мм, соответствующей ГОСТ 1050-88. Материал монтажной панели - оцинкованная сталь, толщина - 1 мм. Корпуса собираются с помощью точечной сварки, что обеспечивает их высокую жёсткость и герметичность. Для защиты от коррозии применяется фосфатирование и атмосферостойкая порошковая краска. Внутренние размеры щита (ШхВхГ): 155х240х120 мм. В комлектацию входит: - Din-рейка. - Провод заземления. - Замок с ключами. - Гермоввод - 3 шт. | Уточняйте у менеджера | Уточняйте у менеджера
00-00129493 | Корпус металлический (PR08.26439) | Промрукав | Корпус металлический с монтажной панелью Стандарт используется для установки распределительного оборудования, которое отвечает за подачу и распределение электрической энергии, а также для автоматизации технологических процессов. Прочный корпус надёжно защищает содержимое от внешних воздействий. Изделия изготавливаются из стали толщиной 0,7 мм, соответствующей ГОСТ 1050-88. Материал монтажной панели - оцинкованная сталь, толщина - 1 мм. Корпуса собираются с помощью точечной сварки, что обеспечивает их высокую жёсткость и герметичность. Для защиты от коррозии применяется фосфатирование и атмосферостойкая порошковая краска. Внутренние размеры щита (ШхВхГ): 245х330х190 мм. В комлектацию входит: - Din-рейка. - Провод заземления. - Замок с ключами. - Гермоввод - 3 шт. | Уточняйте у менеджера | Уточняйте у менеджера
00-00129492 | Корпус металлический (PR08.26442) | Промрукав | Корпус металлический с монтажной панелью Стандарт используется для установки распределительного оборудования, которое отвечает за подачу и распределение электрической энергии, а также для автоматизации технологических процессов. Прочный корпус надёжно защищает содержимое от внешних воздействий. Изделия изготавливаются из стали толщиной 0,7 мм, соответствующей ГОСТ 1050-88. Материал монтажной панели - оцинкованная сталь, толщина - 1 мм. Корпуса собираются с помощью точечной сварки, что обеспечивает их высокую жёсткость и герметичность. Для защиты от коррозии применяется фосфатирование и атмосферостойкая порошковая краска. Внутренние размеры щита (ШхВхГ): 245х330х120 мм. В комлектацию входит: - Din-рейка. - Провод заземления. - Замок с ключами. - Гермоввод - 3 шт. | Уточняйте у менеджера | Уточняйте у менеджера
00-00129491 | Корпус металлический (PR08.26440) | Промрукав | Корпус металлический с монтажной панелью Стандарт используется для установки распределительного оборудования, которое отвечает за подачу и распределение электрической энергии, а также для автоматизации технологических процессов. Прочный корпус надёжно защищает содержимое от внешних воздействий. Изделия изготавливаются из стали толщиной 0,7 мм, соответствующей ГОСТ 1050-88. Материал монтажной панели - оцинкованная сталь, толщина - 1 мм. Корпуса собираются с помощью точечной сварки, что обеспечивает их высокую жёсткость и герметичность. Для защиты от коррозии применяется фосфатирование и атмосферостойкая порошковая краска. Внутренние размеры щита (ШхВхГ): 340х440х190 мм. В комлектацию входит: - Din-рейка. - Провод заземления. - Замок с ключами. - Гермоввод - 3 шт. | Уточняйте у менеджера | Уточняйте у менеджера
00-00129490 | Корпус металлический (PR08.26443) | Промрукав | Корпус металлический с монтажной панелью Стандарт используется для установки распределительного оборудования, которое отвечает за подачу и распределение электрической энергии, а также для автоматизации технологических процессов. Прочный корпус надёжно защищает содержимое от внешних воздействий. Изделия изготавливаются из стали толщиной 0,7 мм, соответствующей ГОСТ 1050-88. Материал монтажной панели - оцинкованная сталь, толщина - 1 мм. Корпуса собираются с помощью точечной сварки, что обеспечивает их высокую жёсткость и герметичность. Для защиты от коррозии применяется фосфатирование и атмосферостойкая порошковая краска. Внутренние размеры щита (ШхВхГ): 340х440х120 мм. В комлектацию входит: - Din-рейка. - Провод заземления. - Замок с ключами. - Гермоввод - 3 шт. | Уточняйте у менеджера | Уточняйте у менеджера
00-00129489 | Корпус металлический (PR08.26441) | Промрукав | Корпус металлический с монтажной панелью Стандарт используется для установки распределительного оборудования, которое отвечает за подачу и распределение электрической энергии, а также для автоматизации технологических процессов. Прочный корпус надёжно защищает содержимое от внешних воздействий. Изделия изготавливаются из стали толщиной 0,7 мм, соответствующей ГОСТ 1050-88. Материал монтажной панели - оцинкованная сталь, толщина - 1 мм. Корпуса собираются с помощью точечной сварки, что обеспечивает их высокую жёсткость и герметичность. Для защиты от коррозии применяется фосфатирование и атмосферостойкая порошковая краска. Внутренние размеры щита (ШхВхГ): 435х590х190 мм. В комлектацию входит: - Din-рейка. - Провод заземления. - Замок с ключами. - Гермоввод - 3 шт. | Уточняйте у менеджера | Уточняйте у менеджера
00-00129488 | Корпус металлический (PR08.26444) | Промрукав | Корпус металлический с монтажной панелью Стандарт используется для установки распределительного оборудования, которое отвечает за подачу и распределение электрической энергии, а также для автоматизации технологических процессов. Прочный корпус надёжно защищает содержимое от внешних воздействий. Изделия изготавливаются из стали толщиной 0,7 мм, соответствующей ГОСТ 1050-88. Материал монтажной панели - оцинкованная сталь, толщина - 1 мм. Корпуса собираются с помощью точечной сварки, что обеспечивает их высокую жёсткость и герметичность. Для защиты от коррозии применяется фосфатирование и атмосферостойкая порошковая краска. Внутренние размеры щита (ШхВхГ): 435х590х120 мм. В комлектацию входит: - Din-рейка. - Провод заземления. - Замок с ключами. - Гермоввод - 3 шт. | Уточняйте у менеджера | Уточняйте у менеджера
00-00102618 | YKM50-2000-800-450-54 | IEK | Вводно-распределительные устройства предназначены для приема, распределения и учета электроэнергии напряжением 380/220 В в сетях трехфазного переменного тока частотой 50 Гц, для защиты линий при коротких замыканиях и перегрузках, а также для нечастых оперативных включений и отключений. Корпуса металлические ВРУ SMART IEK служат для дальнейшей сборки на их базе вводно-распределительных низковольтных комплектных устройств, предназначенных для электроснабжения различных объектов. На базе ВРУ SMART можно собрать большинство существующих схем НКУ. Конструкция корпуса ВРУ SMART является сборно-разборной. Удобная упаковка: один корпус = 1 коробка, экономия на логистических расходах. | 61444.6 | 55300.14
00-00076485 | YKM40-01-31-G | IEK | Корпус металлический используется для сборки разнообразных электрощитов: силовых, управления, автоматики. Позволяет производить монтаж аппаратуры как модульного, так и обычного исполнения. Металлический корпус со съемной монтажной панелью. Дверца корпуса запирается на замок. Ключ замка имеет единый секрет. | 3972.95 | 3575.66
03-00008201 | YKM40-01-31 | IEK | Корпус металлический настенный используется для сборки разнообразных электрощитов: силовых, управления, автоматики. Позволяют производить монтаж аппаратуры как модульного, так и обычного исполнения. Сварной металлический корпус со съемной монтажной панелью. Дверца корпуса запирается на замок. Ключ замка имеет единый секрет. | 7171.2 | 6454.08
03-00007279 | YKM40-01-54 | IEK | Сварной металлический корпус со съемной монтажной панелью повышенной степени защиты IP54. Используется для сборки разнообразных электрощитов: силовых, управления, автоматики. Позволяет производить монтаж аппаратуры как модульного, так и обычного исполнения. | 9823.6 | 8841.24
00-00090057 | YKM41-01-31-G | IEK | Корпус металлический используется для сборки разнообразных электрощитов: силовых, управления, автоматики. Позволяет производить монтаж аппаратуры как модульного, так и обычного исполнения. Металлический корпус со съемной монтажной панелью. Дверца корпуса запирается на замок. Ключ замка имеет единый секрет. | 3884.26 | 3495.83
03-00009579 | YKM41-01-31 | IEK | Сварной металлический корпус со съемной монтажной панелью для установки внутри помещений. Используется для сборки разнообразных электрощитов: силовых, управления, автоматики. Позволяет производить монтаж аппаратуры как модульного, так и обычного исполнения. | 5855.54 | 5269.99
00-00040621 | YKM40-01-54-L | IEK | Корпус металлический для сборки разнообразных электрощитов: силовых, управления, автоматики. Позволяют производить монтаж аппаратуры как модульного, так и обычного исполнения. Сварной металлический корпус со съемной оцинкованной монтажной панелью. Дверца корпуса запирается на замок. Ключ замка имеет единый секрет. На дверце полиуретановый уплотнитель и пылевлагонепроницаемый замок для обеспечения степени защиты IP54. | Уточняйте у менеджера | Уточняйте у менеджера
00-00109653 | TI5-10-N-100-060-030-66 | IEK | Корпус металлический ЩМП-100.60.30 УХЛ1 IP66 (TI5-10-N-100-060-030-66) | 31854.64 | 28669.18
00-00037067 | YKM40-1664-31 | IEK | Корпус металлический напольный используется для сборки разнообразных электрощитов: силовых, управления, автоматики. Позволяют производить монтаж аппаратуры как модульного, так и обычного исполнения. Сварной металлический корпус со съемной монтажной панелью (монтажная панель заказывается отдельно). Дверца корпуса запирается на замок. Ключ замка имеет единый секрет. Задняя стенка съемная, для удобства монтажа и обслуживания, установленного оборудования. | 57664.27 | 51897.84
03-00007000 | YKM40-1664-54 | IEK | Корпус металлический напольный используется для сборки разнообразных электрощитов: силовых, управления, автоматики. Позволяют производить монтаж аппаратуры как модульного, так и обычного исполнения. Сварной металлический корпус со съемной монтажной панелью (монтажная панель заказывается отдельно). Дверца корпуса запирается на замок. Ключ замка имеет единый секрет. Задняя стенка съемная, для удобства монтажа и обслуживания, установленного оборудования. Корпуса со степенью защиты IP54 имеют на дверце уплотнение из двухкомпонентного герметика и пылевлагонепроницаемый замок. | 61057.36 | 54951.62
00-00038092 | YKM40-1684-54 | IEK | Корпус металлический напольный используется для сборки разнообразных электрощитов: силовых, управления, автоматики. Позволяют производить монтаж аппаратуры как модульного, так и обычного исполнения. Сварной металлический корпус со съемной монтажной панелью (монтажная панель заказывается отдельно). Дверца корпуса запирается на замок. Ключ замка имеет единый секрет. Задняя стенка съемная, для удобства монтажа и обслуживания, установленного оборудования. Корпуса со степенью защиты IP54 имеют на дверце уплотнение из двухкомпонентного герметика и пылевлагонепроницаемый замок. | 70685.86 | 63617.27
00-00075439 | YKM40-1684-31 | IEK | Корпус ЩМП напольный используется для сборки разнообразных электрощитов: силовых, управления, автоматики. Сварной металлический корпус с цоколем и съемной монтажной панелью для установки внутри помещений (монтажная панель заказывается отдельно). | 66790.36 | 60111.32
03-00007914 | YKM40-1864-54 | IEK | Корпус металлический напольный используется для сборки разнообразных электрощитов: силовых, управления, автоматики. Позволяют производить монтаж аппаратуры как модульного, так и обычного исполнения. Сварной металлический корпус со съемной монтажной панелью (монтажная панель заказывается отдельно). Дверца корпуса запирается на замок. Ключ замка имеет единый секрет. Задняя стенка съемная, для удобства монтажа и обслуживания, установленного оборудования. Корпуса со степенью защиты IP54 имеют на дверце уплотнение из двухкомпонентного герметика и пылевлагонепроницаемый замок. | 68176.43 | 61358.79
00-00047908 | YKM40-1884-54 | IEK | Корпус металлический напольный используется для сборки разнообразных электрощитов: силовых, управления, автоматики. Позволяют производить монтаж аппаратуры как модульного, так и обычного исполнения. Сварной металлический корпус со съемной монтажной панелью (монтажная панель заказывается отдельно). Дверца корпуса запирается на замок. Ключ замка имеет единый секрет. Задняя стенка съемная, для удобства монтажа и обслуживания, установленного оборудования. Корпуса со степенью защиты IP54 имеют на дверце уплотнение из двухкомпонентного герметика и пылевлагонепроницаемый замок. | 78110.14 | 70299.13
00-00113011 | YKM11-02-54-1 | IEK | Корпус металлический ЩМП-2-0 (500х400х220мм) У2 IP54 (YKM11-02-54-1) прозрачная дверь. | 15959.2 | 14363.28
00-00090253 | YKM40-02-54-G | IEK | Корпус металлический используется для сборки разнообразных электрощитов: силовых, управления, автоматики. Позволяет производить монтаж аппаратуры как модульного, так и обычного исполнения. Сварной металлический корпус со съемной оцинкованной монтажной панелью. Дверца корпуса запирается на замок. Ключ замка имеет единый секрет. На дверце полиуретановый уплотнитель и пылевлагонепроницаемый замок для обеспечения степени защиты IP54. | 7848.01 | 7063.21
00-00101971 | IND-YKM40-02-54 | IEK | Корпус ЩМП красного цвета предназначен для сборки систем пожарной автоматики: шкафов управления насосами, сигнализации и других решений. | 14143.5 | 12729.15
03-00008496 | YKM40-02-31 | IEK | Корпус металлический настенный используется для сборки разнообразных электрощитов: силовых, управления, автоматики. Позволяют производить монтаж аппаратуры как модульного, так и обычного исполнения. Сварной металлический корпус со съемной монтажной панелью. Дверца корпуса запирается на замок. Ключ замка имеет единый секрет. | 8850.79 | 7965.71
03-00007272 | YKM40-02-54 | IEK | Корпус металлический настенный используется для сборки разнообразных электрощитов: силовых, управления, автоматики. Позволяют производить монтаж аппаратуры как модульного, так и обычного исполнения. Сварной металлический корпус со съемной монтажной панелью. Дверца корпуса запирается на замок. Ключ замка имеет единый секрет. Корпуса со степенью защиты IP54 имеют на дверце уплотнение из двухкомпонентного герметика и пылевлагонепроницаемый замок. | 12529.64 | 11276.68
00-00109157 | YKM41-02-31-G | IEK | Корпус металлический, используется для сборки разнообразных электрощитов: силовых, управления, автоматики. Позволяют производить монтаж аппаратуры как модульного, так и обычного исполнения. Металлический корпус со съемной монтажной панелью. Дверца корпуса запирается на замок. Ключ замка имеет единый секрет. | 4563.58 | 4107.22
03-00012662 | YKM41-02-31 | IEK | Корпус металлический настенный используется для сборки разнообразных электрощитов: силовых, управления, автоматики. Позволяют производить монтаж аппаратуры как модульного, так и обычного исполнения. Сварной металлический корпус со съемной монтажной панелью. Дверца корпуса запирается на замок. Ключ замка имеет единый секрет. | 7407.53 | 6666.78
00-00035424 | YKM40-02-54-L | IEK | Корпус металлический для сборки разнообразных электрощитов: силовых, управления, автоматики. Позволяют производить монтаж аппаратуры как модульного, так и обычного исполнения. Сварной металлический корпус со съемной оцинкованной монтажной панелью. Дверца корпуса запирается на замок. Ключ замка имеет единый секрет. На дверце полиуретановый уплотнитель и пылевлагонепроницаемый замок для обеспечения степени защиты IP54. | Уточняйте у менеджера | Уточняйте у менеджера
00-00023085 | YKM40-231-31 | IEK | Корпус металлический настенный используется для сборки разнообразных электрощитов: силовых, управления, автоматики. Позволяют производить монтаж аппаратуры как модульного, так и обычного исполнения. Сварной металлический корпус со съемной монтажной панелью. Дверца корпуса запирается на замок. Ключ замка имеет единый секрет. | 4549.07 | 4094.16
00-00015622 | YKM40-231-54 | IEK | Корпус металлический настенный используется для сборки разнообразных электрощитов: силовых, управления, автоматики. Позволяют производить монтаж аппаратуры как модульного, так и обычного исполнения. Сварной металлический корпус со съемной монтажной панелью. Дверца корпуса запирается на замок. Ключ замка имеет единый секрет. Корпуса со степенью защиты IP54 имеют на дверце уплотнение из двухкомпонентного герметика и пылевлагонепроницаемый замок. | 6284.74 | 5656.27
00-00104962 | YKM40-03-54-G | IEK | Корпус металлический используется для сборки разнообразных электрощитов: силовых, управления, автоматики. Позволяет производить монтаж аппаратуры как модульного, так и обычного исполнения. Сварной металлический корпус со съемной оцинкованной монтажной панелью. Дверца корпуса запирается на замок. Ключ замка имеет единый секрет. На дверце полиуретановый уплотнитель и пылевлагонепроницаемый замок для обеспечения степени защиты IP54. | 10360.18 | 9324.16
00-00085874 | IND-YKM40-03-54 | IEK | Корпус ЩМП красного цвета предназначен для сборки систем пожарной автоматики: шкафов управления насосами, сигнализации и других решений. | 17859.04 | 16073.14
00-00089131 | YKM11-03-54-1 | IEK | Корпус ЩМП с прозрачной дверцей предназначен для установки систем автоматизации, сигнализации и управления. | 20935.4 | 18841.86
00-00077026 | YKM40-03-31-G | IEK | Корпус металлический используется для сборки разнообразных электрощитов: силовых, управления, автоматики. Позволяет производить монтаж аппаратуры как модульного, так и обычного исполнения. Металлический корпус со съемной монтажной панелью. Дверца корпуса запирается на замок. Ключ замка имеет единый секрет. | 6575.51 | 5917.96
03-00007844 | YKM40-03-31 | IEK | Корпус металлический настенный используется для сборки разнообразных электрощитов: силовых, управления, автоматики. Позволяют производить монтаж аппаратуры как модульного, так и обычного исполнения. Сварной металлический корпус со съемной монтажной панелью. Дверца корпуса запирается на замок. Ключ замка имеет единый секрет. | 10938.97 | 9845.07
00-00055792 | YKM40-03-31-L | IEK | Корпус металлический, используются для сборки разнообразных электрощитов: силовых, управления, автоматики. Позволяют производить монтаж аппаратуры как модульного, так и обычного исполнения. Металлический корпус со съемной монтажной панелью. Дверца корпуса запирается на замок. Ключ замка имеет единый секрет. | Уточняйте у менеджера | Уточняйте у менеджера
03-00008133 | YKM40-03-54 | IEK | Корпус металлический настенный используется для сборки разнообразных электрощитов: силовых, управления, автоматики. Позволяют производить монтаж аппаратуры как модульного, так и обычного исполнения. Сварной металлический корпус со съемной монтажной панелью. Дверца корпуса запирается на замок. Ключ замка имеет единый секрет. Корпуса со степенью защиты IP54 имеют на дверце уплотнение из двухкомпонентного герметика и пылевлагонепроницаемый замок. | 17012.05 | 15310.85
00-00080349 | YKM41-03-31-G | IEK | Корпус металлический используется для сборки разнообразных электрощитов: силовых, управления, автоматики. Позволяет производить монтаж аппаратуры как модульного, так и обычного исполнения. Металлический корпус со съемной монтажной панелью. Дверца корпуса запирается на замок. Ключ замка имеет единый секрет. | 6327.92 | 5695.13
03-00007693 | YKM41-03-31 | IEK | Корпус металлический настенный используется для сборки разнообразных электрощитов: силовых, управления, автоматики. Позволяют производить монтаж аппаратуры как модульного, так и обычного исполнения. Сварной металлический корпус со съемной монтажной панелью. Дверца корпуса запирается на замок. Ключ замка имеет единый секрет. | 10088.41 | 9079.57
00-00030621 | YKM40-03-54-L | IEK | Корпус металлический для сборки разнообразных электрощитов: силовых, управления, автоматики. Позволяют производить монтаж аппаратуры как модульного, так и обычного исполнения. Сварной металлический корпус со съемной оцинкованной монтажной панелью. Дверца корпуса запирается на замок. Ключ замка имеет единый секрет. На дверце полиуретановый уплотнитель и пылевлагонепроницаемый замок для обеспечения степени защиты IP54. | Уточняйте у менеджера | Уточняйте у менеджера
00-00039051 | YKM40-321-31 | IEK | Корпус металлический настенный используется для сборки разнообразных электрощитов: силовых, управления, автоматики. Позволяют производить монтаж аппаратуры как модульного, так и обычного исполнения. Сварной металлический корпус со съемной монтажной панелью. Дверца корпуса запирается на замок. Ключ замка имеет единый секрет. | 4549.07 | 4094.16
00-00033387 | YKM40-321-54 | IEK | Корпус металлический настенный используется для сборки разнообразных электрощитов: силовых, управления, автоматики. Позволяют производить монтаж аппаратуры как модульного, так и обычного исполнения. Сварной металлический корпус со съемной монтажной панелью. Дверца корпуса запирается на замок. Ключ замка имеет единый секрет. Корпуса со степенью защиты IP54 имеют на дверце уплотнение из двухкомпонентного герметика и пылевлагонепроницаемый замок. | 6284.74 | 5656.27
00-00105051 | TI5-10-N-030-030-020-66 | IEK | Корпуса ЩМП TITAN 5 - это новое решение для сборки ответственных щитов автоматизации, обеспечивающее высочайший уровень механической и климатической защиты установленного оборудования. Современное роботизированное производство и уникальная конструкция гарантируют премиальное качество, надежность и долговечность корпусов серии TITAN. | 8672 | 7804.8
00-00114017 | IND-YKM40-04-54 | IEK | Корпус металлический ЩМП-4-0 (800х650х250мм) У2 IP54 RAL 3020 (IND-YKM40-04-54) | 25346.52 | 22811.87
03-00007992 | YKM40-04-31 | IEK | Корпус металлический настенный используется для сборки разнообразных электрощитов: силовых, управления, автоматики. Позволяют производить монтаж аппаратуры как модульного, так и обычного исполнения. Сварной металлический корпус со съемной монтажной панелью. Дверца корпуса запирается на замок. Ключ замка имеет единый секрет. | 17364.43 | 15627.99
00-00114425 | YKM40-04-54-G | IEK | Шкаф металлический серии GENERICA с монтажной панелью, 3 каб.ввода (снизу), IP54, клим.исполнение У2, t-раб.-40…+40°C, габ.размеры 800х650х250 мм, вес 27.12 кг | 14767.8 | 13291.02
00-00025041 | YKM40-04-54 | IEK | Корпус металлический настенный используется для сборки разнообразных электрощитов: силовых, управления, автоматики. Позволяют производить монтаж аппаратуры как модульного, так и обычного исполнения. Сварной металлический корпус со съемной монтажной панелью. Дверца корпуса запирается на замок. Ключ замка имеет единый секрет. Корпуса со степенью защиты IP54 имеют на дверце уплотнение из двухкомпонентного герметика и пылевлагонепроницаемый замок. | 22937.36 | 20643.62
00-00057864 | YKM11-04-54-1 | IEK | Корпус ЩМП с прозрачной дверцей предназначен для установки систем автоматизации, сигнализации и управления. | 33078.89 | 29771
00-00036984 | YKM40-04-54-L | IEK | Корпус металлический для сборки разнообразных электрощитов: силовых, управления, автоматики. Позволяют производить монтаж аппаратуры как модульного, так и обычного исполнения. Сварной металлический корпус со съемной оцинкованной монтажной панелью. Дверца корпуса запирается на замок. Ключ замка имеет единый секрет. На дверце полиуретановый уплотнитель и пылевлагонепроницаемый замок для обеспечения степени защиты IP54. | Уточняйте у менеджера | Уточняйте у менеджера
00-00026141 | YKM40-441-31 | IEK | Корпус металлический настенный используется для сборки разнообразных электрощитов: силовых, управления, автоматики. Позволяют производить монтаж аппаратуры как модульного, так и обычного исполнения. Сварной металлический корпус со съемной монтажной панелью. Дверца корпуса запирается на замок. Ключ замка имеет единый секрет. | 7161.35 | 6445.22
03-00006999 | YKM40-441-54 | IEK | Корпус металлический настенный используется для сборки разнообразных электрощитов: силовых, управления, автоматики. Позволяют производить монтаж аппаратуры как модульного, так и обычного исполнения. Сварной металлический корпус со съемной монтажной панелью. Дверца корпуса запирается на замок. Ключ замка имеет единый секрет. Корпуса со степенью защиты IP54 имеют на дверце уплотнение из двухкомпонентного герметика и пылевлагонепроницаемый замок. | 9223.93 | 8301.54
00-00029396 | YKM40-442-31 | IEK | Корпус металлический настенный используется для сборки разнообразных электрощитов: силовых, управления, автоматики. Позволяют производить монтаж аппаратуры как модульного, так и обычного исполнения. Сварной металлический корпус со съемной монтажной панелью. Дверца корпуса запирается на замок. Ключ замка имеет единый секрет. | 8744.54 | 7870.09
03-00012579 | YKM40-442-54 | IEK | Корпус металлический настенный используется для сборки разнообразных электрощитов: силовых, управления, автоматики. Позволяют производить монтаж аппаратуры как модульного, так и обычного исполнения. Сварной металлический корпус со съемной монтажной панелью. Дверца корпуса запирается на замок. Ключ замка имеет единый секрет. Корпуса со степенью защиты IP54 имеют на дверце уплотнение из двухкомпонентного герметика и пылевлагонепроницаемый замок. | 10646.82 | 9582.14
00-00087115 | YKM40-461-54 | IEK | Сварной металлический корпус со съемной монтажной панелью повышенной степени защиты IP54. Используется для сборки разнообразных электрощитов: силовых, управления, автоматики. Позволяет производить монтаж аппаратуры как модульного, так и обычного исполнения. | 13347.16 | 12012.44
00-00060084 | YKM40-461-31 | IEK | Сварной металлический корпус со съемной монтажной панелью для установки внутри помещений. Используется для сборки разнообразных электрощитов: силовых, управления, автоматики. Позволяет производить монтаж аппаратуры как модульного, так и обычного исполнения. | 9860.44 | 8874.4
00-00022460 | YKM40-462-31 | IEK | Корпус металлический настенный используется для сборки разнообразных электрощитов: силовых, управления, автоматики. Позволяют производить монтаж аппаратуры как модульного, так и обычного исполнения. Сварной металлический корпус со съемной монтажной панелью. Дверца корпуса запирается на замок. Ключ замка имеет единый секрет. | 10291.91 | 9262.72
03-00007959 | YKM40-462-54 | IEK | Корпус металлический настенный используется для сборки разнообразных электрощитов: силовых, управления, автоматики. Позволяют производить монтаж аппаратуры как модульного, так и обычного исполнения. Сварной металлический корпус со съемной монтажной панелью. Дверца корпуса запирается на замок. Ключ замка имеет единый секрет. Корпуса со степенью защиты IP54 имеют на дверце уплотнение из двухкомпонентного герметика и пылевлагонепроницаемый замок. | 13821.43 | 12439.29
00-00114016 | IND-YKM40-05-54 | IEK | Корпус металлический ЩМП-5-0 (1000х650х285мм) У2 IP54 RAL 3020 (IND-YKM40-05-54) IEK | 33770.3 | 30393.27
00-00021740 | YKM40-05-31 | IEK | Корпус металлический настенный используется для сборки разнообразных электрощитов: силовых, управления, автоматики. Позволяют производить монтаж аппаратуры как модульного, так и обычного исполнения. Сварной металлический корпус со съемной монтажной панелью. Дверца корпуса запирается на замок. Ключ замка имеет единый секрет. | 23177.87 | 20860.08
00-00061664 | YKM11-05-54-1 | IEK | Корпус ЩМП с прозрачной дверцей предназначен для установки систем автоматизации, сигнализации и управления. | 41203.25 | 37082.93
00-00036987 | YKM40-05-54-L | IEK | Корпус металлический для сборки разнообразных электрощитов: силовых, управления, автоматики. Позволяют производить монтаж аппаратуры как модульного, так и обычного исполнения. Сварной металлический корпус со съемной оцинкованной монтажной панелью. Дверца корпуса запирается на замок. Ключ замка имеет единый секрет. На дверце полиуретановый уплотнитель и пылевлагонепроницаемый замок для обеспечения степени защиты IP54. | Уточняйте у менеджера | Уточняйте у менеджера
00-00085072 | YKM40-06-54-G | IEK | Корпус металлический используется для сборки разнообразных электрощитов: силовых, управления, автоматики. Позволяет производить монтаж аппаратуры как модульного, так и обычного исполнения. Сварной металлический корпус со съемной оцинкованной монтажной панелью. Дверца корпуса запирается на замок. Ключ замка имеет единый секрет. На дверце полиуретановый уплотнитель и пылевлагонепроницаемый замок для обеспечения степени защиты IP54. | 28258.48 | 25432.63
00-00020769 | YKM40-06-31 | IEK | Корпус металлический настенный используется для сборки разнообразных электрощитов: силовых, управления, автоматики. Позволяют производить монтаж аппаратуры как модульного, так и обычного исполнения. Сварной металлический корпус со съемной монтажной панелью. Дверца корпуса запирается на замок. Ключ замка имеет единый секрет. | 31681.9 | 28513.71
00-00014781 | YKM40-06-54 | IEK | Корпус металлический настенный используется для сборки разнообразных электрощитов: силовых, управления, автоматики. Позволяют производить монтаж аппаратуры как модульного, так и обычного исполнения. Сварной металлический корпус со съемной монтажной панелью. Дверца корпуса запирается на замок. Ключ замка имеет единый секрет. Корпуса со степенью защиты IP54 имеют на дверце уплотнение из двухкомпонентного герметика и пылевлагонепроницаемый замок. | 43198.26 | 38878.43
00-00060097 | IND-YKM40-06-54 | IEK | Корпус ЩМП красного цвета предназначен для сборки систем пожарной автоматики: шкафов управления насосами, сигнализации и других решений. | 45349 | 40814.1
00-00104043 | YKM40-661-54 | IEK | Сварной металлический корпус со съемной монтажной панелью повышенной степени защиты IP54. Используется для сборки разнообразных электрощитов: силовых, управления, автоматики. Позволяет производить монтаж аппаратуры как модульного, так и обычного исполнения. | 19108.4 | 17197.56
00-00029997 | YKM40-661-31 | IEK | Корпус металлический настенный используется для сборки разнообразных электрощитов: силовых, управления, автоматики. Позволяют производить монтаж аппаратуры как модульного, так и обычного исполнения. Сварной металлический корпус со съемной монтажной панелью. Дверца корпуса запирается на замок. Ключ замка имеет единый секрет. | 15941.78 | 14347.6
00-00021739 | YKM40-662-31 | IEK | Корпус металлический настенный используется для сборки разнообразных электрощитов: силовых, управления, автоматики. Позволяют производить монтаж аппаратуры как модульного, так и обычного исполнения. Сварной металлический корпус со съемной монтажной панелью. Дверца корпуса запирается на замок. Ключ замка имеет единый секрет. | 19252.36 | 17327.12
03-00010085 | YKM40-662-54 | IEK | Корпус металлический настенный используется для сборки разнообразных электрощитов: силовых, управления, автоматики. Позволяют производить монтаж аппаратуры как модульного, так и обычного исполнения. Сварной металлический корпус со съемной монтажной панелью. Дверца корпуса запирается на замок. Ключ замка имеет единый секрет. Корпуса со степенью защиты IP54 имеют на дверце уплотнение из двухкомпонентного герметика и пылевлагонепроницаемый замок. | 19181.23 | 17263.11
00-00105052 | TI5-10-N-060-050-020-66 | IEK | Корпуса ЩМП TITAN 5 - это новое решение для сборки ответственных щитов автоматизации, обеспечивающее высочайший уровень механической и климатической защиты установленного оборудования. Современное роботизированное производство и уникальная конструкция гарантируют премиальное качество, надежность и долговечность корпусов серии TITAN. | 15527.74 | 13974.97
00-00021734 | YKM40-07-31 | IEK | Корпус металлический настенный используется для сборки разнообразных электрощитов: силовых, управления, автоматики. Позволяют производить монтаж аппаратуры как модульного, так и обычного исполнения. Сварной металлический корпус со съемной монтажной панелью. Дверца корпуса запирается на замок. Ключ замка имеет единый секрет. | 35600.39 | 32040.35
00-00021895 | YKM40-07-54 | IEK | Корпус металлический настенный используется для сборки разнообразных электрощитов: силовых, управления, автоматики. Позволяют производить монтаж аппаратуры как модульного, так и обычного исполнения. Сварной металлический корпус со съемной монтажной панелью. Дверца корпуса запирается на замок. Ключ замка имеет единый секрет. Корпуса со степенью защиты IP54 имеют на дверце уплотнение из двухкомпонентного герметика и пылевлагонепроницаемый замок. | 44959.36 | 40463.42
00-00037071 | MKM14-V-12-30-T | IEK | Корпус металлический распределительный предназначен для сборки распределительных электрощитов с использованием модульной аппаратуры, для ввода и распределения электроэнергии, а также для защиты сетей напряжением 230/400 В от токов перегрузки и короткого замыкания. | 3912.35 | 3521.12
00-00031054 | MKM14-V-24-30-T | IEK | Корпус металлический распределительный предназначен для сборки распределительных электрощитов с использованием модульной аппаратуры, для ввода и распределения электроэнергии, а также для защиты сетей напряжением 230/400 В от токов перегрузки и короткого замыкания. | 4664.83 | 4198.35
00-00031053 | MKM14-V-36-30-T | IEK | Корпус металлический распределительный предназначен для сборки распределительных электрощитов с использованием модульной аппаратуры, для ввода и распределения электроэнергии, а также для защиты сетей напряжением 230/400 В от токов перегрузки и короткого замыкания. | 5900.34 | 5310.31
00-00033362 | MKM14-V-72-30-T | IEK | Корпус металлический распределительный предназначен для сборки распределительных электрощитов с использованием модульной аппаратуры, для ввода и распределения электроэнергии, а также для защиты сетей напряжением 230/400 В от токов перегрузки и короткого замыкания. | 12663.44 | 11397.1
00-00017684 | MKM11-N-12-54-Z | IEK | Корпус металлический распределительный предназначен для сборки распределительных электрощитов с использованием модульной аппаратуры, для ввода и распределения электроэнергии, а также для защиты сетей напряжением 230/400 В от токов перегрузки и короткого замыкания. | 6260.69 | 5634.62
00-00016290 | MKM14-N-12-31-Z | IEK | Корпус металлический распределительный предназначен для сборки распределительных электрощитов с использованием модульной аппаратуры, для ввода и распределения электроэнергии, а также для защиты сетей напряжением 230/400 В от токов перегрузки и короткого замыкания. | 3659.94 | 3293.95
00-00030892 | MKM14-N-18-31-Z | IEK | Корпус металлический распределительный предназначен для сборки распределительных электрощитов с использованием модульной аппаратуры, для ввода и распределения электроэнергии, а также для защиты сетей напряжением 230/400 В от токов перегрузки и короткого замыкания. | 4426.48 | 3983.83
03-00011434 | MKM11-N-24-54-Z | IEK | Корпус металлический распределительный предназначен для сборки распределительных электрощитов с использованием модульной аппаратуры, для ввода и распределения электроэнергии, а также для защиты сетей напряжением 230/400 В от токов перегрузки и короткого замыкания. | 7092.59 | 6383.33
00-00013869 | MKM14-N-24-31-Z | IEK | Корпус металлический распределительный предназначен для сборки распределительных электрощитов с использованием модульной аппаратуры, для ввода и распределения электроэнергии, а также для защиты сетей напряжением 230/400 В от токов перегрузки и короткого замыкания. | 4533.26 | 4079.93
00-00028482 | MKM14-N-36-31-Z | IEK | Корпус металлический распределительный предназначен для сборки распределительных электрощитов с использованием модульной аппаратуры, для ввода и распределения электроэнергии, а также для защиты сетей напряжением 230/400 В от токов перегрузки и короткого замыкания. | 6187.12 | 5568.41
00-00027945 | MKM14-N-48-31-Z | IEK | Корпус металлический распределительный предназначен для сборки распределительных электрощитов с использованием модульной аппаратуры, для ввода и распределения электроэнергии, а также для защиты сетей напряжением 230/400 В от токов перегрузки и короткого замыкания. | 8202.22 | 7382
00-00023335 | MKM14-N-09-31-Z | IEK | Корпус металлический распределительный предназначен для сборки распределительных электрощитов с использованием модульной аппаратуры, для ввода и распределения электроэнергии, а также для защиты сетей напряжением 230/400 В от токов перегрузки и короткого замыкания. | 3659.94 | 3293.95
00-00049839 | MKP12-N-18-41-K34 | IEK | Щит распределительный пластиковый используется в осветительных сетях для установки модульных устройств: автоматических выключателей, устройств защитного отключения, дифференциальных автоматических выключателей, таймеров, устройств управления освещением и т.д. Надежная, современная конструкция и прочный пластик, удобные крепежные приспособления гарантируют изделиям долгий срок службы и безопасность эксплуатации. Данная серия изготавливается в дизайне под дерево, с имитацией цвета таких пород, как сосна и дуб. Используется при отделке помещений загородных домов. | Уточняйте у менеджера | Уточняйте у менеджера
03-00006675 | MKP31-N-02-30-252 | IEK | Щит распределительный пластиковый, для установки в жилых и офисных помещениях. Боксы серии КМПн, которые отличает современный дизайн и обтекаемые формы, подойдут к любому интерьеру. Изготовлены из самозатухающих полимеров. Защита от хищений электроэнергии и от несанкционированного доступа к контактной группе - бокс можно опломбировать. Простой и быстрый монтаж. Подходят для установки автоматических выключателей шириной до 18 мм. Простое введение кабелей через выламываемые отверстия. Автоматические выключатели внутри бокса прочно крепятся на встроенную DIN-рейку. Возможность устанавливать несколько боксов в ряд. | 88.44 | 79.6
00-00049811 | MKP31-N-02-30-252-D | IEK | Щит распределительный пластиковый, для установки в жилых и офисных помещениях. Боксы серии КМПн, которые отличает современный дизайн и обтекаемые формы, подойдут к любому интерьеру. Изготовлены из самозатухающих полимеров. Защита от хищений электроэнергии и от несанкционированного доступа к контактной группе - бокс можно опломбировать. Простой и быстрый монтаж. Подходят для установки автоматических выключателей шириной до 18 мм. Простое введение кабелей через выламываемые отверстия. Автоматические выключатели внутри бокса прочно крепятся на встроенную DIN-рейку. Возможность устанавливать несколько боксов в ряд. | 98.56 | 88.7
00-00049812 | MKP31-N-02-30-252-S | IEK | Щит распределительный пластиковый, для установки в жилых и офисных помещениях. Боксы серии КМПн, которые отличает современный дизайн и обтекаемые формы, подойдут к любому интерьеру. Изготовлены из самозатухающих полимеров. Защита от хищений электроэнергии и от несанкционированного доступа к контактной группе - бокс можно опломбировать. Простой и быстрый монтаж. Подходят для установки автоматических выключателей шириной до 18 мм. Простое введение кабелей через выламываемые отверстия. Автоматические выключатели внутри бокса прочно крепятся на встроенную DIN-рейку. Возможность устанавливать несколько боксов в ряд. | 98.56 | 88.7
00-00009652 | MKP31-N-04-30-135 | IEK | Щит распределительный пластиковый, для установки в жилых и офисных помещениях. Боксы серии КМПн, которые отличает современный дизайн и обтекаемые формы, подойдут к любому интерьеру. Изготовлены из самозатухающих полимеров. Защита от хищений электроэнергии и от несанкционированного доступа к контактной группе - бокс можно опломбировать. Простой и быстрый монтаж. Подходят для установки автоматических выключателей шириной до 18 мм. Простое введение кабелей через выламываемые отверстия. Автоматические выключатели внутри бокса прочно крепятся на встроенную DIN-рейку. Возможность устанавливать несколько боксов в ряд. | 123.52 | 111.17
00-00049813 | MKP31-N-04-30-135-D | IEK | Щит распределительный пластиковый, для установки в жилых и офисных помещениях. Боксы серии КМПн, которые отличает современный дизайн и обтекаемые формы, подойдут к любому интерьеру. Изготовлены из самозатухающих полимеров. Защита от хищений электроэнергии и от несанкционированного доступа к контактной группе - бокс можно опломбировать. Простой и быстрый монтаж. Подходят для установки автоматических выключателей шириной до 18 мм. Простое введение кабелей через выламываемые отверстия. Автоматические выключатели внутри бокса прочно крепятся на встроенную DIN-рейку. Возможность устанавливать несколько боксов в ряд. | 134.23 | 120.81
00-00049814 | MKP31-N-04-30-135-S | IEK | Щит распределительный пластиковый, для установки в жилых и офисных помещениях. Боксы серии КМПн, которые отличает современный дизайн и обтекаемые формы, подойдут к любому интерьеру. Изготовлены из самозатухающих полимеров. Защита от хищений электроэнергии и от несанкционированного доступа к контактной группе - бокс можно опломбировать. Простой и быстрый монтаж. Подходят для установки автоматических выключателей шириной до 18 мм. Простое введение кабелей через выламываемые отверстия. Автоматические выключатели внутри бокса прочно крепятся на встроенную DIN-рейку. Возможность устанавливать несколько боксов в ряд. | 134.23 | 120.81
03-00004520 | MKP42-N-02-30-20 | IEK | Щит распределительный пластиковый, для установки в жилых и офисных помещениях. Боксы серии КМПн, которые отличает современный дизайн и обтекаемые формы, подойдут к любому интерьеру. Данная серия изготавливается в дизайне под дерево, с имитацией цвета таких пород, как сосна и дуб. Используется при отделке помещений загородных домов. Изготовлены из самозатухающих полимеров. Защита от хищений электроэнергии и от несанкционированного доступа к контактной группе - бокс можно опломбировать. Простой и быстрый монтаж. Подходят для установки автоматических выключателей шириной до 18 мм. Простое введение кабелей через выламываемые отверстия. Автоматические выключатели внутри бокса прочно крепятся на встроенную DIN-рейку. Возможность устанавливать несколько боксов в ряд. Данная серия отлично гармонирует с цветом кабельных каналов и монтажных коробок IEK в цвет дерева, что позволяет придать помещению красивый внешний вид в едином стиле. | 242.54 | 218.29
00-00049815 | MKP42-N-02-30-20-D | IEK | Щит распределительный пластиковый, для установки в жилых и офисных помещениях. Боксы серии КМПн, которые отличает современный дизайн и обтекаемые формы, подойдут к любому интерьеру. Данная серия изготавливается в дизайне под дерево, с имитацией цвета таких пород, как сосна и дуб. Используется при отделке помещений загородных домов. Изготовлены из самозатухающих полимеров. Защита от хищений электроэнергии и от несанкционированного доступа к контактной группе - бокс можно опломбировать. Простой и быстрый монтаж. Подходят для установки автоматических выключателей шириной до 18 мм. Простое введение кабелей через выламываемые отверстия. Автоматические выключатели внутри бокса прочно крепятся на встроенную DIN-рейку. Возможность устанавливать несколько боксов в ряд. Данная серия отлично гармонирует с цветом кабельных каналов и монтажных коробок IEK в цвет дерева, что позволяет придать помещению красивый внешний вид в едином стиле. | 314.34 | 282.91
00-00049816 | MKP42-N-02-30-20-S | IEK | Щит распределительный пластиковый, для установки в жилых и офисных помещениях. Боксы серии КМПн, которые отличает современный дизайн и обтекаемые формы, подойдут к любому интерьеру. Данная серия изготавливается в дизайне под дерево, с имитацией цвета таких пород, как сосна и дуб. Используется при отделке помещений загородных домов. Изготовлены из самозатухающих полимеров. Защита от хищений электроэнергии и от несанкционированного доступа к контактной группе - бокс можно опломбировать. Простой и быстрый монтаж. Подходят для установки автоматических выключателей шириной до 18 мм. Простое введение кабелей через выламываемые отверстия. Автоматические выключатели внутри бокса прочно крепятся на встроенную DIN-рейку. Возможность устанавливать несколько боксов в ряд. Данная серия отлично гармонирует с цветом кабельных каналов и монтажных коробок IEK в цвет дерева, что позволяет придать помещению красивый внешний вид в едином стиле. | 314.34 | 282.91
00-00024657 | MKP42-N-04-30-12 | IEK | Щит распределительный пластиковый, для установки в жилых и офисных помещениях. Боксы серии КМПн, которые отличает современный дизайн и обтекаемые формы, подойдут к любому интерьеру. Данная серия изготавливается в дизайне под дерево, с имитацией цвета таких пород, как сосна и дуб. Используется при отделке помещений загородных домов. Изготовлены из самозатухающих полимеров. Защита от хищений электроэнергии и от несанкционированного доступа к контактной группе - бокс можно опломбировать. Простой и быстрый монтаж. Подходят для установки автоматических выключателей шириной до 18 мм. Простое введение кабелей через выламываемые отверстия. Автоматические выключатели внутри бокса прочно крепятся на встроенную DIN-рейку. Возможность устанавливать несколько боксов в ряд. Данная серия отлично гармонирует с цветом кабельных каналов и монтажных коробок IEK в цвет дерева, что позволяет придать помещению красивый внешний вид в едином стиле. | 320.41 | 288.37
00-00049817 | MKP42-N-04-30-12-D | IEK | Щит распределительный пластиковый, для установки в жилых и офисных помещениях. Боксы серии КМПн, которые отличает современный дизайн и обтекаемые формы, подойдут к любому интерьеру. Данная серия изготавливается в дизайне под дерево, с имитацией цвета таких пород, как сосна и дуб. Используется при отделке помещений загородных домов. Изготовлены из самозатухающих полимеров. Защита от хищений электроэнергии и от несанкционированного доступа к контактной группе - бокс можно опломбировать. Простой и быстрый монтаж. Подходят для установки автоматических выключателей шириной до 18 мм. Простое введение кабелей через выламываемые отверстия. Автоматические выключатели внутри бокса прочно крепятся на встроенную DIN-рейку. Возможность устанавливать несколько боксов в ряд. Данная серия отлично гармонирует с цветом кабельных каналов и монтажных коробок IEK в цвет дерева, что позволяет придать помещению красивый внешний вид в едином стиле. | 359.26 | 323.33
00-00049818 | MKP42-N-04-30-12-S | IEK | Щит распределительный пластиковый, для установки в жилых и офисных помещениях. Боксы серии КМПн, которые отличает современный дизайн и обтекаемые формы, подойдут к любому интерьеру. Данная серия изготавливается в дизайне под дерево, с имитацией цвета таких пород, как сосна и дуб. Используется при отделке помещений загородных домов. Изготовлены из самозатухающих полимеров. Защита от хищений электроэнергии и от несанкционированного доступа к контактной группе - бокс можно опломбировать. Простой и быстрый монтаж. Подходят для установки автоматических выключателей шириной до 18 мм. Простое введение кабелей через выламываемые отверстия. Автоматические выключатели внутри бокса прочно крепятся на встроенную DIN-рейку. Возможность устанавливать несколько боксов в ряд. Данная серия отлично гармонирует с цветом кабельных каналов и монтажных коробок IEK в цвет дерева, что позволяет придать помещению красивый внешний вид в едином стиле. | 359.26 | 323.33
00-00032626 | MKP42-N-06-30-09 | IEK | Щит распределительный пластиковый, для установки в жилых и офисных помещениях. Боксы серии КМПн, которые отличает современный дизайн и обтекаемые формы, подойдут к любому интерьеру. Данная серия изготавливается в дизайне под дерево, с имитацией цвета таких пород, как сосна и дуб. Используется при отделке помещений загородных домов. Изготовлены из самозатухающих полимеров. Защита от хищений электроэнергии и от несанкционированного доступа к контактной группе - бокс можно опломбировать. Простой и быстрый монтаж. Подходят для установки автоматических выключателей шириной до 18 мм. Простое введение кабелей через выламываемые отверстия. Автоматические выключатели внутри бокса прочно крепятся на встроенную DIN-рейку. Возможность устанавливать несколько боксов в ряд. Данная серия отлично гармонирует с цветом кабельных каналов и монтажных коробок IEK в цвет дерева, что позволяет придать помещению красивый внешний вид в едином стиле. | 453.12 | 407.81
00-00049819 | MKP42-N-06-30-09-D | IEK | Щит распределительный пластиковый, для установки в жилых и офисных помещениях. Боксы серии КМПн, которые отличает современный дизайн и обтекаемые формы, подойдут к любому интерьеру. Данная серия изготавливается в дизайне под дерево, с имитацией цвета таких пород, как сосна и дуб. Используется при отделке помещений загородных домов. Изготовлены из самозатухающих полимеров. Защита от хищений электроэнергии и от несанкционированного доступа к контактной группе - бокс можно опломбировать. Простой и быстрый монтаж. Подходят для установки автоматических выключателей шириной до 18 мм. Простое введение кабелей через выламываемые отверстия. Автоматические выключатели внутри бокса прочно крепятся на встроенную DIN-рейку. Возможность устанавливать несколько боксов в ряд. Данная серия отлично гармонирует с цветом кабельных каналов и монтажных коробок IEK в цвет дерева, что позволяет придать помещению красивый внешний вид в едином стиле. | 492.65 | 443.39
00-00049820 | MKP42-N-06-30-09-S | IEK | Щит распределительный пластиковый, для установки в жилых и офисных помещениях. Боксы серии КМПн, которые отличает современный дизайн и обтекаемые формы, подойдут к любому интерьеру. Данная серия изготавливается в дизайне под дерево, с имитацией цвета таких пород, как сосна и дуб. Используется при отделке помещений загородных домов. Изготовлены из самозатухающих полимеров. Защита от хищений электроэнергии и от несанкционированного доступа к контактной группе - бокс можно опломбировать. Простой и быстрый монтаж. Подходят для установки автоматических выключателей шириной до 18 мм. Простое введение кабелей через выламываемые отверстия. Автоматические выключатели внутри бокса прочно крепятся на встроенную DIN-рейку. Возможность устанавливать несколько боксов в ряд. Данная серия отлично гармонирует с цветом кабельных каналов и монтажных коробок IEK в цвет дерева, что позволяет придать помещению красивый внешний вид в едином стиле. | 492.65 | 443.39
00-00049809 | MKP42-N-09-31-01 | IEK | Щит распределительный пластиковый, для установки в жилых и офисных помещениях. Боксы серии КМПн, которые отличает современный дизайн и обтекаемые формы, подойдут к любому интерьеру. Изготовлены из самозатухающих полимеров. Защита от хищений электроэнергии и от несанкционированного доступа к контактной группе - бокс можно опломбировать. Простой и быстрый монтаж. Подходят для установки автоматических выключателей шириной до 18 мм. Простое введение кабелей через выламываемые отверстия. Автоматические выключатели внутри бокса прочно крепятся на встроенную DIN-рейку. Возможность устанавливать несколько боксов в ряд. | 677.72 | 609.95
00-00049810 | MKP42-N-09-31-02 | IEK | Щит распределительный пластиковый, для установки в жилых и офисных помещениях. Боксы серии КМПн, которые отличает современный дизайн и обтекаемые формы, подойдут к любому интерьеру. Изготовлены из самозатухающих полимеров. Защита от хищений электроэнергии и от несанкционированного доступа к контактной группе - бокс можно опломбировать. Простой и быстрый монтаж. Подходят для установки автоматических выключателей шириной до 18 мм. Простое введение кабелей через выламываемые отверстия. Автоматические выключатели внутри бокса прочно крепятся на встроенную DIN-рейку. Возможность устанавливать несколько боксов в ряд. | 952.21 | 856.99
00-00049821 | MKP42-N-09-31-02-D | IEK | Щит распределительный пластиковый, для установки в жилых и офисных помещениях. Боксы серии КМПн, которые отличает современный дизайн и обтекаемые формы, подойдут к любому интерьеру. Изготовлены из самозатухающих полимеров. Защита от хищений электроэнергии и от несанкционированного доступа к контактной группе - бокс можно опломбировать. Простой и быстрый монтаж. Подходят для установки автоматических выключателей шириной до 18 мм. Простое введение кабелей через выламываемые отверстия. Автоматические выключатели внутри бокса прочно крепятся на встроенную DIN-рейку. Возможность устанавливать несколько боксов в ряд. | 952.21 | 856.99
00-00049822 | MKP42-N-09-31-02-S | IEK | Щит распределительный пластиковый, для установки в жилых и офисных помещениях. Боксы серии КМПн, которые отличает современный дизайн и обтекаемые формы, подойдут к любому интерьеру. Изготовлены из самозатухающих полимеров. Защита от хищений электроэнергии и от несанкционированного доступа к контактной группе - бокс можно опломбировать. Простой и быстрый монтаж. Подходят для установки автоматических выключателей шириной до 18 мм. Простое введение кабелей через выламываемые отверстия. Автоматические выключатели внутри бокса прочно крепятся на встроенную DIN-рейку. Возможность устанавливать несколько боксов в ряд. | 952 | 856.8
00-00049827 | MKP12-V-12-40-10 | IEK | Щит распределительный пластиковый, используется в осветительных сетях для установки модульных устройств: автоматических выключателей, устройств защитного отключения, дифференциальных автоматических выключателей, таймеров, устройств управления освещением и т.д. Надежная современная конструкция и прочный пластик, удобные крепежные приспособления гарантируют изделиям долгий срок службы и безопасность эксплуатации. | 1742.06 | 1567.85
00-00049828 | MKP12-V-18-40-10 | IEK | Щит распределительный пластиковый, используется в осветительных сетях для установки модульных устройств: автоматических выключателей, устройств защитного отключения, дифференциальных автоматических выключателей, таймеров, устройств управления освещением и т.д. Надежная современная конструкция и прочный пластик, удобные крепежные приспособления гарантируют изделиям долгий срок службы и безопасность эксплуатации. | 2573.54 | 2316.19
03-00011063 | MKP12-V-24-40-10 | IEK | Щит распределительный пластиковый, используется в осветительных сетях для установки модульных устройств: автоматических выключателей, устройств защитного отключения, дифференциальных автоматических выключателей, таймеров, устройств управления освещением и т.д. Надежная современная конструкция и прочный пластик, удобные крепежные приспособления гарантируют изделиям долгий срок службы и безопасность эксплуатации. | 3523.6 | 3171.24
00-00049829 | MKP12-V-36-40-05 | IEK | Щит распределительный пластиковый, используется в осветительных сетях для установки модульных устройств: автоматических выключателей, устройств защитного отключения, дифференциальных автоматических выключателей, таймеров, устройств управления освещением и т.д. Надежная современная конструкция и прочный пластик, удобные крепежные приспособления гарантируют изделиям долгий срок службы и безопасность эксплуатации. | 4868.47 | 4381.62
00-00049825 | MKP12-V-04-40-20 | IEK | Щит распределительный пластиковый, используется в осветительных сетях для установки модульных устройств: автоматических выключателей, устройств защитного отключения, дифференциальных автоматических выключателей, таймеров, устройств управления освещением и т.д. Надежная современная конструкция и прочный пластик, удобные крепежные приспособления гарантируют изделиям долгий срок службы и безопасность эксплуатации. | 969.47 | 872.52
00-00049826 | MKP12-V-06-40-20 | IEK | Щит распределительный пластиковый, используется в осветительных сетях для установки модульных устройств: автоматических выключателей, устройств защитного отключения, дифференциальных автоматических выключателей, таймеров, устройств управления освещением и т.д. Надежная современная конструкция и прочный пластик, удобные крепежные приспособления гарантируют изделиям долгий срок службы и безопасность эксплуатации. | 1219.06 | 1097.15
00-00042094 | MKP12-V-08-40-20 | IEK | Щит распределительный пластиковый, используется в осветительных сетях для установки модульных устройств: автоматических выключателей, устройств защитного отключения, дифференциальных автоматических выключателей, таймеров, устройств управления освещением и т.д. Надежная современная конструкция и прочный пластик, удобные крепежные приспособления гарантируют изделиям долгий срок службы и безопасность эксплуатации. | 1315.3 | 1183.77
00-00026898 | MKP12-N-12-40-10 | IEK | Щит распределительный пластиковый, используется в осветительных сетях для установки модульных устройств: автоматических выключателей, устройств защитного отключения, дифференциальных автоматических выключателей, таймеров, устройств управления освещением и т.д. Надежная современная конструкция и прочный пластик, удобные крепежные приспособления гарантируют изделиям долгий срок службы и безопасность эксплуатации. | 1742.06 | 1567.85
00-00049838 | MKP12-N-12-41-K34 | IEK | Щит распределительный пластиковый используется в осветительных сетях для установки модульных устройств: автоматических выключателей, устройств защитного отключения, дифференциальных автоматических выключателей, таймеров, устройств управления освещением и т.д. Надежная, современная конструкция и прочный пластик, удобные крепежные приспособления гарантируют изделиям долгий срок службы и безопасность эксплуатации. Данная серия изготавливается в дизайне под дерево, с имитацией цвета таких пород, как сосна и дуб. Используется при отделке помещений загородных домов. | 2288.14 | 2059.33
00-00020847 | MKP12-N-18-40-10 | IEK | Щит распределительный пластиковый, используется в осветительных сетях для установки модульных устройств: автоматических выключателей, устройств защитного отключения, дифференциальных автоматических выключателей, таймеров, устройств управления освещением и т.д. Надежная современная конструкция и прочный пластик, удобные крепежные приспособления гарантируют изделиям долгий срок службы и безопасность эксплуатации. | 2573.54 | 2316.19
00-00046231 | MKP12-N-24-40-10 | IEK | Щит распределительный пластиковый, используется в осветительных сетях для установки модульных устройств: автоматических выключателей, устройств защитного отключения, дифференциальных автоматических выключателей, таймеров, устройств управления освещением и т.д. Надежная современная конструкция и прочный пластик, удобные крепежные приспособления гарантируют изделиям долгий срок службы и безопасность эксплуатации. | 3523.6 | 3171.24
00-00049824 | MKP12-N-36-40-05 | IEK | Щит распределительный пластиковый, используется в осветительных сетях для установки модульных устройств: автоматических выключателей, устройств защитного отключения, дифференциальных автоматических выключателей, таймеров, устройств управления освещением и т.д. Надежная современная конструкция и прочный пластик, удобные крепежные приспособления гарантируют изделиям долгий срок службы и безопасность эксплуатации. | 4868.47 | 4381.62
00-00034267 | MKP12-N-04-40-20 | IEK | Щит распределительный пластиковый, используется в осветительных сетях для установки модульных устройств: автоматических выключателей, устройств защитного отключения, дифференциальных автоматических выключателей, таймеров, устройств управления освещением и т.д. Надежная современная конструкция и прочный пластик, удобные крепежные приспособления гарантируют изделиям долгий срок службы и безопасность эксплуатации. | 969.47 | 872.52
00-00026902 | MKP12-N-06-40-20 | IEK | Щит распределительный пластиковый, используется в осветительных сетях для установки модульных устройств: автоматических выключателей, устройств защитного отключения, дифференциальных автоматических выключателей, таймеров, устройств управления освещением и т.д. Надежная современная конструкция и прочный пластик, удобные крепежные приспособления гарантируют изделиям долгий срок службы и безопасность эксплуатации. | 1219.06 | 1097.15
00-00049836 | MKP12-N-06-41-K34 | IEK | Щит распределительный пластиковый используется в осветительных сетях для установки модульных устройств: автоматических выключателей, устройств защитного отключения, дифференциальных автоматических выключателей, таймеров, устройств управления освещением и т.д. Надежная, современная конструкция и прочный пластик, удобные крепежные приспособления гарантируют изделиям долгий срок службы и безопасность эксплуатации. Данная серия изготавливается в дизайне под дерево, с имитацией цвета таких пород, как сосна и дуб. Используется при отделке помещений загородных домов. | 1423.14 | 1280.83
00-00049823 | MKP12-N-08-40-20 | IEK | Щит распределительный пластиковый, используется в осветительных сетях для установки модульных устройств: автоматических выключателей, устройств защитного отключения, дифференциальных автоматических выключателей, таймеров, устройств управления освещением и т.д. Надежная современная конструкция и прочный пластик, удобные крепежные приспособления гарантируют изделиям долгий срок службы и безопасность эксплуатации. | 1315.3 | 1183.77
00-00049837 | MKP12-N-08-41-K34 | IEK | Щит распределительный пластиковый используется в осветительных сетях для установки модульных устройств: автоматических выключателей, устройств защитного отключения, дифференциальных автоматических выключателей, таймеров, устройств управления освещением и т.д. Надежная, современная конструкция и прочный пластик, удобные крепежные приспособления гарантируют изделиям долгий срок службы и безопасность эксплуатации. Данная серия изготавливается в дизайне под дерево, с имитацией цвета таких пород, как сосна и дуб. Используется при отделке помещений загородных домов. | 1702.15 | 1531.94
00-00085716 | MSP1-N-03-66-L | IEK | Пластиковые корпуса для установки счетчика ЩУРн-П IP66 предназначены для установки однофазного, трехфазного и индукционных счетчиков электроэнергии, и модульного оборудования. Благодаря высокой степени защиты IP66 корпуса могут быть установлены в помещениях с высоким уровнем влажности и содержанием пыли, а также на улице. | 2716.68 | 2445.01
00-00046412 | MKP73-N-12-66 | IEK | Корпус модульный пластиковый навесной, повышенная степень защиты корпуса позволяет использовать его в помещениях с большим содержанием пыли и влаги, например, в гаражах, производственных помещениях, подвалах, автомойках, на складах, а также на открытом воздухе. Предназначены для сборки распределительных электрощитов с использованием модульной аппаратуры, для ввода и распределения электроэнергии, а также защиты сетей напряжением 230/400 В от токов перегрузки и короткого замыкания. | Уточняйте у менеджера | Уточняйте у менеджера
00-00046506 | MKP73-N-16-66 | IEK | Корпус модульный пластиковый навесной, повышенная степень защиты корпуса позволяет использовать его в помещениях с большим содержанием пыли и влаги, например, в гаражах, производственных помещениях, подвалах, автомойках, на складах, а также на открытом воздухе. Предназначены для сборки распределительных электрощитов с использованием модульной аппаратуры, для ввода и распределения электроэнергии, а также защиты сетей напряжением 230/400 В от токов перегрузки и короткого замыкания. | Уточняйте у менеджера | Уточняйте у менеджера
00-00059835 | MKP73-N-24-66 | IEK | Повышенная степень защиты корпуса позволяет использовать его в помещениях с большим содержанием пыли и влаги, например, в гаражах, производственных помещениях, подвалах, автомойках, на складах, а также на открытом воздухе. Предназначены для сборки распределительных электрощитов с использованием модульной аппаратуры, для ввода и распределения электроэнергии, а также защиты сетей напряжением 230/400 В от токов перегрузки и короткого замыкания. | Уточняйте у менеджера | Уточняйте у менеджера
00-00049864 | MKP82-V-12-41-10 | IEK | Щит распределительный пластиковый, используется в осветительных сетях для установки модульных устройств: автоматических выключателей, устройств защитного отключения, дифференциальных автоматических выключателей, таймеров, устройств управления освещением и т.д. Конструкция корпуса и его отдельных элементов разработаны таким образом, чтобы максимально упростить и ускорить процесс сборки и монтажа корпуса. А уникальный дизайн корпусов, не оставит равнодушным даже самого взыскательного потребителя и удачно впишется в любой интерьер. | 2286.46 | 2057.81
00-00049878 | MKP82-V-12-WD-41-10 | IEK | Щит распределительный пластиковый, используется в осветительных сетях для установки модульных устройств: автоматических выключателей, устройств защитного отключения, дифференциальных автоматических выключателей, таймеров, устройств управления освещением и т.д. Конструкция корпуса и его отдельных элементов разработаны таким образом, чтобы максимально упростить и ускорить процесс сборки и монтажа корпуса. А уникальный дизайн корпусов, не оставит равнодушным даже самого взыскательного потребителя и удачно впишется в любой интерьер. | 2286.46 | 2057.81
00-00049865 | MKP82-V-18-41-10 | IEK | Щит распределительный пластиковый, используется в осветительных сетях для установки модульных устройств: автоматических выключателей, устройств защитного отключения, дифференциальных автоматических выключателей, таймеров, устройств управления освещением и т.д. Конструкция корпуса и его отдельных элементов разработаны таким образом, чтобы максимально упростить и ускорить процесс сборки и монтажа корпуса. А уникальный дизайн корпусов, не оставит равнодушным даже самого взыскательного потребителя и удачно впишется в любой интерьер. | 3270.25 | 2943.23
00-00049879 | MKP82-V-18-WD-41-10 | IEK | Щит распределительный пластиковый, используется в осветительных сетях для установки модульных устройств: автоматических выключателей, устройств защитного отключения, дифференциальных автоматических выключателей, таймеров, устройств управления освещением и т.д. Конструкция корпуса и его отдельных элементов разработаны таким образом, чтобы максимально упростить и ускорить процесс сборки и монтажа корпуса. А уникальный дизайн корпусов, не оставит равнодушным даже самого взыскательного потребителя и удачно впишется в любой интерьер. | 3270.25 | 2943.23
00-00049866 | MKP82-V-24-41-10 | IEK | Щит распределительный пластиковый, используется в осветительных сетях для установки модульных устройств: автоматических выключателей, устройств защитного отключения, дифференциальных автоматических выключателей, таймеров, устройств управления освещением и т.д. Конструкция корпуса и его отдельных элементов разработаны таким образом, чтобы максимально упростить и ускорить процесс сборки и монтажа корпуса. А уникальный дизайн корпусов, не оставит равнодушным даже самого взыскательного потребителя и удачно впишется в любой интерьер. | 4000.88 | 3600.79
00-00049880 | MKP82-V-24-WD-41-10 | IEK | Щит распределительный пластиковый, используется в осветительных сетях для установки модульных устройств: автоматических выключателей, устройств защитного отключения, дифференциальных автоматических выключателей, таймеров, устройств управления освещением и т.д. Конструкция корпуса и его отдельных элементов разработаны таким образом, чтобы максимально упростить и ускорить процесс сборки и монтажа корпуса. А уникальный дизайн корпусов, не оставит равнодушным даже самого взыскательного потребителя и удачно впишется в любой интерьер. | 4000.88 | 3600.79
00-00049881 | MKP82-V-36-WD-41-05 | IEK | Щит распределительный пластиковый, используется в осветительных сетях для установки модульных устройств: автоматических выключателей, устройств защитного отключения, дифференциальных автоматических выключателей, таймеров, устройств управления освещением и т.д. Конструкция корпуса и его отдельных элементов разработаны таким образом, чтобы максимально упростить и ускорить процесс сборки и монтажа корпуса. А уникальный дизайн корпусов, не оставит равнодушным даже самого взыскательного потребителя и удачно впишется в любой интерьер. | 6049.93 | 5444.94
00-00049861 | MKP82-V-04-41-20 | IEK | Щит распределительный пластиковый, используется в осветительных сетях для установки модульных устройств: автоматических выключателей, устройств защитного отключения, дифференциальных автоматических выключателей, таймеров, устройств управления освещением и т.д. Конструкция корпуса и его отдельных элементов разработаны таким образом, чтобы максимально упростить и ускорить процесс сборки и монтажа корпуса. А уникальный дизайн корпусов, не оставит равнодушным даже самого взыскательного потребителя и удачно впишется в любой интерьер. | Уточняйте у менеджера | Уточняйте у менеджера
00-00049875 | MKP82-V-04-WD-41-20 | IEK | Щит распределительный пластиковый, используется в осветительных сетях для установки модульных устройств: автоматических выключателей, устройств защитного отключения, дифференциальных автоматических выключателей, таймеров, устройств управления освещением и т.д. Конструкция корпуса и его отдельных элементов разработаны таким образом, чтобы максимально упростить и ускорить процесс сборки и монтажа корпуса. А уникальный дизайн корпусов, не оставит равнодушным даже самого взыскательного потребителя и удачно впишется в любой интерьер. | Уточняйте у менеджера | Уточняйте у менеджера
00-00049862 | MKP82-V-06-41-20 | IEK | Щит распределительный пластиковый, используется в осветительных сетях для установки модульных устройств: автоматических выключателей, устройств защитного отключения, дифференциальных автоматических выключателей, таймеров, устройств управления освещением и т.д. Конструкция корпуса и его отдельных элементов разработаны таким образом, чтобы максимально упростить и ускорить процесс сборки и монтажа корпуса. А уникальный дизайн корпусов, не оставит равнодушным даже самого взыскательного потребителя и удачно впишется в любой интерьер. | 1728.02 | 1555.22
00-00049876 | MKP82-V-06-WD-41-20 | IEK | Щит распределительный пластиковый, используется в осветительных сетях для установки модульных устройств: автоматических выключателей, устройств защитного отключения, дифференциальных автоматических выключателей, таймеров, устройств управления освещением и т.д. Конструкция корпуса и его отдельных элементов разработаны таким образом, чтобы максимально упростить и ускорить процесс сборки и монтажа корпуса. А уникальный дизайн корпусов, не оставит равнодушным даже самого взыскательного потребителя и удачно впишется в любой интерьер. | 1728.02 | 1555.22
00-00049863 | MKP82-V-09-41-20 | IEK | Щит распределительный пластиковый, используется в осветительных сетях для установки модульных устройств: автоматических выключателей, устройств защитного отключения, дифференциальных автоматических выключателей, таймеров, устройств управления освещением и т.д. Конструкция корпуса и его отдельных элементов разработаны таким образом, чтобы максимально упростить и ускорить процесс сборки и монтажа корпуса. А уникальный дизайн корпусов, не оставит равнодушным даже самого взыскательного потребителя и удачно впишется в любой интерьер. | 1889.26 | 1700.33
00-00049877 | MKP82-V-09-WD-41-20 | IEK | Щит распределительный пластиковый, используется в осветительных сетях для установки модульных устройств: автоматических выключателей, устройств защитного отключения, дифференциальных автоматических выключателей, таймеров, устройств управления освещением и т.д. Конструкция корпуса и его отдельных элементов разработаны таким образом, чтобы максимально упростить и ускорить процесс сборки и монтажа корпуса. А уникальный дизайн корпусов, не оставит равнодушным даже самого взыскательного потребителя и удачно впишется в любой интерьер. | 1889.26 | 1700.33
00-00049857 | MKP82-N-12-41-10 | IEK | Щит распределительный пластиковый, используется в осветительных сетях для установки модульных устройств: автоматических выключателей, устройств защитного отключения, дифференциальных автоматических выключателей, таймеров, устройств управления освещением и т.д. Конструкция корпуса и его отдельных элементов разработаны таким образом, чтобы максимально упростить и ускорить процесс сборки и монтажа корпуса. А уникальный дизайн корпусов, не оставит равнодушным даже самого взыскательного потребителя и удачно впишется в любой интерьер. | 2286.46 | 2057.81
00-00049871 | MKP82-N-12-WD-41-10 | IEK | Щит распределительный пластиковый, используется в осветительных сетях для установки модульных устройств: автоматических выключателей, устройств защитного отключения, дифференциальных автоматических выключателей, таймеров, устройств управления освещением и т.д. Конструкция корпуса и его отдельных элементов разработаны таким образом, чтобы максимально упростить и ускорить процесс сборки и монтажа корпуса. А уникальный дизайн корпусов, не оставит равнодушным даже самого взыскательного потребителя и удачно впишется в любой интерьер. | 2286.46 | 2057.81
00-00049858 | MKP82-N-18-41-10 | IEK | Щит распределительный пластиковый, используется в осветительных сетях для установки модульных устройств: автоматических выключателей, устройств защитного отключения, дифференциальных автоматических выключателей, таймеров, устройств управления освещением и т.д. Конструкция корпуса и его отдельных элементов разработаны таким образом, чтобы максимально упростить и ускорить процесс сборки и монтажа корпуса. А уникальный дизайн корпусов, не оставит равнодушным даже самого взыскательного потребителя и удачно впишется в любой интерьер. | 3270.25 | 2943.23
00-00049872 | MKP82-N-18-WD-41-10 | IEK | Щит распределительный пластиковый, используется в осветительных сетях для установки модульных устройств: автоматических выключателей, устройств защитного отключения, дифференциальных автоматических выключателей, таймеров, устройств управления освещением и т.д. Конструкция корпуса и его отдельных элементов разработаны таким образом, чтобы максимально упростить и ускорить процесс сборки и монтажа корпуса. А уникальный дизайн корпусов, не оставит равнодушным даже самого взыскательного потребителя и удачно впишется в любой интерьер. | 3270.25 | 2943.23
00-00049859 | MKP82-N-24-41-10 | IEK | Щит распределительный пластиковый, используется в осветительных сетях для установки модульных устройств: автоматических выключателей, устройств защитного отключения, дифференциальных автоматических выключателей, таймеров, устройств управления освещением и т.д. Конструкция корпуса и его отдельных элементов разработаны таким образом, чтобы максимально упростить и ускорить процесс сборки и монтажа корпуса. А уникальный дизайн корпусов, не оставит равнодушным даже самого взыскательного потребителя и удачно впишется в любой интерьер. | 4000.88 | 3600.79
00-00049873 | MKP82-N-24-WD-41-10 | IEK | Щит распределительный пластиковый, используется в осветительных сетях для установки модульных устройств: автоматических выключателей, устройств защитного отключения, дифференциальных автоматических выключателей, таймеров, устройств управления освещением и т.д. Конструкция корпуса и его отдельных элементов разработаны таким образом, чтобы максимально упростить и ускорить процесс сборки и монтажа корпуса. А уникальный дизайн корпусов, не оставит равнодушным даже самого взыскательного потребителя и удачно впишется в любой интерьер. | 4000.88 | 3600.79
00-00049860 | MKP82-N-36-41-05 | IEK | Щит распределительный пластиковый, используется в осветительных сетях для установки модульных устройств: автоматических выключателей, устройств защитного отключения, дифференциальных автоматических выключателей, таймеров, устройств управления освещением и т.д. Конструкция корпуса и его отдельных элементов разработаны таким образом, чтобы максимально упростить и ускорить процесс сборки и монтажа корпуса. А уникальный дизайн корпусов, не оставит равнодушным даже самого взыскательного потребителя и удачно впишется в любой интерьер. | 6049.93 | 5444.94
00-00049874 | MKP82-N-36-WD-41-05 | IEK | Щит распределительный пластиковый, используется в осветительных сетях для установки модульных устройств: автоматических выключателей, устройств защитного отключения, дифференциальных автоматических выключателей, таймеров, устройств управления освещением и т.д. Конструкция корпуса и его отдельных элементов разработаны таким образом, чтобы максимально упростить и ускорить процесс сборки и монтажа корпуса. А уникальный дизайн корпусов, не оставит равнодушным даже самого взыскательного потребителя и удачно впишется в любой интерьер. | 6049.93 | 5444.94
00-00049854 | MKP82-N-04-41-20 | IEK | Щит распределительный пластиковый, используется в осветительных сетях для установки модульных устройств: автоматических выключателей, устройств защитного отключения, дифференциальных автоматических выключателей, таймеров, устройств управления освещением и т.д. Конструкция корпуса и его отдельных элементов разработаны таким образом, чтобы максимально упростить и ускорить процесс сборки и монтажа корпуса. А уникальный дизайн корпусов, не оставит равнодушным даже самого взыскательного потребителя и удачно впишется в любой интерьер. | 1407.53 | 1266.78
00-00049868 | MKP82-N-04-WD-41-20 | IEK | Щит распределительный пластиковый, используется в осветительных сетях для установки модульных устройств: автоматических выключателей, устройств защитного отключения, дифференциальных автоматических выключателей, таймеров, устройств управления освещением и т.д. Конструкция корпуса и его отдельных элементов разработаны таким образом, чтобы максимально упростить и ускорить процесс сборки и монтажа корпуса. А уникальный дизайн корпусов, не оставит равнодушным даже самого взыскательного потребителя и удачно впишется в любой интерьер. | 1407.53 | 1266.78
00-00049855 | MKP82-N-06-41-20 | IEK | Щит распределительный пластиковый, используется в осветительных сетях для установки модульных устройств: автоматических выключателей, устройств защитного отключения, дифференциальных автоматических выключателей, таймеров, устройств управления освещением и т.д. Конструкция корпуса и его отдельных элементов разработаны таким образом, чтобы максимально упростить и ускорить процесс сборки и монтажа корпуса. А уникальный дизайн корпусов, не оставит равнодушным даже самого взыскательного потребителя и удачно впишется в любой интерьер. | 1728.02 | 1555.22
00-00049869 | MKP82-N-06-WD-41-20 | IEK | Щит распределительный пластиковый, используется в осветительных сетях для установки модульных устройств: автоматических выключателей, устройств защитного отключения, дифференциальных автоматических выключателей, таймеров, устройств управления освещением и т.д. Конструкция корпуса и его отдельных элементов разработаны таким образом, чтобы максимально упростить и ускорить процесс сборки и монтажа корпуса. А уникальный дизайн корпусов, не оставит равнодушным даже самого взыскательного потребителя и удачно впишется в любой интерьер. | 1728.02 | 1555.22
00-00049856 | MKP82-N-09-41-20 | IEK | Щит распределительный пластиковый, используется в осветительных сетях для установки модульных устройств: автоматических выключателей, устройств защитного отключения, дифференциальных автоматических выключателей, таймеров, устройств управления освещением и т.д. Конструкция корпуса и его отдельных элементов разработаны таким образом, чтобы максимально упростить и ускорить процесс сборки и монтажа корпуса. А уникальный дизайн корпусов, не оставит равнодушным даже самого взыскательного потребителя и удачно впишется в любой интерьер. | 1889.26 | 1700.33
00-00049870 | MKP82-N-09-WD-41-20 | IEK | Щит распределительный пластиковый, используется в осветительных сетях для установки модульных устройств: автоматических выключателей, устройств защитного отключения, дифференциальных автоматических выключателей, таймеров, устройств управления освещением и т.д. Конструкция корпуса и его отдельных элементов разработаны таким образом, чтобы максимально упростить и ускорить процесс сборки и монтажа корпуса. А уникальный дизайн корпусов, не оставит равнодушным даже самого взыскательного потребителя и удачно впишется в любой интерьер. | 1889.26 | 1700.33
00-00120357 | Корпус пластиковый (PR08.26502) | Промрукав | Пластиковые щиты IP65 обеспечивают надёжную защиту оборудования в системах распределения электроэнергии и автоматизации технологических процессов. Корпуса имеют высокую степень защиты от пыли и влаги — IP65, а также высшую степень ударопрочности IK10. Корпуса не подвержены коррозии, устойчивы к ультрафиолетовым лучам, не требуют покраски и сохраняют свои свойства в широком диапазоне температур от -45 °C до +80 °C. Благодаря диэлектрическим свойствам материала корпуса не нужно заземлять. ABS-пластик, из которого изготовлены шкафы, не создаёт помех для передачи радио- и GSM-сигналов, поэтому его можно использовать в системе АСКУЭ. | Уточняйте у менеджера | Уточняйте у менеджера
00-00120356 | Корпус пластиковый (PR08.26498) | Промрукав | Пластиковые щиты IP65 обеспечивают надёжную защиту оборудования в системах распределения электроэнергии и автоматизации технологических процессов. Корпуса имеют высокую степень защиты от пыли и влаги — IP65, а также высшую степень ударопрочности IK10. Корпуса не подвержены коррозии, устойчивы к ультрафиолетовым лучам, не требуют покраски и сохраняют свои свойства в широком диапазоне температур от -45 °C до +80 °C. Благодаря диэлектрическим свойствам материала корпуса не нужно заземлять. ABS-пластик, из которого изготовлены шкафы, не создаёт помех для передачи радио- и GSM-сигналов, поэтому его можно использовать в системе АСКУЭ. | Уточняйте у менеджера | Уточняйте у менеджера
00-00120355 | Корпус пластиковый (PR08.26503) | Промрукав | Пластиковые щиты IP65 обеспечивают надёжную защиту оборудования в системах распределения электроэнергии и автоматизации технологических процессов. Корпуса имеют высокую степень защиты от пыли и влаги — IP65, а также высшую степень ударопрочности IK10. Корпуса не подвержены коррозии, устойчивы к ультрафиолетовым лучам, не требуют покраски и сохраняют свои свойства в широком диапазоне температур от -45 °C до +80 °C. Благодаря диэлектрическим свойствам материала корпуса не нужно заземлять. ABS-пластик, из которого изготовлены шкафы, не создаёт помех для передачи радио- и GSM-сигналов, поэтому его можно использовать в системе АСКУЭ. | Уточняйте у менеджера | Уточняйте у менеджера
00-00120354 | Корпус пластиковый (PR08.26499) | Промрукав | Пластиковые щиты IP65 обеспечивают надёжную защиту оборудования в системах распределения электроэнергии и автоматизации технологических процессов. Корпуса имеют высокую степень защиты от пыли и влаги — IP65, а также высшую степень ударопрочности IK10. Корпуса не подвержены коррозии, устойчивы к ультрафиолетовым лучам, не требуют покраски и сохраняют свои свойства в широком диапазоне температур от -45 °C до +80 °C. Благодаря диэлектрическим свойствам материала корпуса не нужно заземлять. ABS-пластик, из которого изготовлены шкафы, не создаёт помех для передачи радио- и GSM-сигналов, поэтому его можно использовать в системе АСКУЭ. | Уточняйте у менеджера | Уточняйте у менеджера
00-00120353 | Корпус пластиковый (PR08.26504) | Промрукав | Пластиковые щиты IP65 обеспечивают надёжную защиту оборудования в системах распределения электроэнергии и автоматизации технологических процессов. Корпуса имеют высокую степень защиты от пыли и влаги — IP65, а также высшую степень ударопрочности IK10. Корпуса не подвержены коррозии, устойчивы к ультрафиолетовым лучам, не требуют покраски и сохраняют свои свойства в широком диапазоне температур от -45 °C до +80 °C. Благодаря диэлектрическим свойствам материала корпуса не нужно заземлять. ABS-пластик, из которого изготовлены шкафы, не создаёт помех для передачи радио- и GSM-сигналов, поэтому его можно использовать в системе АСКУЭ. | Уточняйте у менеджера | Уточняйте у менеджера
00-00120352 | Корпус пластиковый (PR08.26500) | Промрукав | Пластиковые щиты IP65 обеспечивают надёжную защиту оборудования в системах распределения электроэнергии и автоматизации технологических процессов. Корпуса имеют высокую степень защиты от пыли и влаги — IP65, а также высшую степень ударопрочности IK10. Корпуса не подвержены коррозии, устойчивы к ультрафиолетовым лучам, не требуют покраски и сохраняют свои свойства в широком диапазоне температур от -45 °C до +80 °C. Благодаря диэлектрическим свойствам материала корпуса не нужно заземлять. ABS-пластик, из которого изготовлены шкафы, не создаёт помех для передачи радио- и GSM-сигналов, поэтому его можно использовать в системе АСКУЭ. | Уточняйте у менеджера | Уточняйте у менеджера
00-00120351 | Корпус пластиковый (PR08.26505) | Промрукав | Пластиковые щиты IP65 обеспечивают надёжную защиту оборудования в системах распределения электроэнергии и автоматизации технологических процессов. Корпуса имеют высокую степень защиты от пыли и влаги — IP65, а также высшую степень ударопрочности IK10. Корпуса не подвержены коррозии, устойчивы к ультрафиолетовым лучам, не требуют покраски и сохраняют свои свойства в широком диапазоне температур от -45 °C до +80 °C. Благодаря диэлектрическим свойствам материала корпуса не нужно заземлять. ABS-пластик, из которого изготовлены шкафы, не создаёт помех для передачи радио- и GSM-сигналов, поэтому его можно использовать в системе АСКУЭ. | Уточняйте у менеджера | Уточняйте у менеджера
00-00120350 | Корпус пластиковый (PR08.26501) | Промрукав | Пластиковые щиты IP65 обеспечивают надёжную защиту оборудования в системах распределения электроэнергии и автоматизации технологических процессов. Корпуса имеют высокую степень защиты от пыли и влаги — IP65, а также высшую степень ударопрочности IK10. Корпуса не подвержены коррозии, устойчивы к ультрафиолетовым лучам, не требуют покраски и сохраняют свои свойства в широком диапазоне температур от -45 °C до +80 °C. Благодаря диэлектрическим свойствам материала корпуса не нужно заземлять. ABS-пластик, из которого изготовлены шкафы, не создаёт помех для передачи радио- и GSM-сигналов, поэтому его можно использовать в системе АСКУЭ. | Уточняйте у менеджера | Уточняйте у менеджера
00-00120349 | Корпус пластиковый (PR08.26489) | Промрукав | Пластиковые щиты IP65 обеспечивают надёжную защиту оборудования в системах распределения электроэнергии и автоматизации технологических процессов. Корпуса имеют высокую степень защиты от пыли и влаги — IP65, а также высшую степень ударопрочности IK10. Корпуса не подвержены коррозии, устойчивы к ультрафиолетовым лучам, не требуют покраски и сохраняют свои свойства в широком диапазоне температур от -45 °C до +80 °C. Благодаря диэлектрическим свойствам материала корпуса не нужно заземлять. ABS-пластик, из которого изготовлены шкафы, не создаёт помех для передачи радио- и GSM-сигналов, поэтому его можно использовать в системе АСКУЭ. Внутренние размеры щита (ШхВхГ): 140х245х100 мм. | Уточняйте у менеджера | Уточняйте у менеджера
00-00120348 | Корпус пластиковый (PR08.26490) | Промрукав | Пластиковые щиты IP65 обеспечивают надёжную защиту оборудования в системах распределения электроэнергии и автоматизации технологических процессов. Корпуса имеют высокую степень защиты от пыли и влаги — IP65, а также высшую степень ударопрочности IK10. Корпуса не подвержены коррозии, устойчивы к ультрафиолетовым лучам, не требуют покраски и сохраняют свои свойства в широком диапазоне температур от -45 °C до +80 °C. Благодаря диэлектрическим свойствам материала корпуса не нужно заземлять. ABS-пластик, из которого изготовлены шкафы, не создаёт помех для передачи радио- и GSM-сигналов, поэтому его можно использовать в системе АСКУЭ. Внутренние размеры щита (ШхВхГ): 140х245х100 мм. | Уточняйте у менеджера | Уточняйте у менеджера
00-00120347 | Корпус пластиковый (PR08.26491) | Промрукав | Пластиковые щиты IP65 обеспечивают надёжную защиту оборудования в системах распределения электроэнергии и автоматизации технологических процессов. Корпуса имеют высокую степень защиты от пыли и влаги — IP65, а также высшую степень ударопрочности IK10. Корпуса не подвержены коррозии, устойчивы к ультрафиолетовым лучам, не требуют покраски и сохраняют свои свойства в широком диапазоне температур от -45 °C до +80 °C. Благодаря диэлектрическим свойствам материала корпуса не нужно заземлять. ABS-пластик, из которого изготовлены шкафы, не создаёт помех для передачи радио- и GSM-сигналов, поэтому его можно использовать в системе АСКУЭ. Внутренние размеры щита (ШхВхГ): 140х245х100 мм. | Уточняйте у менеджера | Уточняйте у менеджера
00-00120346 | Корпус пластиковый (PR08.26512) | Промрукав | Пластиковые щиты IP65 обеспечивают надёжную защиту оборудования в системах распределения электроэнергии и автоматизации технологических процессов. Корпуса имеют высокую степень защиты от пыли и влаги — IP65, а также высшую степень ударопрочности IK10. Корпуса не подвержены коррозии, устойчивы к ультрафиолетовым лучам, не требуют покраски и сохраняют свои свойства в широком диапазоне температур от -45 °C до +80 °C. Благодаря диэлектрическим свойствам материала корпуса не нужно заземлять. ABS-пластик, из которого изготовлены шкафы, не создаёт помех для передачи радио- и GSM-сигналов, поэтому его можно использовать в системе АСКУЭ. Внутренние размеры щита (ШхВхГ): 140х245х100 мм. | Уточняйте у менеджера | Уточняйте у менеджера
00-00120345 | Корпус пластиковый (PR08.26492) | Промрукав | Пластиковые щиты IP65 обеспечивают надёжную защиту оборудования в системах распределения электроэнергии и автоматизации технологических процессов. Корпуса имеют высокую степень защиты от пыли и влаги — IP65, а также высшую степень ударопрочности IK10. Корпуса не подвержены коррозии, устойчивы к ультрафиолетовым лучам, не требуют покраски и сохраняют свои свойства в широком диапазоне температур от -45 °C до +80 °C. Благодаря диэлектрическим свойствам материала корпуса не нужно заземлять. ABS-пластик, из которого изготовлены шкафы, не создаёт помех для передачи радио- и GSM-сигналов, поэтому его можно использовать в системе АСКУЭ. Внутренние размеры щита (ШхВхГ): 140х245х100 мм. | Уточняйте у менеджера | Уточняйте у менеджера
00-00120344 | Корпус пластиковый (PR08.26493) | Промрукав | Пластиковые щиты IP65 обеспечивают надёжную защиту оборудования в системах распределения электроэнергии и автоматизации технологических процессов. Корпуса имеют высокую степень защиты от пыли и влаги — IP65, а также высшую степень ударопрочности IK10. Корпуса не подвержены коррозии, устойчивы к ультрафиолетовым лучам, не требуют покраски и сохраняют свои свойства в широком диапазоне температур от -45 °C до +80 °C. Благодаря диэлектрическим свойствам материала корпуса не нужно заземлять. ABS-пластик, из которого изготовлены шкафы, не создаёт помех для передачи радио- и GSM-сигналов, поэтому его можно использовать в системе АСКУЭ. Внутренние размеры щита (ШхВхГ): 140х245х100 мм. | Уточняйте у менеджера | Уточняйте у менеджера
00-00120343 | Корпус пластиковый (PR08.26494) | Промрукав | Пластиковые щиты IP65 обеспечивают надёжную защиту оборудования в системах распределения электроэнергии и автоматизации технологических процессов. Корпуса имеют высокую степень защиты от пыли и влаги — IP65, а также высшую степень ударопрочности IK10. Корпуса не подвержены коррозии, устойчивы к ультрафиолетовым лучам, не требуют покраски и сохраняют свои свойства в широком диапазоне температур от -45 °C до +80 °C. Благодаря диэлектрическим свойствам материала корпуса не нужно заземлять. ABS-пластик, из которого изготовлены шкафы, не создаёт помех для передачи радио- и GSM-сигналов, поэтому его можно использовать в системе АСКУЭ. Внутренние размеры щита (ШхВхГ): 140х245х100 мм. | Уточняйте у менеджера | Уточняйте у менеджера
00-00120342 | Корпус пластиковый (PR08.26495) | Промрукав | Пластиковые щиты IP65 обеспечивают надёжную защиту оборудования в системах распределения электроэнергии и автоматизации технологических процессов. Корпуса имеют высокую степень защиты от пыли и влаги — IP65, а также высшую степень ударопрочности IK10. Корпуса не подвержены коррозии, устойчивы к ультрафиолетовым лучам, не требуют покраски и сохраняют свои свойства в широком диапазоне температур от -45 °C до +80 °C. Благодаря диэлектрическим свойствам материала корпуса не нужно заземлять. ABS-пластик, из которого изготовлены шкафы, не создаёт помех для передачи радио- и GSM-сигналов, поэтому его можно использовать в системе АСКУЭ. Внутренние размеры щита (ШхВхГ): 140х245х100 мм. | Уточняйте у менеджера | Уточняйте у менеджера
00-00120341 | Корпус пластиковый (PR08.26496) | Промрукав | Пластиковые щиты IP65 обеспечивают надёжную защиту оборудования в системах распределения электроэнергии и автоматизации технологических процессов. Корпуса имеют высокую степень защиты от пыли и влаги — IP65, а также высшую степень ударопрочности IK10. Корпуса не подвержены коррозии, устойчивы к ультрафиолетовым лучам, не требуют покраски и сохраняют свои свойства в широком диапазоне температур от -45 °C до +80 °C. Благодаря диэлектрическим свойствам материала корпуса не нужно заземлять. ABS-пластик, из которого изготовлены шкафы, не создаёт помех для передачи радио- и GSM-сигналов, поэтому его можно использовать в системе АСКУЭ. Внутренние размеры щита (ШхВхГ): 140х245х100 мм. | Уточняйте у менеджера | Уточняйте у менеджера
00-00120340 | Корпус пластиковый (PR08.26497) | Промрукав | Пластиковые щиты IP65 обеспечивают надёжную защиту оборудования в системах распределения электроэнергии и автоматизации технологических процессов. Корпуса имеют высокую степень защиты от пыли и влаги — IP65, а также высшую степень ударопрочности IK10. Корпуса не подвержены коррозии, устойчивы к ультрафиолетовым лучам, не требуют покраски и сохраняют свои свойства в широком диапазоне температур от -45 °C до +80 °C. Благодаря диэлектрическим свойствам материала корпуса не нужно заземлять. ABS-пластик, из которого изготовлены шкафы, не создаёт помех для передачи радио- и GSM-сигналов, поэтому его можно использовать в системе АСКУЭ. Внутренние размеры щита (ШхВхГ): 140х245х100 мм. | Уточняйте у менеджера | Уточняйте у менеджера
00-00120239 | Корпус пластиковый (PR08.26480) | Промрукав | Пластиковые щиты IP65 обеспечивают надёжную защиту оборудования в системах распределения электроэнергии и автоматизации технологических процессов. Корпуса имеют высокую степень защиты от пыли и влаги — IP65, а также высшую степень ударопрочности IK10. Корпуса не подвержены коррозии, устойчивы к ультрафиолетовым лучам, не требуют покраски и сохраняют свои свойства в широком диапазоне температур от -45 °C до +80 °C. Благодаря диэлектрическим свойствам материала корпуса не нужно заземлять. ABS-пластик, из которого изготовлены шкафы, не создаёт помех для передачи радио- и GSM-сигналов, поэтому его можно использовать в системе АСКУЭ. Внутренние размеры щита (ШхВхГ): 140х245х100 мм. | Уточняйте у менеджера | Уточняйте у менеджера
00-00120240 | Корпус пластиковый (PR08.26481) | Промрукав | Пластиковые щиты IP65 обеспечивают надёжную защиту оборудования в системах распределения электроэнергии и автоматизации технологических процессов. Корпуса имеют высокую степень защиты от пыли и влаги — IP65, а также высшую степень ударопрочности IK10. Корпуса не подвержены коррозии, устойчивы к ультрафиолетовым лучам, не требуют покраски и сохраняют свои свойства в широком диапазоне температур от -45 °C до +80 °C. Благодаря диэлектрическим свойствам материала корпуса не нужно заземлять. ABS-пластик, из которого изготовлены шкафы, не создаёт помех для передачи радио- и GSM-сигналов, поэтому его можно использовать в системе АСКУЭ. Внутренние размеры щита (ШхВхГ): 140х245х100 мм. | Уточняйте у менеджера | Уточняйте у менеджера
00-00120337 | Корпус пластиковый (PR08.26482) | Промрукав | Пластиковые щиты IP65 обеспечивают надёжную защиту оборудования в системах распределения электроэнергии и автоматизации технологических процессов. Корпуса имеют высокую степень защиты от пыли и влаги — IP65, а также высшую степень ударопрочности IK10. Корпуса не подвержены коррозии, устойчивы к ультрафиолетовым лучам, не требуют покраски и сохраняют свои свойства в широком диапазоне температур от -45 °C до +80 °C. Благодаря диэлектрическим свойствам материала корпуса не нужно заземлять. ABS-пластик, из которого изготовлены шкафы, не создаёт помех для передачи радио- и GSM-сигналов, поэтому его можно использовать в системе АСКУЭ. Внутренние размеры щита (ШхВхГ): 140х245х100 мм. | Уточняйте у менеджера | Уточняйте у менеджера
00-00120336 | Корпус пластиковый (PR08.26511) | Промрукав | Пластиковые щиты IP65 обеспечивают надёжную защиту оборудования в системах распределения электроэнергии и автоматизации технологических процессов. Корпуса имеют высокую степень защиты от пыли и влаги — IP65, а также высшую степень ударопрочности IK10. Корпуса не подвержены коррозии, устойчивы к ультрафиолетовым лучам, не требуют покраски и сохраняют свои свойства в широком диапазоне температур от -45 °C до +80 °C. Благодаря диэлектрическим свойствам материала корпуса не нужно заземлять. ABS-пластик, из которого изготовлены шкафы, не создаёт помех для передачи радио- и GSM-сигналов, поэтому его можно использовать в системе АСКУЭ. Внутренние размеры щита (ШхВхГ): 140х245х100 мм. | Уточняйте у менеджера | Уточняйте у менеджера
00-00120335 | Корпус пластиковый (PR08.26483) | Промрукав | Пластиковые щиты IP65 обеспечивают надёжную защиту оборудования в системах распределения электроэнергии и автоматизации технологических процессов. Корпуса имеют высокую степень защиты от пыли и влаги — IP65, а также высшую степень ударопрочности IK10. Корпуса не подвержены коррозии, устойчивы к ультрафиолетовым лучам, не требуют покраски и сохраняют свои свойства в широком диапазоне температур от -45 °C до +80 °C. Благодаря диэлектрическим свойствам материала корпуса не нужно заземлять. ABS-пластик, из которого изготовлены шкафы, не создаёт помех для передачи радио- и GSM-сигналов, поэтому его можно использовать в системе АСКУЭ. Внутренние размеры щита (ШхВхГ): 140х245х100 мм. | Уточняйте у менеджера | Уточняйте у менеджера
00-00120334 | Корпус пластиковый (PR08.26484) | Промрукав | Пластиковые щиты IP65 обеспечивают надёжную защиту оборудования в системах распределения электроэнергии и автоматизации технологических процессов. Корпуса имеют высокую степень защиты от пыли и влаги — IP65, а также высшую степень ударопрочности IK10. Корпуса не подвержены коррозии, устойчивы к ультрафиолетовым лучам, не требуют покраски и сохраняют свои свойства в широком диапазоне температур от -45 °C до +80 °C. Благодаря диэлектрическим свойствам материала корпуса не нужно заземлять. ABS-пластик, из которого изготовлены шкафы, не создаёт помех для передачи радио- и GSM-сигналов, поэтому его можно использовать в системе АСКУЭ. Внутренние размеры щита (ШхВхГ): 140х245х100 мм. | Уточняйте у менеджера | Уточняйте у менеджера
00-00120333 | Корпус пластиковый (PR08.26485) | Промрукав | Пластиковые щиты IP65 обеспечивают надёжную защиту оборудования в системах распределения электроэнергии и автоматизации технологических процессов. Корпуса имеют высокую степень защиты от пыли и влаги — IP65, а также высшую степень ударопрочности IK10. Корпуса не подвержены коррозии, устойчивы к ультрафиолетовым лучам, не требуют покраски и сохраняют свои свойства в широком диапазоне температур от -45 °C до +80 °C. Благодаря диэлектрическим свойствам материала корпуса не нужно заземлять. ABS-пластик, из которого изготовлены шкафы, не создаёт помех для передачи радио- и GSM-сигналов, поэтому его можно использовать в системе АСКУЭ. Внутренние размеры щита (ШхВхГ): 140х245х100 мм. | Уточняйте у менеджера | Уточняйте у менеджера
00-00120332 | Корпус пластиковый (PR08.26486) | Промрукав | Пластиковые щиты IP65 обеспечивают надёжную защиту оборудования в системах распределения электроэнергии и автоматизации технологических процессов. Корпуса имеют высокую степень защиты от пыли и влаги — IP65, а также высшую степень ударопрочности IK10. Корпуса не подвержены коррозии, устойчивы к ультрафиолетовым лучам, не требуют покраски и сохраняют свои свойства в широком диапазоне температур от -45 °C до +80 °C. Благодаря диэлектрическим свойствам материала корпуса не нужно заземлять. ABS-пластик, из которого изготовлены шкафы, не создаёт помех для передачи радио- и GSM-сигналов, поэтому его можно использовать в системе АСКУЭ. Внутренние размеры щита (ШхВхГ): 140х245х100 мм. | Уточняйте у менеджера | Уточняйте у менеджера
00-00120331 | Корпус пластиковый (PR08.26487) | Промрукав | Пластиковые щиты IP65 обеспечивают надёжную защиту оборудования в системах распределения электроэнергии и автоматизации технологических процессов. Корпуса имеют высокую степень защиты от пыли и влаги — IP65, а также высшую степень ударопрочности IK10. Корпуса не подвержены коррозии, устойчивы к ультрафиолетовым лучам, не требуют покраски и сохраняют свои свойства в широком диапазоне температур от -45 °C до +80 °C. Благодаря диэлектрическим свойствам материала корпуса не нужно заземлять. ABS-пластик, из которого изготовлены шкафы, не создаёт помех для передачи радио- и GSM-сигналов, поэтому его можно использовать в системе АСКУЭ. Внутренние размеры щита (ШхВхГ): 140х245х100 мм. | Уточняйте у менеджера | Уточняйте у менеджера
00-00120330 | Корпус пластиковый (PR08.26488) | Промрукав | Пластиковые щиты IP65 обеспечивают надёжную защиту оборудования в системах распределения электроэнергии и автоматизации технологических процессов. Корпуса имеют высокую степень защиты от пыли и влаги — IP65, а также высшую степень ударопрочности IK10. Корпуса не подвержены коррозии, устойчивы к ультрафиолетовым лучам, не требуют покраски и сохраняют свои свойства в широком диапазоне температур от -45 °C до +80 °C. Благодаря диэлектрическим свойствам материала корпуса не нужно заземлять. ABS-пластик, из которого изготовлены шкафы, не создаёт помех для передачи радио- и GSM-сигналов, поэтому его можно использовать в системе АСКУЭ. Внутренние размеры щита (ШхВхГ): 140х245х100 мм. | Уточняйте у менеджера | Уточняйте у менеджера
00-00048672 | MKP92-N-302013-65 | IEK | Корпуса ЩМПп IP65 выполнены из ударопрочного ABS пластика и предназначены для обеспечения надежной защиты оборудования в системах распределения электроэнергии и автоматизации технологических процессов, а также для размещения и защиты различных электротехнических, электронных компонентов от воздействия окружающей среды. | 5984.7 | 5386.23
00-00079547 | MKP93-N-302013-65 | IEK | Корпуса ЩМПп IP65 выполнены из ударопрочного ABS пластика и предназначены для обеспечения надежной защиты оборудования в системах распределения электроэнергии и автоматизации технологических процессов, а также для размещения и защиты различных электротехнических, электронных компонентов от воздействия окружающей среды. | 4833.79 | 4350.41
00-00058440 | MKP93-N-352515-65 | IEK | Корпус пластиковый ЩМПп 350х250х150мм УХЛ1 IP65 IEK (MKP93-N-352515-65) | 6905.38 | 6214.84
00-00125627 | MKP92-N-403017-65 | IEK | Корпус ЩМПп IP65 с монтажной панелью выполнен из ударопрочного ABS пластика и предназначен для обеспечения надежной защиты оборудования в системах распределения электроэнергии и автоматизации технологических процессов, а также для размещения и защиты различных электротехнических, электронных компонентов от воздействия окружающей среды. | 9667.5 | 8700.75
00-00080216 | MKP93-N-403017-65 | IEK | Корпуса ЩМПп IP65 выполнены из ударопрочного ABS пластика и предназначены для обеспечения надежной защиты оборудования в системах распределения электроэнергии и автоматизации технологических процессов, а также для размещения и защиты различных электротехнических, электронных компонентов от воздействия окружающей среды. | 8746.85 | 7872.17
00-00119198 | MKP92-N-503519-65 | IEK | Корпус ЩМПп IP65 с монтажной панелью выполнен из ударопрочного ABS пластика и предназначены для обеспечения надежной защиты оборудования в системах распределения электроэнергии и автоматизации технологических процессов, а также для размещения и защиты различных электротехнических, электронных компонентов от воздействия окружающей среды. | 13350.37 | 12015.33
00-00105813 | MKP93-N-503519-65 | IEK | Корпуса ЩМПп IP65 выполнены из ударопрочного ABS пластика и предназначены для обеспечения надежной защиты оборудования в системах распределения электроэнергии и автоматизации технологических процессов, а также для размещения и защиты различных электротехнических, электронных компонентов от воздействия окружающей среды. | 11969.35 | 10772.42
00-00079968 | MKP93-N-504018-65 | IEK | Корпуса ЩМПп IP65 выполнены из ударопрочного ABS пластика и предназначены для обеспечения надежной защиты оборудования в системах распределения электроэнергии и автоматизации технологических процессов, а также для размещения и защиты различных электротехнических, электронных компонентов от воздействия окружающей среды. | 13251.34 | 11926.21